## Concreto
Miembro | Condición |  | Deflexión Considerada | Límite de deflexión
Techos planos | Que no soporten ni estén ligados a elementos no estructurales susceptibles de sufrir daños debido a deflexiones grandes |  | Deflexión inmediata debida a Lr | 180
Entrepisos | Deflexión inmediata debida a L |  | 360
Techos o Entrepisos | Soporten o están ligados a elementos no estructurales | Susceptibles de sufrir daños debido a deflexiones grandes | La parte de la deflexión total que ocurre después de que los elementos no estructurales se liguen (la suma de la deflexión a largo plazo debida a todas las cargas permanentes, y la deflexión inmediata debida a cualquier carga viva adicional) | 480
|  | No susceptibles de sufrir daños debido a deflexiones grandes |  | 240

## Acero
Elemento | Deflexión considerada | Límite de deflexión
|  | L o Lr | Viento | D+L
Vigas de Techos | Vigas que soportan techos con recubrimientos no flexibles
Vigas que soportan techos con recubrimientos flexibles
Vigas de Entrepisos | Vigas que soporten pisos
| Vigas que soporten tuberías o Equipos |  |  | 360
Volados |  | 180 |  | 120
| Envolvente (ID) | 1 | 2 | 3
| Tipo | 1 | 1 | 1
Rango de cargas | Carga inicial |  | 205
| Carga final |  | 208
Si las cargas no estan en un intervalo específico, liste en las celdas de abajo las cargas correspondientes y deje vacias las celdas de rango
|  | 4 |  | 202
204

## Otros
| Condición | Deflexión Máxima Admisible (dmáx)*
| Vigas de carril “Top-Running” para Grúas CMAA Clase A, B y C en funcionamiento. | 600
| Vigas de carril “Under-Running” para Grúas CMAA Clase A, B y C en funcionamiento. | 450
| Monorrieles | 450
| Deflexión lateral de vigas de pista lateral de apoyo para grúas carros móviles | 400
| Envolvente (ID) | 4
| Tipo | 1
Rango de cargas | Carga inicial
Carga final
Si las cargas no estan en un intervalo específico, liste en las celdas de abajo las cargas correspondientes y deje vacias las celdas de rango
202
204

## Rangos
|  | Tipo de envolvente | (ID)
|  | NONE | 0
|  | STRESS | 1
|  | SERVICEABILITY | 2
|  | COLUMN | 3
|  | CONNECTION | 4 | Coeficiente de verificación
|  | STRENGTH | 5 | Viento | Sismo
|  | TEMPORARY | 6 | 100 | 0.016
|  | Cargas de servicio | Cargas Ultimas | Verificación con viento | Verificación con sismo | Conexiones
| Envolvente (ID) | 5 | 6 | 7 | 8 | 9
| Tipo | 1 | 1 | 1 | 1 | 1
Rango de cargas | Carga inicial | 200 | 1201 | 1401 | 1501 | 1201
| Carga final | 319 | 1307 | 1404 | 1516 | 1307
Si las cargas no estan en un intervalo específico, liste en las celdas de abajo las cargas correspondientes y deje vacias las celdas de rango

## Nodos
ID del Nodo | Coordenada X | Coordenada Y | Coordenada Z
1 | 0 | 0.305 | 0
2 | 0 | 0.305 | 3.505
15 | 0 | 5.486 | 0
16 | 0 | 5.486 | 3.505
29 | 0 | 7.315 | 0
30 | 0 | 7.315 | 3.505
31 | 6.096 | 0.305 | 0
32 | 6.096 | 0.305 | 3.505
33 | 6.096 | 5.486 | 0
34 | 6.096 | 5.486 | 3.505
35 | 6.096 | 7.315 | 0
36 | 6.096 | 7.315 | 3.505
37 | 12.192 | 0.305 | 0
38 | 12.192 | 0.305 | 3.505
39 | 12.192 | 5.486 | 0
40 | 12.192 | 5.486 | 3.505
41 | 12.192 | 7.315 | 0
42 | 12.192 | 7.315 | 3.505
43 | 18.288 | 0.305 | 0
44 | 18.288 | 0.305 | 3.505
45 | 18.288 | 5.486 | 0
46 | 18.288 | 5.486 | 3.505
47 | 18.288 | 7.315 | 0
48 | 18.288 | 7.315 | 3.505
49 | 24.384 | 0.305 | 0
50 | 24.384 | 0.305 | 3.505
51 | 24.384 | 5.486 | 0
52 | 24.384 | 5.486 | 3.505
53 | 24.384 | 7.315 | 0
54 | 24.384 | 7.315 | 3.505
67 | 0 | 6.401 | 0
68 | 0 | 6.401 | 3.505
69 | 6.096 | 6.401 | 0
70 | 6.096 | 6.401 | 3.505
71 | 12.192 | 6.401 | 0
72 | 12.192 | 6.401 | 3.505
73 | 18.288 | 6.401 | 0
74 | 18.288 | 6.401 | 3.505
75 | 24.384 | 6.401 | 0
76 | 24.384 | 6.401 | 3.505
81 | 0 | 8.23 | 0
82 | 0 | 8.23 | 3.505
83 | 6.096 | 8.23 | 0
84 | 6.096 | 8.23 | 3.505
85 | 12.192 | 8.23 | 0
86 | 12.192 | 8.23 | 3.505
87 | 18.288 | 8.23 | 0
88 | 18.288 | 8.23 | 3.505
89 | 24.384 | 8.23 | 0
90 | 24.384 | 8.23 | 3.505
99 | 21.336 | 7.315 | 0
100 | 21.336 | 7.315 | 3.505
101 | 21.336 | 6.401 | 0
102 | 21.336 | 6.401 | 3.505
103 | 15.24 | 7.315 | 0
104 | 15.24 | 7.315 | 3.505
105 | 15.24 | 6.401 | 0
106 | 15.24 | 6.401 | 3.505
107 | 9.144 | 6.401 | 0
108 | 9.144 | 6.401 | 3.505
109 | 9.144 | 7.315 | 0
110 | 9.144 | 7.315 | 3.505
111 | 3.048 | 7.315 | 0
112 | 3.048 | 7.315 | 3.505
113 | 3.048 | 6.401 | 0
114 | 3.048 | 6.401 | 3.505
115 | 2.032 | 8.23 | 0
116 | 2.032 | 8.23 | 3.505
117 | 4.064 | 8.23 | 0
118 | 4.064 | 8.23 | 3.505
119 | 0 | 8.23 | 1.753
120 | 2.032 | 8.23 | 1.753
121 | 4.064 | 8.23 | 1.753
122 | 6.096 | 8.23 | 1.753
123 | 1.016 | 8.23 | 0
124 | 1.016 | 8.23 | 1.753
125 | 3.048 | 8.23 | 0
126 | 3.048 | 8.23 | 1.753
127 | 5.08 | 8.23 | 0
128 | 5.08 | 8.23 | 1.753
129 | 1.016 | 8.23 | 3.505
130 | 3.048 | 8.23 | 3.505
131 | 5.08 | 8.23 | 3.505
132 | 8.128 | 8.23 | 0
133 | 8.128 | 8.23 | 1.753
134 | 10.16 | 8.23 | 0
135 | 10.16 | 8.23 | 1.753
136 | 8.128 | 8.23 | 3.505
137 | 7.112 | 8.23 | 1.753
138 | 10.16 | 8.23 | 3.505
139 | 9.144 | 8.23 | 1.753
140 | 11.176 | 8.23 | 1.753
141 | 7.112 | 8.23 | 0
142 | 9.144 | 8.23 | 0
143 | 12.192 | 8.23 | 1.753
144 | 11.176 | 8.23 | 0
145 | 7.112 | 8.23 | 3.505
146 | 9.144 | 8.23 | 3.505
147 | 11.176 | 8.23 | 3.505
148 | 14.224 | 8.23 | 0
149 | 14.224 | 8.23 | 1.753
150 | 16.256 | 8.23 | 0
151 | 16.256 | 8.23 | 1.753
152 | 14.224 | 8.23 | 3.505
153 | 13.208 | 8.23 | 1.753
154 | 16.256 | 8.23 | 3.505
155 | 15.24 | 8.23 | 1.753
156 | 17.272 | 8.23 | 1.753
157 | 13.208 | 8.23 | 0
158 | 15.24 | 8.23 | 0
159 | 18.288 | 8.23 | 1.753
160 | 17.272 | 8.23 | 0
161 | 13.208 | 8.23 | 3.505
162 | 15.24 | 8.23 | 3.505
163 | 17.272 | 8.23 | 3.505
164 | 20.32 | 8.23 | 0
165 | 20.32 | 8.23 | 1.753
166 | 22.352 | 8.23 | 0
167 | 22.352 | 8.23 | 1.753
168 | 20.32 | 8.23 | 3.505
169 | 19.304 | 8.23 | 1.753
170 | 22.352 | 8.23 | 3.505
171 | 21.336 | 8.23 | 1.753
172 | 23.368 | 8.23 | 1.753
173 | 19.304 | 8.23 | 0
174 | 21.336 | 8.23 | 0
175 | 24.384 | 8.23 | 1.753
176 | 23.368 | 8.23 | 0
177 | 19.304 | 8.23 | 3.505
178 | 21.336 | 8.23 | 3.505
179 | 23.368 | 8.23 | 3.505
180 | 0 | 4.572 | 3.505
181 | 18.288 | 4.572 | 0
182 | 12.192 | 4.572 | 0
183 | 6.096 | 4.572 | 0
184 | 12.192 | 4.572 | 3.505
185 | 0 | 4.572 | 0
186 | 24.384 | 4.572 | 3.505
187 | 6.096 | 4.572 | 3.505
188 | 24.384 | 4.572 | 0
189 | 18.288 | 4.572 | 3.505
190 | 0 | 5.944 | 3.505
191 | 12.192 | 5.944 | 0
192 | 12.192 | 5.944 | 3.505
193 | 18.288 | 5.944 | 0
194 | 6.096 | 5.944 | 0
195 | 6.096 | 5.944 | 3.505
196 | 0 | 5.944 | 0
197 | 24.384 | 5.944 | 0
198 | 18.288 | 5.944 | 3.505
199 | 21.336 | 5.944 | 0
200 | 21.336 | 5.944 | 3.505
201 | 24.384 | 5.944 | 3.505
202 | 15.24 | 5.944 | 3.505
203 | 3.048 | 5.944 | 0
204 | 9.144 | 5.944 | 3.505
205 | 9.144 | 5.944 | 0
206 | 3.048 | 5.944 | 3.505
207 | 15.24 | 5.944 | 0
208 | 15.24 | 6.858 | 3.505
209 | 12.192 | 6.858 | 0
210 | 21.336 | 6.858 | 0
211 | 0 | 6.858 | 3.505
212 | 12.192 | 6.858 | 3.505
213 | 18.288 | 6.858 | 0
214 | 24.384 | 6.858 | 0
215 | 18.288 | 6.858 | 3.505
216 | 24.384 | 6.858 | 3.505
217 | 6.096 | 6.858 | 3.505
218 | 6.096 | 6.858 | 0
219 | 0 | 6.858 | 0
220 | 21.336 | 6.858 | 3.505
221 | 15.24 | 6.858 | 0
222 | 3.048 | 6.858 | 0
223 | 9.144 | 6.858 | 0
224 | 3.048 | 6.858 | 3.505
225 | 9.144 | 6.858 | 3.505
226 | 9.144 | 4.572 | 3.505
227 | 9.144 | 4.572 | 0
228 | 6.096 | 0.457 | 3.505
229 | 6.096 | 0.457 | 0
230 | 12.192 | 0.457 | 3.505
231 | 12.192 | 0.457 | 0
232 | 7.468 | 5.944 | 0
233 | 7.468 | 5.944 | 3.505
234 | 10.82 | 5.944 | 0
235 | 10.82 | 5.944 | 3.505
236 | 7.01 | 6.858 | 3.505
237 | 7.01 | 6.858 | 0
238 | 11.278 | 6.858 | 0
239 | 11.278 | 6.858 | 3.505

## Elementos
ID del Elemento | Nodo A | Nodo B | Longitud (m) | Id del physical member | Grupo 1 | Grupo 2 | Grupo 3 | Grupo 4 | Grupo 5
1 | 1 | 185 | 4.267 | 1 | _COLUMNAS_PRIN
2 | 2 | 180 | 4.267 | 10 | _COLUMNAS_PRIN
3 | 16 | 190 | 0.457 | 10 | _COLUMNAS_PRIN
4 | 15 | 196 | 0.457 | 1 | _COLUMNAS_PRIN
53 | 15 | 16 | 3.505 | 0 | _VIGAS_PRIN
60 | 29 | 30 | 3.505 | 0 | _VIGAS_PRIN
61 | 31 | 229 | 0.152 | 9 | _COLUMNAS_PRIN
62 | 32 | 228 | 0.152 | 8 | _COLUMNAS_PRIN
63 | 34 | 195 | 0.457 | 8 | _COLUMNAS_PRIN
64 | 33 | 194 | 0.457 | 9 | _COLUMNAS_PRIN
65 | 33 | 34 | 3.505 | 0 | _VIGAS_PRIN
66 | 35 | 36 | 3.505 | 0 | _VIGAS_PRIN
67 | 37 | 231 | 0.152 | 7 | _COLUMNAS_PRIN
68 | 38 | 230 | 0.152 | 6 | _COLUMNAS_PRIN
69 | 40 | 192 | 0.457 | 6 | _COLUMNAS_PRIN
70 | 39 | 191 | 0.457 | 7 | _COLUMNAS_PRIN
71 | 39 | 40 | 3.505 | 0 | _VIGAS_PRIN
72 | 41 | 42 | 3.505 | 0 | _VIGAS_PRIN
73 | 43 | 181 | 4.267 | 5 | _COLUMNAS_PRIN
74 | 44 | 189 | 4.267 | 4 | _COLUMNAS_PRIN
75 | 46 | 198 | 0.457 | 4 | _COLUMNAS_PRIN
76 | 45 | 193 | 0.457 | 5 | _COLUMNAS_PRIN
77 | 45 | 46 | 3.505 | 0 | _VIGAS_PRIN
78 | 47 | 48 | 3.505 | 0 | _VIGAS_PRIN
79 | 49 | 188 | 4.267 | 2 | _COLUMNAS_PRIN
80 | 50 | 186 | 4.267 | 3 | _COLUMNAS_PRIN
81 | 52 | 201 | 0.457 | 3 | _COLUMNAS_PRIN
82 | 51 | 197 | 0.457 | 2 | _COLUMNAS_PRIN
83 | 51 | 52 | 3.505 | 0 | _VIGAS_PRIN
84 | 53 | 54 | 3.505 | 0 | _VIGAS_PRIN
97 | 185 | 183 | 6.096 | 0 | _VIGAS_PRIN
98 | 219 | 222 | 3.048 | 27 | _VIGAS_PRIN
99 | 180 | 187 | 6.096 | 0 | _VIGAS_PRIN
100 | 211 | 224 | 3.048 | 28 | _VIGAS_PRIN
101 | 183 | 227 | 3.048 | 12 | _VIGAS_PRIN
102 | 218 | 237 | 0.914 | 25 | _VIGAS_PRIN
103 | 187 | 226 | 3.048 | 11 | _VIGAS_PRIN
104 | 217 | 236 | 0.914 | 26 | _VIGAS_PRIN
105 | 182 | 181 | 6.096 | 0 | _VIGAS_PRIN
106 | 209 | 221 | 3.048 | 23 | _VIGAS_PRIN
107 | 184 | 189 | 6.096 | 0 | _VIGAS_PRIN
108 | 212 | 208 | 3.048 | 24 | _VIGAS_PRIN
109 | 181 | 188 | 6.096 | 0 | _VIGAS_PRIN
110 | 213 | 210 | 3.048 | 21 | _VIGAS_PRIN
111 | 189 | 186 | 6.096 | 0 | _VIGAS_PRIN
112 | 215 | 220 | 3.048 | 22 | _VIGAS_PRIN
121 | 67 | 219 | 0.457 | 1 | _COLUMNAS_PRIN
122 | 68 | 211 | 0.457 | 10 | _COLUMNAS_PRIN
123 | 69 | 218 | 0.457 | 9 | _COLUMNAS_PRIN
124 | 70 | 217 | 0.457 | 8 | _COLUMNAS_PRIN
125 | 71 | 209 | 0.457 | 7 | _COLUMNAS_PRIN
126 | 72 | 212 | 0.457 | 6 | _COLUMNAS_PRIN
127 | 73 | 213 | 0.457 | 5 | _COLUMNAS_PRIN
128 | 74 | 215 | 0.457 | 4 | _COLUMNAS_PRIN
129 | 75 | 214 | 0.457 | 2 | _COLUMNAS_PRIN
130 | 76 | 216 | 0.457 | 3 | _COLUMNAS_PRIN
135 | 67 | 68 | 3.505 | 0 | _VIGAS_PRIN
136 | 69 | 70 | 3.505 | 0 | _VIGAS_PRIN
137 | 71 | 72 | 3.505 | 0 | _VIGAS_PRIN
138 | 73 | 74 | 3.505 | 0 | _VIGAS_PRIN
139 | 75 | 76 | 3.505 | 0 | _VIGAS_PRIN
142 | 196 | 203 | 3.048 | 16 | _VIGAS_PRIN
143 | 190 | 206 | 3.048 | 15 | _VIGAS_PRIN
144 | 194 | 232 | 1.372 | 14 | _VIGAS_PRIN
145 | 195 | 233 | 1.372 | 13 | _VIGAS_PRIN
146 | 191 | 207 | 3.048 | 17 | _VIGAS_PRIN
147 | 192 | 202 | 3.048 | 18 | _VIGAS_PRIN
148 | 193 | 199 | 3.048 | 19 | _VIGAS_PRIN
149 | 198 | 200 | 3.048 | 20 | _VIGAS_PRIN
154 | 81 | 119 | 1.753 | 37 | _VIGAS_PRIN
155 | 83 | 122 | 1.753 | 43 | _VIGAS_PRIN
156 | 85 | 143 | 1.753 | 49 | _VIGAS_PRIN
157 | 87 | 159 | 1.753 | 55 | _VIGAS_PRIN
158 | 89 | 175 | 1.753 | 61 | _VIGAS_PRIN
159 | 81 | 123 | 1.016 | 29 | _VIGAS_PRIN
160 | 82 | 129 | 1.016 | 36 | _VIGAS_PRIN
161 | 83 | 141 | 1.016 | 30 | _VIGAS_PRIN
162 | 84 | 145 | 1.016 | 35 | _VIGAS_PRIN
163 | 85 | 157 | 1.016 | 31 | _VIGAS_PRIN
164 | 86 | 161 | 1.016 | 34 | _VIGAS_PRIN
165 | 87 | 173 | 1.016 | 32 | _VIGAS_PRIN
166 | 88 | 177 | 1.016 | 33 | _VIGAS_PRIN
167 | 29 | 81 | 0.914 | 1 | _COLUMNAS_PRIN
168 | 35 | 83 | 0.914 | 9 | _COLUMNAS_PRIN
169 | 41 | 85 | 0.914 | 7 | _COLUMNAS_PRIN
170 | 47 | 87 | 0.914 | 5 | _COLUMNAS_PRIN
171 | 53 | 89 | 0.914 | 2 | _COLUMNAS_PRIN
172 | 54 | 90 | 0.914 | 3 | _COLUMNAS_PRIN
173 | 48 | 88 | 0.914 | 4 | _COLUMNAS_PRIN
174 | 42 | 86 | 0.914 | 6 | _COLUMNAS_PRIN
175 | 36 | 84 | 0.914 | 8 | _COLUMNAS_PRIN
176 | 30 | 82 | 0.914 | 10 | _COLUMNAS_PRIN
189 | 210 | 214 | 3.048 | 21 | _VIGAS_PRIN
190 | 220 | 216 | 3.048 | 22 | _VIGAS_PRIN
191 | 99 | 100 | 3.505 | 0 | _VIGAS_SEC
192 | 199 | 197 | 3.048 | 19 | _VIGAS_PRIN
193 | 200 | 201 | 3.048 | 20 | _VIGAS_PRIN
194 | 101 | 102 | 3.505 | 0 | _VIGAS_SEC
195 | 221 | 213 | 3.048 | 23 | _VIGAS_PRIN
196 | 208 | 215 | 3.048 | 24 | _VIGAS_PRIN
197 | 103 | 104 | 3.505 | 0 | _VIGAS_SEC
198 | 207 | 193 | 3.048 | 17 | _VIGAS_PRIN
199 | 202 | 198 | 3.048 | 18 | _VIGAS_PRIN
200 | 105 | 106 | 3.505 | 0 | _VIGAS_SEC
201 | 205 | 234 | 1.676 | 14 | _VIGAS_PRIN
202 | 204 | 235 | 1.676 | 13 | _VIGAS_PRIN
203 | 107 | 108 | 3.505 | 0 | _VIGAS_SEC
204 | 223 | 238 | 2.134 | 25 | _VIGAS_PRIN
205 | 225 | 239 | 2.134 | 26 | _VIGAS_PRIN
206 | 109 | 110 | 3.505 | 0 | _VIGAS_SEC
207 | 222 | 218 | 3.048 | 27 | _VIGAS_PRIN
208 | 224 | 217 | 3.048 | 28 | _VIGAS_PRIN
209 | 111 | 112 | 3.505 | 0 | _VIGAS_SEC
210 | 203 | 194 | 3.048 | 16 | _VIGAS_PRIN
211 | 206 | 195 | 3.048 | 15 | _VIGAS_PRIN
212 | 113 | 114 | 3.505 | 0 | _VIGAS_SEC
213 | 115 | 125 | 1.016 | 29 | _VIGAS_PRIN
214 | 116 | 130 | 1.016 | 36 | _VIGAS_PRIN
215 | 115 | 120 | 1.753 | 39 | _VIGAS_SEC
216 | 117 | 127 | 1.016 | 29 | _VIGAS_PRIN
217 | 118 | 131 | 1.016 | 36 | _VIGAS_PRIN
218 | 117 | 121 | 1.753 | 41 | _VIGAS_SEC
219 | 119 | 82 | 1.753 | 37 | _VIGAS_PRIN
220 | 120 | 116 | 1.753 | 39 | _VIGAS_SEC
221 | 119 | 124 | 1.016 | 0 | _VIGAS_SEC
222 | 121 | 118 | 1.753 | 41 | _VIGAS_SEC
223 | 120 | 126 | 1.016 | 0 | _VIGAS_SEC
224 | 122 | 84 | 1.753 | 43 | _VIGAS_PRIN
225 | 121 | 128 | 1.016 | 0 | _VIGAS_SEC
226 | 123 | 115 | 1.016 | 29 | _VIGAS_PRIN
227 | 124 | 120 | 1.016 | 0 | _VIGAS_SEC
228 | 123 | 124 | 1.753 | 38 | _VIGAS_SEC
229 | 125 | 117 | 1.016 | 29 | _VIGAS_PRIN
230 | 126 | 121 | 1.016 | 0 | _VIGAS_SEC
231 | 125 | 126 | 1.753 | 40 | _VIGAS_SEC
232 | 127 | 83 | 1.016 | 29 | _VIGAS_PRIN
233 | 128 | 122 | 1.016 | 0 | _VIGAS_SEC
234 | 127 | 128 | 1.753 | 42 | _VIGAS_SEC
235 | 129 | 116 | 1.016 | 36 | _VIGAS_PRIN
236 | 124 | 129 | 1.753 | 38 | _VIGAS_SEC
237 | 130 | 118 | 1.016 | 36 | _VIGAS_PRIN
238 | 126 | 130 | 1.753 | 40 | _VIGAS_SEC
239 | 131 | 84 | 1.016 | 36 | _VIGAS_PRIN
240 | 128 | 131 | 1.753 | 42 | _VIGAS_SEC
241 | 123 | 119 | 2.026 | 0 | _ARRIOST_HORIZ
242 | 119 | 129 | 2.026 | 0 | _ARRIOST_HORIZ
243 | 120 | 129 | 2.026 | 0 | _ARRIOST_HORIZ
244 | 123 | 120 | 2.026 | 0 | _ARRIOST_HORIZ
245 | 120 | 125 | 2.026 | 0 | _ARRIOST_HORIZ
246 | 120 | 130 | 2.026 | 0 | _ARRIOST_HORIZ
247 | 121 | 130 | 2.026 | 0 | _ARRIOST_HORIZ
248 | 125 | 121 | 2.026 | 0 | _ARRIOST_HORIZ
249 | 121 | 131 | 2.026 | 0 | _ARRIOST_HORIZ
250 | 131 | 122 | 2.026 | 0 | _ARRIOST_HORIZ
251 | 121 | 127 | 2.026 | 0 | _ARRIOST_HORIZ
252 | 127 | 122 | 2.026 | 0 | _ARRIOST_HORIZ
253 | 132 | 142 | 1.016 | 30 | _VIGAS_PRIN
254 | 132 | 133 | 1.753 | 45 | _VIGAS_SEC
255 | 134 | 144 | 1.016 | 30 | _VIGAS_PRIN
256 | 134 | 135 | 1.753 | 47 | _VIGAS_SEC
257 | 136 | 146 | 1.016 | 35 | _VIGAS_PRIN
258 | 133 | 136 | 1.753 | 45 | _VIGAS_SEC
259 | 122 | 137 | 1.016 | 0 | _VIGAS_SEC
260 | 138 | 147 | 1.016 | 35 | _VIGAS_PRIN
261 | 135 | 138 | 1.753 | 47 | _VIGAS_SEC
262 | 133 | 139 | 1.016 | 0 | _VIGAS_SEC
263 | 135 | 140 | 1.016 | 0 | _VIGAS_SEC
264 | 137 | 133 | 1.016 | 0 | _VIGAS_SEC
265 | 141 | 132 | 1.016 | 30 | _VIGAS_PRIN
266 | 141 | 137 | 1.753 | 44 | _VIGAS_SEC
267 | 139 | 135 | 1.016 | 0 | _VIGAS_SEC
268 | 142 | 134 | 1.016 | 30 | _VIGAS_PRIN
269 | 142 | 139 | 1.753 | 46 | _VIGAS_SEC
270 | 143 | 86 | 1.753 | 49 | _VIGAS_PRIN
271 | 140 | 143 | 1.016 | 0 | _VIGAS_SEC
272 | 144 | 85 | 1.016 | 30 | _VIGAS_PRIN
273 | 144 | 140 | 1.753 | 48 | _VIGAS_SEC
274 | 145 | 136 | 1.016 | 35 | _VIGAS_PRIN
275 | 137 | 145 | 1.753 | 44 | _VIGAS_SEC
276 | 146 | 138 | 1.016 | 35 | _VIGAS_PRIN
277 | 139 | 146 | 1.753 | 46 | _VIGAS_SEC
278 | 147 | 86 | 1.016 | 35 | _VIGAS_PRIN
279 | 140 | 147 | 1.753 | 48 | _VIGAS_SEC
280 | 122 | 141 | 2.026 | 0 | _ARRIOST_HORIZ
281 | 122 | 145 | 2.026 | 0 | _ARRIOST_HORIZ
282 | 145 | 133 | 2.026 | 0 | _ARRIOST_HORIZ
283 | 141 | 133 | 2.026 | 0 | _ARRIOST_HORIZ
284 | 133 | 142 | 2.026 | 0 | _ARRIOST_HORIZ
285 | 133 | 146 | 2.026 | 0 | _ARRIOST_HORIZ
286 | 146 | 135 | 2.026 | 0 | _ARRIOST_HORIZ
287 | 142 | 135 | 2.026 | 0 | _ARRIOST_HORIZ
288 | 135 | 147 | 2.026 | 0 | _ARRIOST_HORIZ
289 | 147 | 143 | 2.026 | 0 | _ARRIOST_HORIZ
290 | 135 | 144 | 2.026 | 0 | _ARRIOST_HORIZ
291 | 144 | 143 | 2.026 | 0 | _ARRIOST_HORIZ
292 | 148 | 158 | 1.016 | 31 | _VIGAS_PRIN
293 | 148 | 149 | 1.753 | 51 | _VIGAS_SEC
294 | 150 | 160 | 1.016 | 31 | _VIGAS_PRIN
295 | 150 | 151 | 1.753 | 53 | _VIGAS_SEC
296 | 152 | 162 | 1.016 | 34 | _VIGAS_PRIN
297 | 149 | 152 | 1.753 | 51 | _VIGAS_SEC
298 | 143 | 153 | 1.016 | 0 | _VIGAS_SEC
299 | 154 | 163 | 1.016 | 34 | _VIGAS_PRIN
300 | 151 | 154 | 1.753 | 53 | _VIGAS_SEC
301 | 149 | 155 | 1.016 | 0 | _VIGAS_SEC
302 | 151 | 156 | 1.016 | 0 | _VIGAS_SEC
303 | 153 | 149 | 1.016 | 0 | _VIGAS_SEC
304 | 157 | 148 | 1.016 | 31 | _VIGAS_PRIN
305 | 157 | 153 | 1.753 | 50 | _VIGAS_SEC
306 | 155 | 151 | 1.016 | 0 | _VIGAS_SEC
307 | 158 | 150 | 1.016 | 31 | _VIGAS_PRIN
308 | 158 | 155 | 1.753 | 52 | _VIGAS_SEC
309 | 159 | 88 | 1.753 | 55 | _VIGAS_PRIN
310 | 156 | 159 | 1.016 | 0 | _VIGAS_SEC
311 | 160 | 87 | 1.016 | 31 | _VIGAS_PRIN
312 | 160 | 156 | 1.753 | 54 | _VIGAS_SEC
313 | 161 | 152 | 1.016 | 34 | _VIGAS_PRIN
314 | 153 | 161 | 1.753 | 50 | _VIGAS_SEC
315 | 162 | 154 | 1.016 | 34 | _VIGAS_PRIN
316 | 155 | 162 | 1.753 | 52 | _VIGAS_SEC
317 | 163 | 88 | 1.016 | 34 | _VIGAS_PRIN
318 | 156 | 163 | 1.753 | 54 | _VIGAS_SEC
319 | 143 | 157 | 2.026 | 0 | _ARRIOST_HORIZ
320 | 143 | 161 | 2.026 | 0 | _ARRIOST_HORIZ
321 | 161 | 149 | 2.026 | 0 | _ARRIOST_HORIZ
322 | 157 | 149 | 2.026 | 0 | _ARRIOST_HORIZ
323 | 149 | 158 | 2.026 | 0 | _ARRIOST_HORIZ
324 | 149 | 162 | 2.026 | 0 | _ARRIOST_HORIZ
325 | 162 | 151 | 2.026 | 0 | _ARRIOST_HORIZ
326 | 158 | 151 | 2.026 | 0 | _ARRIOST_HORIZ
327 | 151 | 163 | 2.026 | 0 | _ARRIOST_HORIZ
328 | 163 | 159 | 2.026 | 0 | _ARRIOST_HORIZ
329 | 151 | 160 | 2.026 | 0 | _ARRIOST_HORIZ
330 | 160 | 159 | 2.026 | 0 | _ARRIOST_HORIZ
331 | 164 | 174 | 1.016 | 32 | _VIGAS_PRIN
332 | 164 | 165 | 1.753 | 57 | _VIGAS_SEC
333 | 166 | 176 | 1.016 | 32 | _VIGAS_PRIN
334 | 166 | 167 | 1.753 | 59 | _VIGAS_SEC
335 | 168 | 178 | 1.016 | 33 | _VIGAS_PRIN
336 | 165 | 168 | 1.753 | 57 | _VIGAS_SEC
337 | 159 | 169 | 1.016 | 0 | _VIGAS_SEC
338 | 170 | 179 | 1.016 | 33 | _VIGAS_PRIN
339 | 167 | 170 | 1.753 | 59 | _VIGAS_SEC
340 | 165 | 171 | 1.016 | 0 | _VIGAS_SEC
341 | 167 | 172 | 1.016 | 0 | _VIGAS_SEC
342 | 169 | 165 | 1.016 | 0 | _VIGAS_SEC
343 | 173 | 164 | 1.016 | 32 | _VIGAS_PRIN
344 | 173 | 169 | 1.753 | 56 | _VIGAS_SEC
345 | 171 | 167 | 1.016 | 0 | _VIGAS_SEC
346 | 174 | 166 | 1.016 | 32 | _VIGAS_PRIN
347 | 174 | 171 | 1.753 | 58 | _VIGAS_SEC
348 | 175 | 90 | 1.753 | 61 | _VIGAS_PRIN
349 | 172 | 175 | 1.016 | 0 | _VIGAS_SEC
350 | 176 | 89 | 1.016 | 32 | _VIGAS_PRIN
351 | 176 | 172 | 1.753 | 60 | _VIGAS_SEC
352 | 177 | 168 | 1.016 | 33 | _VIGAS_PRIN
353 | 169 | 177 | 1.753 | 56 | _VIGAS_SEC
354 | 178 | 170 | 1.016 | 33 | _VIGAS_PRIN
355 | 171 | 178 | 1.753 | 58 | _VIGAS_SEC
356 | 179 | 90 | 1.016 | 33 | _VIGAS_PRIN
357 | 172 | 179 | 1.753 | 60 | _VIGAS_SEC
358 | 159 | 173 | 2.026 | 0 | _ARRIOST_HORIZ
359 | 159 | 177 | 2.026 | 0 | _ARRIOST_HORIZ
360 | 177 | 165 | 2.026 | 0 | _ARRIOST_HORIZ
361 | 173 | 165 | 2.026 | 0 | _ARRIOST_HORIZ
362 | 165 | 174 | 2.026 | 0 | _ARRIOST_HORIZ
363 | 165 | 178 | 2.026 | 0 | _ARRIOST_HORIZ
364 | 178 | 167 | 2.026 | 0 | _ARRIOST_HORIZ
365 | 174 | 167 | 2.026 | 0 | _ARRIOST_HORIZ
366 | 167 | 179 | 2.026 | 0 | _ARRIOST_HORIZ
367 | 179 | 175 | 2.026 | 0 | _ARRIOST_HORIZ
368 | 167 | 176 | 2.026 | 0 | _ARRIOST_HORIZ
369 | 176 | 175 | 2.026 | 0 | _ARRIOST_HORIZ
370 | 180 | 16 | 0.914 | 10 | _COLUMNAS_PRIN
371 | 181 | 45 | 0.914 | 5 | _COLUMNAS_PRIN
372 | 182 | 39 | 0.914 | 7 | _COLUMNAS_PRIN
373 | 183 | 33 | 0.914 | 9 | _COLUMNAS_PRIN
374 | 184 | 40 | 0.914 | 6 | _COLUMNAS_PRIN
375 | 185 | 15 | 0.914 | 1 | _COLUMNAS_PRIN
376 | 186 | 52 | 0.914 | 3 | _COLUMNAS_PRIN
377 | 187 | 34 | 0.914 | 8 | _COLUMNAS_PRIN
378 | 188 | 51 | 0.914 | 2 | _COLUMNAS_PRIN
379 | 189 | 46 | 0.914 | 4 | _COLUMNAS_PRIN
380 | 190 | 68 | 0.457 | 10 | _COLUMNAS_PRIN
381 | 191 | 71 | 0.457 | 7 | _COLUMNAS_PRIN
382 | 192 | 72 | 0.457 | 6 | _COLUMNAS_PRIN
383 | 193 | 73 | 0.457 | 5 | _COLUMNAS_PRIN
384 | 194 | 69 | 0.457 | 9 | _COLUMNAS_PRIN
385 | 195 | 70 | 0.457 | 8 | _COLUMNAS_PRIN
386 | 196 | 67 | 0.457 | 1 | _COLUMNAS_PRIN
387 | 197 | 75 | 0.457 | 2 | _COLUMNAS_PRIN
388 | 198 | 74 | 0.457 | 4 | _COLUMNAS_PRIN
389 | 201 | 76 | 0.457 | 3 | _COLUMNAS_PRIN
390 | 209 | 41 | 0.457 | 7 | _COLUMNAS_PRIN
391 | 211 | 30 | 0.457 | 10 | _COLUMNAS_PRIN
392 | 212 | 42 | 0.457 | 6 | _COLUMNAS_PRIN
393 | 213 | 47 | 0.457 | 5 | _COLUMNAS_PRIN
394 | 214 | 53 | 0.457 | 2 | _COLUMNAS_PRIN
395 | 215 | 48 | 0.457 | 4 | _COLUMNAS_PRIN
396 | 216 | 54 | 0.457 | 3 | _COLUMNAS_PRIN
397 | 217 | 36 | 0.457 | 8 | _COLUMNAS_PRIN
398 | 218 | 35 | 0.457 | 9 | _COLUMNAS_PRIN
399 | 219 | 29 | 0.457 | 1 | _COLUMNAS_PRIN
400 | 210 | 99 | 0.457 | 0 | _COLUMNAS_SEC
401 | 220 | 100 | 0.457 | 0 | _COLUMNAS_SEC
402 | 199 | 101 | 0.457 | 0 | _COLUMNAS_SEC
403 | 200 | 102 | 0.457 | 0 | _COLUMNAS_SEC
404 | 221 | 103 | 0.457 | 0 | _COLUMNAS_SEC
405 | 208 | 104 | 0.457 | 0 | _COLUMNAS_SEC
406 | 207 | 105 | 0.457 | 0 | _COLUMNAS_SEC
407 | 202 | 106 | 0.457 | 0 | _COLUMNAS_SEC
408 | 223 | 109 | 0.457 | 0 | _COLUMNAS_SEC
409 | 225 | 110 | 0.457 | 0 | _COLUMNAS_SEC
410 | 205 | 107 | 0.457 | 0 | _COLUMNAS_SEC
411 | 204 | 108 | 0.457 | 0 | _COLUMNAS_SEC
412 | 222 | 111 | 0.457 | 0 | _COLUMNAS_SEC
413 | 224 | 112 | 0.457 | 0 | _COLUMNAS_SEC
414 | 203 | 113 | 0.457 | 0 | _COLUMNAS_SEC
415 | 206 | 114 | 0.457 | 0 | _COLUMNAS_SEC
416 | 226 | 184 | 3.048 | 11 | _VIGAS_PRIN
417 | 227 | 182 | 3.048 | 12 | _VIGAS_PRIN
419 | 228 | 187 | 4.115 | 8 | _COLUMNAS_PRIN
420 | 229 | 183 | 4.115 | 9 | _COLUMNAS_PRIN
421 | 230 | 184 | 4.115 | 6 | _COLUMNAS_PRIN
422 | 231 | 182 | 4.115 | 7 | _COLUMNAS_PRIN
423 | 229 | 227 | 5.121 | 0 | _ARRIOST_VERT
424 | 231 | 227 | 5.121 | 0 | _ARRIOST_VERT
425 | 228 | 226 | 5.121 | 0 | _ARRIOST_VERT
426 | 230 | 226 | 5.121 | 0 | _ARRIOST_VERT
427 | 232 | 205 | 1.676 | 14 | _VIGAS_PRIN
428 | 233 | 204 | 1.676 | 13 | _VIGAS_PRIN
429 | 234 | 191 | 1.372 | 14 | _VIGAS_PRIN
430 | 235 | 192 | 1.372 | 13 | _VIGAS_PRIN
431 | 236 | 225 | 2.134 | 26 | _VIGAS_PRIN
432 | 237 | 223 | 2.134 | 25 | _VIGAS_PRIN
433 | 238 | 209 | 0.914 | 25 | _VIGAS_PRIN
434 | 239 | 212 | 0.914 | 26 | _VIGAS_PRIN
435 | 183 | 232 | 1.94 | 0 | _ARRIOST_VERT
436 | 187 | 233 | 1.94 | 0 | _ARRIOST_VERT
437 | 182 | 234 | 1.94 | 0 | _ARRIOST_VERT
438 | 184 | 235 | 1.94 | 0 | _ARRIOST_VERT
439 | 191 | 238 | 1.293 | 0 | _ARRIOST_VERT
440 | 192 | 239 | 1.293 | 0 | _ARRIOST_VERT
441 | 194 | 237 | 1.293 | 0 | _ARRIOST_VERT
442 | 195 | 236 | 1.293 | 0 | _ARRIOST_VERT
443 | 218 | 141 | 1.707 | 0 | _ARRIOST_VERT
444 | 217 | 145 | 1.707 | 0 | _ARRIOST_VERT
445 | 209 | 144 | 1.707 | 0 | _ARRIOST_VERT
446 | 212 | 147 | 1.707 | 0 | _ARRIOST_VERT

## PM
ID Physical Member | Elementos Analíticos (IDs) | Longitud Total (m) | Nodo Inicial | Nodo Final
1 | 1, 375, 4, 386, 121, 399, 167 | 7.923 | 1 | 81
2 | 79, 378, 82, 387, 129, 394, 171 | 7.923 | 49 | 89
3 | 80, 376, 81, 389, 130, 396, 172 | 7.923 | 50 | 90
4 | 74, 379, 75, 388, 128, 395, 173 | 7.923 | 44 | 88
5 | 73, 371, 76, 383, 127, 393, 170 | 7.923 | 43 | 87
6 | 68, 421, 374, 69, 382, 126, 392, 174 | 7.923 | 38 | 86
7 | 67, 422, 372, 70, 381, 125, 390, 169 | 7.923 | 37 | 85
8 | 62, 419, 377, 63, 385, 124, 397, 175 | 7.923 | 32 | 84
9 | 61, 420, 373, 64, 384, 123, 398, 168 | 7.923 | 31 | 83
10 | 2, 370, 3, 380, 122, 391, 176 | 7.923 | 2 | 82
11 | 103, 416 | 6.096 | 187 | 184
12 | 101, 417 | 6.096 | 183 | 182
13 | 145, 428, 202, 430 | 6.096 | 195 | 192
14 | 144, 427, 201, 429 | 6.096 | 194 | 191
15 | 143, 211 | 6.096 | 190 | 195
16 | 142, 210 | 6.096 | 196 | 194
17 | 146, 198 | 6.096 | 191 | 193
18 | 147, 199 | 6.096 | 192 | 198
19 | 148, 192 | 6.096 | 193 | 197
20 | 149, 193 | 6.096 | 198 | 201
21 | 110, 189 | 6.096 | 213 | 214
22 | 112, 190 | 6.096 | 215 | 216
23 | 106, 195 | 6.096 | 209 | 213
24 | 108, 196 | 6.096 | 212 | 215
25 | 102, 432, 204, 433 | 6.096 | 218 | 209
26 | 104, 431, 205, 434 | 6.096 | 217 | 212
27 | 98, 207 | 6.096 | 219 | 218
28 | 100, 208 | 6.096 | 211 | 217
29 | 159, 226, 213, 229, 216, 232 | 6.096 | 81 | 83
30 | 161, 265, 253, 268, 255, 272 | 6.096 | 83 | 85
31 | 163, 304, 292, 307, 294, 311 | 6.096 | 85 | 87
32 | 165, 343, 331, 346, 333, 350 | 6.096 | 87 | 89
33 | 166, 352, 335, 354, 338, 356 | 6.096 | 88 | 90
34 | 164, 313, 296, 315, 299, 317 | 6.096 | 86 | 88
35 | 162, 274, 257, 276, 260, 278 | 6.096 | 84 | 86
36 | 160, 235, 214, 237, 217, 239 | 6.096 | 82 | 84
37 | 154, 219 | 3.506 | 81 | 82
38 | 228, 236 | 3.506 | 123 | 129
39 | 215, 220 | 3.506 | 115 | 116
40 | 231, 238 | 3.506 | 125 | 130
41 | 218, 222 | 3.506 | 117 | 118
42 | 234, 240 | 3.506 | 127 | 131
43 | 155, 224 | 3.506 | 83 | 84
44 | 266, 275 | 3.506 | 141 | 145
45 | 254, 258 | 3.506 | 132 | 136
46 | 269, 277 | 3.506 | 142 | 146
47 | 256, 261 | 3.506 | 134 | 138
48 | 273, 279 | 3.506 | 144 | 147
49 | 156, 270 | 3.506 | 85 | 86
50 | 305, 314 | 3.506 | 157 | 161
51 | 293, 297 | 3.506 | 148 | 152
52 | 308, 316 | 3.506 | 158 | 162
53 | 295, 300 | 3.506 | 150 | 154
54 | 312, 318 | 3.506 | 160 | 163
55 | 157, 309 | 3.506 | 87 | 88
56 | 344, 353 | 3.506 | 173 | 177
57 | 332, 336 | 3.506 | 164 | 168
58 | 347, 355 | 3.506 | 174 | 178
59 | 334, 339 | 3.506 | 166 | 170
60 | 351, 357 | 3.506 | 176 | 179
61 | 158, 348 | 3.506 | 89 | 90

## MC
Título | STEEL_36_KSI | STEEL_50_KSI
Módulo de Young "E" (kN/m²) | 199947984 | 199947984
Coeficiente de Poisson "v" | 0.3 | 0.3
Densidad "Y" (kN/m³) | 76.8195 | 76.8195
Coeficiente Térmico "a"(/°C) | 6.5e-06 | 6.5e-06
Amortiguamiento Crítico | 0.03 | 0.03
Módulo de Corte "G" (kN/m²) | 77221284.4444 | 77221284.4444
Límite Elástico "Fy" (kN/m²) | 248211.2889 | 344737.8778
Resistencia a la Tracción "Fu" (kN/m²) | 399895.9333 | 427474.9556
Relación de Resistencia a la Cedencia "Ry" | 1.5 | 1.5
Relación de Resistencia a la Tracción "Rt" | 1.2 | 1.2
Resistencia a la Compresión Fcu (kN/m²) | 0 | 0

## Soporte
Referencia | Tipo de Soporte | Nodo
S2 | Soporte fijo con liberaciones | 1
S2 | Soporte fijo con liberaciones | 2
S2 | Soporte fijo con liberaciones | 31
S2 | Soporte fijo con liberaciones | 32
S2 | Soporte fijo con liberaciones | 37
S2 | Soporte fijo con liberaciones | 38
S2 | Soporte fijo con liberaciones | 43
S2 | Soporte fijo con liberaciones | 44
S2 | Soporte fijo con liberaciones | 49
S2 | Soporte fijo con liberaciones | 50

## Deflexiones (Componentes)
Member ID | Physical Member ID | Group Name | Longitud (m) | Load Case/Envelope ID | Envelope Type | Max Global DY Nodal Abs (mm) | Ubicación Nodal Global Y | Max Local DY (Panza) (mm) | Dist. Max Local DY (m) | Deflexión Crítica Vertical (mm) | Ubicación Crítica Vertical (m) | Factor L/X Vertical | Deflexión Permisible Vertical (mm) | Cumple Norma Vertical | Relación Deflexión Vertical | Max Global DX Nodal Abs (mm) | Ubicación Nodal Global X | Max Local DX (Panza) (mm) | Dist. Max Local DX (m) | Max Global DZ Nodal Abs (mm) | Ubicación Nodal Global Z | Max Local DZ (Panza) (mm) | Dist. Max Local DZ (m) | Deflexión Crítica Horizontal (mm) | Ubicación Crítica Horizontal (m) | Factor L/X Horizontal | Deflexión Permisible Horizontal (mm) | Cumple Norma Horizontal | Relación Deflexión Horizontal | Max Rel DX (mm) Col | Caso Crítico DX Col | Y Coord Crítica DX Col (m) | Nodo Crítico DX Col | Relación DX Col | Cumple DX Col | Max Rel DZ (mm) Col | Caso Crítico DZ Col | Y Coord Crítica DZ Col (m) | Nodo Crítico DZ Col | Relación DZ Col | Cumple DZ Col | Factor L/X Col | Permisible Col (mm)
1 | 1 | _COLUMNAS_PRIN | 4.267 | 4 | 1 | [24 empty] | 0.001 | 4 | 0.305 | 1 | 0 | N/A | 0.027 | 4 | 0.305 | 1 | 0 | N/A | 0 | 0
1 | 1 | _COLUMNAS_PRIN | 4.267 | 205 | 2 | [24 empty] | 2.095 | 205 | 0.305 | 1 | 0 | N/A | 0 | 205 | 0.305 | 1 | 0 | N/A | 0 | 0
1 | 1 | _COLUMNAS_PRIN | 4.267 | 206 | 2 | [24 empty] | 2.134 | 206 | 0.305 | 1 | 0 | N/A | 0 | 206 | 0.305 | 1 | 0 | N/A | 0 | 0
1 | 1 | _COLUMNAS_PRIN | 4.267 | 207 | 2 | [24 empty] | 0.027 | 207 | 0.305 | 1 | 0 | N/A | 10.599 | 207 | 0.305 | 1 | 0 | N/A | 0 | 0
1 | 1 | _COLUMNAS_PRIN | 4.267 | 208 | 2 | [24 empty] | 0.013 | 208 | 0.305 | 1 | 0 | N/A | 10.599 | 208 | 0.305 | 1 | 0 | N/A | 0 | 0
1 | 1 | _COLUMNAS_PRIN | 4.267 | 202 | 3 | [24 empty] | 0.019 | 202 | 0.305 | 1 | 0 | N/A | 0.027 | 202 | 0.305 | 1 | 0 | N/A | 0 | 0
1 | 1 | _COLUMNAS_PRIN | 4.267 | 204 | 3 | [24 empty] | 1.009 | 204 | 0.305 | 1 | 0 | N/A | 0.068 | 204 | 0.305 | 1 | 0 | N/A | 0 | 0
1 | 1 | _COLUMNAS_PRIN | 4.267 | 202 | 4 | [24 empty] | 0.019 | 202 | 0.305 | 1 | 0 | N/A | 0.027 | 202 | 0.305 | 1 | 0 | N/A | 0 | 0
1 | 1 | _COLUMNAS_PRIN | 4.267 | 204 | 4 | [24 empty] | 1.009 | 204 | 0.305 | 1 | 0 | N/A | 0.068 | 204 | 0.305 | 1 | 0 | N/A | 0 | 0
1 | 1 | _COLUMNAS_PRIN | 4.267 | 1401 | Viento | [24 empty] | 0.089 | 1401 | 0.305 | 1 | 0 | SI | 0.211 | 1401 | 0.305 | 1 | 0 | SI | 100 | 42.67
1 | 1 | _COLUMNAS_PRIN | 4.267 | 1402 | Viento | [24 empty] | 2.871 | 1402 | 0.305 | 1 | 0.07 | SI | 0.211 | 1402 | 0.305 | 1 | 0 | SI | 100 | 42.67
1 | 1 | _COLUMNAS_PRIN | 4.267 | 1403 | Viento | [24 empty] | 1.395 | 1403 | 0.305 | 1 | 0.03 | SI | 7.209 | 1403 | 0.305 | 1 | 0.17 | SI | 100 | 42.67
1 | 1 | _COLUMNAS_PRIN | 4.267 | 1404 | Viento | [24 empty] | 1.386 | 1404 | 0.305 | 1 | 0.03 | SI | 7.63 | 1404 | 0.305 | 1 | 0.18 | SI | 100 | 42.67
1 | 1 | _COLUMNAS_PRIN | 4.267 | 1501 | Sismo | [24 empty] | 1.191 | 1501 | 0.305 | 1 | 0.02 | SI | 0.235 | 1501 | 0.305 | 1 | 0 | SI | 0.016 | 68.272
1 | 1 | _COLUMNAS_PRIN | 4.267 | 1502 | Sismo | [24 empty] | 1.193 | 1502 | 0.305 | 1 | 0.02 | SI | 0.437 | 1502 | 0.305 | 1 | 0.01 | SI | 0.016 | 68.272
1 | 1 | _COLUMNAS_PRIN | 4.267 | 1503 | Sismo | [24 empty] | 1.587 | 1503 | 0.305 | 1 | 0.02 | SI | 0.015 | 1503 | 0.305 | 1 | 0 | SI | 0.016 | 68.272
1 | 1 | _COLUMNAS_PRIN | 4.267 | 1504 | Sismo | [24 empty] | 1.589 | 1504 | 0.305 | 1 | 0.02 | SI | 0.657 | 1504 | 0.305 | 1 | 0.01 | SI | 0.016 | 68.272
1 | 1 | _COLUMNAS_PRIN | 4.267 | 1505 | Sismo | [24 empty] | 1.192 | 1505 | 0.305 | 1 | 0.02 | SI | 0.235 | 1505 | 0.305 | 1 | 0 | SI | 0.016 | 68.272
1 | 1 | _COLUMNAS_PRIN | 4.267 | 1506 | Sismo | [24 empty] | 1.194 | 1506 | 0.305 | 1 | 0.02 | SI | 0.437 | 1506 | 0.305 | 1 | 0.01 | SI | 0.016 | 68.272
1 | 1 | _COLUMNAS_PRIN | 4.267 | 1507 | Sismo | [24 empty] | 1.588 | 1507 | 0.305 | 1 | 0.02 | SI | 0.015 | 1507 | 0.305 | 1 | 0 | SI | 0.016 | 68.272
1 | 1 | _COLUMNAS_PRIN | 4.267 | 1508 | Sismo | [24 empty] | 1.59 | 1508 | 0.305 | 1 | 0.02 | SI | 0.657 | 1508 | 0.305 | 1 | 0.01 | SI | 0.016 | 68.272
1 | 1 | _COLUMNAS_PRIN | 4.267 | 1509 | Sismo | [24 empty] | 1.342 | 1509 | 0.305 | 1 | 0.02 | SI | 0.675 | 1509 | 0.305 | 1 | 0.01 | SI | 0.016 | 68.272
1 | 1 | _COLUMNAS_PRIN | 4.267 | 1510 | Sismo | [24 empty] | 1.347 | 1510 | 0.305 | 1 | 0.02 | SI | 1.046 | 1510 | 0.305 | 1 | 0.02 | SI | 0.016 | 68.272
1 | 1 | _COLUMNAS_PRIN | 4.267 | 1511 | Sismo | [24 empty] | 1.433 | 1511 | 0.305 | 1 | 0.02 | SI | 0.625 | 1511 | 0.305 | 1 | 0.01 | SI | 0.016 | 68.272
1 | 1 | _COLUMNAS_PRIN | 4.267 | 1512 | Sismo | [24 empty] | 1.439 | 1512 | 0.305 | 1 | 0.02 | SI | 1.097 | 1512 | 0.305 | 1 | 0.02 | SI | 0.016 | 68.272
1 | 1 | _COLUMNAS_PRIN | 4.267 | 1513 | Sismo | [24 empty] | 1.343 | 1513 | 0.305 | 1 | 0.02 | SI | 0.675 | 1513 | 0.305 | 1 | 0.01 | SI | 0.016 | 68.272
1 | 1 | _COLUMNAS_PRIN | 4.267 | 1514 | Sismo | [24 empty] | 1.348 | 1514 | 0.305 | 1 | 0.02 | SI | 1.046 | 1514 | 0.305 | 1 | 0.02 | SI | 0.016 | 68.272
1 | 1 | _COLUMNAS_PRIN | 4.267 | 1515 | Sismo | [24 empty] | 1.434 | 1515 | 0.305 | 1 | 0.02 | SI | 0.625 | 1515 | 0.305 | 1 | 0.01 | SI | 0.016 | 68.272
1 | 1 | _COLUMNAS_PRIN | 4.267 | 1516 | Sismo | [24 empty] | 1.44 | 1516 | 0.305 | 1 | 0.02 | SI | 1.097 | 1516 | 0.305 | 1 | 0.02 | SI | 0.016 | 68.272
2 | 10 | _COLUMNAS_PRIN | 4.267 | 4 | 1 | [24 empty] | 0.001 | 4 | 0.305 | 2 | 0 | N/A | 0.027 | 4 | 0.305 | 2 | 0 | N/A | 0 | 0
2 | 10 | _COLUMNAS_PRIN | 4.267 | 205 | 2 | [24 empty] | 2.095 | 205 | 0.305 | 2 | 0 | N/A | 0.038 | 205 | 0.305 | 2 | 0 | N/A | 0 | 0
2 | 10 | _COLUMNAS_PRIN | 4.267 | 206 | 2 | [24 empty] | 2.134 | 206 | 0.305 | 2 | 0 | N/A | 0.038 | 206 | 0.305 | 2 | 0 | N/A | 0 | 0
2 | 10 | _COLUMNAS_PRIN | 4.267 | 207 | 2 | [24 empty] | 0.013 | 207 | 0.305 | 2 | 0 | N/A | 10.652 | 207 | 0.305 | 2 | 0 | N/A | 0 | 0
2 | 10 | _COLUMNAS_PRIN | 4.267 | 208 | 2 | [24 empty] | 0.027 | 208 | 0.305 | 2 | 0 | N/A | 10.576 | 208 | 0.305 | 2 | 0 | N/A | 0 | 0
2 | 10 | _COLUMNAS_PRIN | 4.267 | 202 | 3 | [24 empty] | 0.021 | 202 | 0.305 | 2 | 0 | N/A | 0.065 | 202 | 0.305 | 2 | 0 | N/A | 0 | 0
2 | 10 | _COLUMNAS_PRIN | 4.267 | 204 | 3 | [24 empty] | 1.011 | 204 | 0.305 | 2 | 0 | N/A | 0.442 | 204 | 0.305 | 2 | 0 | N/A | 0 | 0
2 | 10 | _COLUMNAS_PRIN | 4.267 | 202 | 4 | [24 empty] | 0.021 | 202 | 0.305 | 2 | 0 | N/A | 0.065 | 202 | 0.305 | 2 | 0 | N/A | 0 | 0
2 | 10 | _COLUMNAS_PRIN | 4.267 | 204 | 4 | [24 empty] | 1.011 | 204 | 0.305 | 2 | 0 | N/A | 0.442 | 204 | 0.305 | 2 | 0 | N/A | 0 | 0
2 | 10 | _COLUMNAS_PRIN | 4.267 | 1401 | Viento | [24 empty] | 0.088 | 1401 | 0.305 | 2 | 0 | SI | 0.276 | 1401 | 0.305 | 2 | 0.01 | SI | 100 | 42.67
2 | 10 | _COLUMNAS_PRIN | 4.267 | 1402 | Viento | [24 empty] | 2.872 | 1402 | 0.305 | 2 | 0.07 | SI | 0.276 | 1402 | 0.305 | 2 | 0.01 | SI | 100 | 42.67
2 | 10 | _COLUMNAS_PRIN | 4.267 | 1403 | Viento | [24 empty] | 1.387 | 1403 | 0.305 | 2 | 0.03 | SI | 7.706 | 1403 | 0.305 | 2 | 0.18 | SI | 100 | 42.67
2 | 10 | _COLUMNAS_PRIN | 4.267 | 1404 | Viento | [24 empty] | 1.396 | 1404 | 0.305 | 2 | 0.03 | SI | 7.154 | 1404 | 0.305 | 2 | 0.17 | SI | 100 | 42.67
2 | 10 | _COLUMNAS_PRIN | 4.267 | 1501 | Sismo | [24 empty] | 1.19 | 1501 | 0.305 | 2 | 0.02 | SI | 0.72 | 1501 | 0.305 | 2 | 0.01 | SI | 0.016 | 68.272
2 | 10 | _COLUMNAS_PRIN | 4.267 | 1502 | Sismo | [24 empty] | 1.189 | 1502 | 0.305 | 2 | 0.02 | SI | 0.049 | 1502 | 0.305 | 2 | 0 | SI | 0.016 | 68.272
2 | 10 | _COLUMNAS_PRIN | 4.267 | 1503 | Sismo | [24 empty] | 1.594 | 1503 | 0.305 | 2 | 0.02 | SI | 0.5 | 1503 | 0.305 | 2 | 0.01 | SI | 0.016 | 68.272
2 | 10 | _COLUMNAS_PRIN | 4.267 | 1504 | Sismo | [24 empty] | 1.592 | 1504 | 0.305 | 2 | 0.02 | SI | 0.171 | 1504 | 0.305 | 2 | 0 | SI | 0.016 | 68.272
2 | 10 | _COLUMNAS_PRIN | 4.267 | 1505 | Sismo | [24 empty] | 1.191 | 1505 | 0.305 | 2 | 0.02 | SI | 0.722 | 1505 | 0.305 | 2 | 0.01 | SI | 0.016 | 68.272
2 | 10 | _COLUMNAS_PRIN | 4.267 | 1506 | Sismo | [24 empty] | 1.19 | 1506 | 0.305 | 2 | 0.02 | SI | 0.051 | 1506 | 0.305 | 2 | 0 | SI | 0.016 | 68.272
2 | 10 | _COLUMNAS_PRIN | 4.267 | 1507 | Sismo | [24 empty] | 1.595 | 1507 | 0.305 | 2 | 0.02 | SI | 0.502 | 1507 | 0.305 | 2 | 0.01 | SI | 0.016 | 68.272
2 | 10 | _COLUMNAS_PRIN | 4.267 | 1508 | Sismo | [24 empty] | 1.593 | 1508 | 0.305 | 2 | 0.02 | SI | 0.169 | 1508 | 0.305 | 2 | 0 | SI | 0.016 | 68.272
2 | 10 | _COLUMNAS_PRIN | 4.267 | 1509 | Sismo | [24 empty] | 1.347 | 1509 | 0.305 | 2 | 0.02 | SI | 1.161 | 1509 | 0.305 | 2 | 0.02 | SI | 0.016 | 68.272
2 | 10 | _COLUMNAS_PRIN | 4.267 | 1510 | Sismo | [24 empty] | 1.343 | 1510 | 0.305 | 2 | 0.02 | SI | 0.56 | 1510 | 0.305 | 2 | 0.01 | SI | 0.016 | 68.272
2 | 10 | _COLUMNAS_PRIN | 4.267 | 1511 | Sismo | [24 empty] | 1.44 | 1511 | 0.305 | 2 | 0.02 | SI | 1.11 | 1511 | 0.305 | 2 | 0.02 | SI | 0.016 | 68.272
2 | 10 | _COLUMNAS_PRIN | 4.267 | 1512 | Sismo | [24 empty] | 1.436 | 1512 | 0.305 | 2 | 0.02 | SI | 0.611 | 1512 | 0.305 | 2 | 0.01 | SI | 0.016 | 68.272
2 | 10 | _COLUMNAS_PRIN | 4.267 | 1513 | Sismo | [24 empty] | 1.348 | 1513 | 0.305 | 2 | 0.02 | SI | 1.163 | 1513 | 0.305 | 2 | 0.02 | SI | 0.016 | 68.272
2 | 10 | _COLUMNAS_PRIN | 4.267 | 1514 | Sismo | [24 empty] | 1.343 | 1514 | 0.305 | 2 | 0.02 | SI | 0.559 | 1514 | 0.305 | 2 | 0.01 | SI | 0.016 | 68.272
2 | 10 | _COLUMNAS_PRIN | 4.267 | 1515 | Sismo | [24 empty] | 1.441 | 1515 | 0.305 | 2 | 0.02 | SI | 1.112 | 1515 | 0.305 | 2 | 0.02 | SI | 0.016 | 68.272
2 | 10 | _COLUMNAS_PRIN | 4.267 | 1516 | Sismo | [24 empty] | 1.437 | 1516 | 0.305 | 2 | 0.02 | SI | 0.61 | 1516 | 0.305 | 2 | 0.01 | SI | 0.016 | 68.272
3 | 10 | _COLUMNAS_PRIN | 0.457 | 4 | 1 | [24 empty] | 0.003 | 4 | 5.486 | 16 | 0 | N/A | 0.006 | 4 | 5.486 | 16 | 0 | N/A | 0 | 0
3 | 10 | _COLUMNAS_PRIN | 0.457 | 205 | 2 | [24 empty] | 0.697 | 205 | 5.486 | 16 | 0 | N/A | 0.001 | 205 | 5.486 | 16 | 0 | N/A | 0 | 0
3 | 10 | _COLUMNAS_PRIN | 0.457 | 206 | 2 | [24 empty] | 0.691 | 206 | 5.486 | 16 | 0 | N/A | 0.001 | 206 | 5.486 | 16 | 0 | N/A | 0 | 0
3 | 10 | _COLUMNAS_PRIN | 0.457 | 207 | 2 | [24 empty] | 0.004 | 207 | 5.486 | 16 | 0 | N/A | 0.937 | 207 | 5.486 | 16 | 0 | N/A | 0 | 0
3 | 10 | _COLUMNAS_PRIN | 0.457 | 208 | 2 | [24 empty] | 0.01 | 208 | 5.486 | 16 | 0 | N/A | 0.934 | 208 | 5.486 | 16 | 0 | N/A | 0 | 0
3 | 10 | _COLUMNAS_PRIN | 0.457 | 202 | 3 | [24 empty] | 0 | 202 | 5.486 | 16 | 0 | N/A | 0.007 | 202 | 5.486 | 16 | 0 | N/A | 0 | 0
3 | 10 | _COLUMNAS_PRIN | 0.457 | 204 | 3 | [24 empty] | 0.012 | 204 | 5.486 | 16 | 0 | N/A | 0.024 | 204 | 5.486 | 16 | 0 | N/A | 0 | 0
3 | 10 | _COLUMNAS_PRIN | 0.457 | 202 | 4 | [24 empty] | 0 | 202 | 5.486 | 16 | 0 | N/A | 0.007 | 202 | 5.486 | 16 | 0 | N/A | 0 | 0
3 | 10 | _COLUMNAS_PRIN | 0.457 | 204 | 4 | [24 empty] | 0.012 | 204 | 5.486 | 16 | 0 | N/A | 0.024 | 204 | 5.486 | 16 | 0 | N/A | 0 | 0
3 | 10 | _COLUMNAS_PRIN | 0.457 | 1401 | Viento | [24 empty] | 0.495 | 1401 | 5.486 | 16 | 0.11 | SI | 0.01 | 1401 | 5.486 | 16 | 0 | SI | 100 | 4.57
3 | 10 | _COLUMNAS_PRIN | 0.457 | 1402 | Viento | [24 empty] | 0.476 | 1402 | 5.486 | 16 | 0.1 | SI | 0.01 | 1402 | 5.486 | 16 | 0 | SI | 100 | 4.57
3 | 10 | _COLUMNAS_PRIN | 0.457 | 1403 | Viento | [24 empty] | 0.005 | 1403 | 5.486 | 16 | 0 | SI | 0.665 | 1403 | 5.486 | 16 | 0.15 | SI | 100 | 4.57
3 | 10 | _COLUMNAS_PRIN | 0.457 | 1404 | Viento | [24 empty] | 0.014 | 1404 | 5.486 | 16 | 0 | SI | 0.645 | 1404 | 5.486 | 16 | 0.14 | SI | 100 | 4.57
3 | 10 | _COLUMNAS_PRIN | 0.457 | 1501 | Sismo | [24 empty] | 0.092 | 1501 | 5.486 | 16 | 0.01 | SI | 0.052 | 1501 | 5.486 | 16 | 0.01 | SI | 0.016 | 7.312
3 | 10 | _COLUMNAS_PRIN | 0.457 | 1502 | Sismo | [24 empty] | 0.093 | 1502 | 5.486 | 16 | 0.01 | SI | 0.012 | 1502 | 5.486 | 16 | 0 | SI | 0.016 | 7.312
3 | 10 | _COLUMNAS_PRIN | 0.457 | 1503 | Sismo | [24 empty] | 0.074 | 1503 | 5.486 | 16 | 0.01 | SI | 0.031 | 1503 | 5.486 | 16 | 0 | SI | 0.016 | 7.312
3 | 10 | _COLUMNAS_PRIN | 0.457 | 1504 | Sismo | [24 empty] | 0.073 | 1504 | 5.486 | 16 | 0.01 | SI | 0.032 | 1504 | 5.486 | 16 | 0 | SI | 0.016 | 7.312
3 | 10 | _COLUMNAS_PRIN | 0.457 | 1505 | Sismo | [24 empty] | 0.093 | 1505 | 5.486 | 16 | 0.01 | SI | 0.052 | 1505 | 5.486 | 16 | 0.01 | SI | 0.016 | 7.312
3 | 10 | _COLUMNAS_PRIN | 0.457 | 1506 | Sismo | [24 empty] | 0.093 | 1506 | 5.486 | 16 | 0.01 | SI | 0.012 | 1506 | 5.486 | 16 | 0 | SI | 0.016 | 7.312
3 | 10 | _COLUMNAS_PRIN | 0.457 | 1507 | Sismo | [24 empty] | 0.074 | 1507 | 5.486 | 16 | 0.01 | SI | 0.031 | 1507 | 5.486 | 16 | 0 | SI | 0.016 | 7.312
3 | 10 | _COLUMNAS_PRIN | 0.457 | 1508 | Sismo | [24 empty] | 0.073 | 1508 | 5.486 | 16 | 0.01 | SI | 0.032 | 1508 | 5.486 | 16 | 0 | SI | 0.016 | 7.312
3 | 10 | _COLUMNAS_PRIN | 0.457 | 1509 | Sismo | [24 empty] | 0.028 | 1509 | 5.486 | 16 | 0 | SI | 0.093 | 1509 | 5.486 | 16 | 0.01 | SI | 0.016 | 7.312
3 | 10 | _COLUMNAS_PRIN | 0.457 | 1510 | Sismo | [24 empty] | 0.03 | 1510 | 5.486 | 16 | 0 | SI | 0.069 | 1510 | 5.486 | 16 | 0.01 | SI | 0.016 | 7.312
3 | 10 | _COLUMNAS_PRIN | 0.457 | 1511 | Sismo | [24 empty] | 0.011 | 1511 | 5.486 | 16 | 0 | SI | 0.088 | 1511 | 5.486 | 16 | 0.01 | SI | 0.016 | 7.312
3 | 10 | _COLUMNAS_PRIN | 0.457 | 1512 | Sismo | [24 empty] | 0.009 | 1512 | 5.486 | 16 | 0 | SI | 0.074 | 1512 | 5.486 | 16 | 0.01 | SI | 0.016 | 7.312
3 | 10 | _COLUMNAS_PRIN | 0.457 | 1513 | Sismo | [24 empty] | 0.028 | 1513 | 5.486 | 16 | 0 | SI | 0.093 | 1513 | 5.486 | 16 | 0.01 | SI | 0.016 | 7.312
3 | 10 | _COLUMNAS_PRIN | 0.457 | 1514 | Sismo | [24 empty] | 0.03 | 1514 | 5.486 | 16 | 0 | SI | 0.069 | 1514 | 5.486 | 16 | 0.01 | SI | 0.016 | 7.312
3 | 10 | _COLUMNAS_PRIN | 0.457 | 1515 | Sismo | [24 empty] | 0.01 | 1515 | 5.486 | 16 | 0 | SI | 0.088 | 1515 | 5.486 | 16 | 0.01 | SI | 0.016 | 7.312
3 | 10 | _COLUMNAS_PRIN | 0.457 | 1516 | Sismo | [24 empty] | 0.009 | 1516 | 5.486 | 16 | 0 | SI | 0.074 | 1516 | 5.486 | 16 | 0.01 | SI | 0.016 | 7.312
4 | 1 | _COLUMNAS_PRIN | 0.457 | 4 | 1 | [24 empty] | 0.003 | 4 | 5.486 | 15 | 0 | N/A | 0.005 | 4 | 5.486 | 15 | 0 | N/A | 0 | 0
4 | 1 | _COLUMNAS_PRIN | 0.457 | 205 | 2 | [24 empty] | 0.697 | 205 | 5.486 | 15 | 0 | N/A | 0.009 | 205 | 5.486 | 15 | 0 | N/A | 0 | 0
4 | 1 | _COLUMNAS_PRIN | 0.457 | 206 | 2 | [24 empty] | 0.691 | 206 | 5.486 | 15 | 0 | N/A | 0.009 | 206 | 5.486 | 15 | 0 | N/A | 0 | 0
4 | 1 | _COLUMNAS_PRIN | 0.457 | 207 | 2 | [24 empty] | 0.01 | 207 | 5.486 | 15 | 0 | N/A | 0.946 | 207 | 5.486 | 15 | 0 | N/A | 0 | 0
4 | 1 | _COLUMNAS_PRIN | 0.457 | 208 | 2 | [24 empty] | 0.004 | 208 | 5.486 | 15 | 0 | N/A | 0.929 | 208 | 5.486 | 15 | 0 | N/A | 0 | 0
4 | 1 | _COLUMNAS_PRIN | 0.457 | 202 | 3 | [24 empty] | 0 | 202 | 5.486 | 15 | 0 | N/A | 0.014 | 202 | 5.486 | 15 | 0 | N/A | 0 | 0
4 | 1 | _COLUMNAS_PRIN | 0.457 | 204 | 3 | [24 empty] | 0.012 | 204 | 5.486 | 15 | 0 | N/A | 0.023 | 204 | 5.486 | 15 | 0 | N/A | 0 | 0
4 | 1 | _COLUMNAS_PRIN | 0.457 | 202 | 4 | [24 empty] | 0 | 202 | 5.486 | 15 | 0 | N/A | 0.014 | 202 | 5.486 | 15 | 0 | N/A | 0 | 0
4 | 1 | _COLUMNAS_PRIN | 0.457 | 204 | 4 | [24 empty] | 0.012 | 204 | 5.486 | 15 | 0 | N/A | 0.023 | 204 | 5.486 | 15 | 0 | N/A | 0 | 0
4 | 1 | _COLUMNAS_PRIN | 0.457 | 1401 | Viento | [24 empty] | 0.495 | 1401 | 5.486 | 15 | 0.11 | SI | 0.006 | 1401 | 5.486 | 15 | 0 | SI | 100 | 4.57
4 | 1 | _COLUMNAS_PRIN | 0.457 | 1402 | Viento | [24 empty] | 0.476 | 1402 | 5.486 | 15 | 0.1 | SI | 0.006 | 1402 | 5.486 | 15 | 0 | SI | 100 | 4.57
4 | 1 | _COLUMNAS_PRIN | 0.457 | 1403 | Viento | [24 empty] | 0.014 | 1403 | 5.486 | 15 | 0 | SI | 0.662 | 1403 | 5.486 | 15 | 0.14 | SI | 100 | 4.57
4 | 1 | _COLUMNAS_PRIN | 0.457 | 1404 | Viento | [24 empty] | 0.004 | 1404 | 5.486 | 15 | 0 | SI | 0.65 | 1404 | 5.486 | 15 | 0.14 | SI | 100 | 4.57
4 | 1 | _COLUMNAS_PRIN | 0.457 | 1501 | Sismo | [24 empty] | 0.091 | 1501 | 5.486 | 15 | 0.01 | SI | 0.048 | 1501 | 5.486 | 15 | 0.01 | SI | 0.016 | 7.312
4 | 1 | _COLUMNAS_PRIN | 0.457 | 1502 | Sismo | [24 empty] | 0.09 | 1502 | 5.486 | 15 | 0.01 | SI | 0.015 | 1502 | 5.486 | 15 | 0 | SI | 0.016 | 7.312
4 | 1 | _COLUMNAS_PRIN | 0.457 | 1503 | Sismo | [24 empty] | 0.072 | 1503 | 5.486 | 15 | 0.01 | SI | 0.027 | 1503 | 5.486 | 15 | 0 | SI | 0.016 | 7.312
4 | 1 | _COLUMNAS_PRIN | 0.457 | 1504 | Sismo | [24 empty] | 0.073 | 1504 | 5.486 | 15 | 0.01 | SI | 0.036 | 1504 | 5.486 | 15 | 0 | SI | 0.016 | 7.312
4 | 1 | _COLUMNAS_PRIN | 0.457 | 1505 | Sismo | [24 empty] | 0.091 | 1505 | 5.486 | 15 | 0.01 | SI | 0.048 | 1505 | 5.486 | 15 | 0.01 | SI | 0.016 | 7.312
4 | 1 | _COLUMNAS_PRIN | 0.457 | 1506 | Sismo | [24 empty] | 0.091 | 1506 | 5.486 | 15 | 0.01 | SI | 0.015 | 1506 | 5.486 | 15 | 0 | SI | 0.016 | 7.312
4 | 1 | _COLUMNAS_PRIN | 0.457 | 1507 | Sismo | [24 empty] | 0.072 | 1507 | 5.486 | 15 | 0.01 | SI | 0.028 | 1507 | 5.486 | 15 | 0 | SI | 0.016 | 7.312
4 | 1 | _COLUMNAS_PRIN | 0.457 | 1508 | Sismo | [24 empty] | 0.073 | 1508 | 5.486 | 15 | 0.01 | SI | 0.036 | 1508 | 5.486 | 15 | 0 | SI | 0.016 | 7.312
4 | 1 | _COLUMNAS_PRIN | 0.457 | 1509 | Sismo | [24 empty] | 0.029 | 1509 | 5.486 | 15 | 0 | SI | 0.089 | 1509 | 5.486 | 15 | 0.01 | SI | 0.016 | 7.312
4 | 1 | _COLUMNAS_PRIN | 0.457 | 1510 | Sismo | [24 empty] | 0.027 | 1510 | 5.486 | 15 | 0 | SI | 0.073 | 1510 | 5.486 | 15 | 0.01 | SI | 0.016 | 7.312
4 | 1 | _COLUMNAS_PRIN | 0.457 | 1511 | Sismo | [24 empty] | 0.008 | 1511 | 5.486 | 15 | 0 | SI | 0.085 | 1511 | 5.486 | 15 | 0.01 | SI | 0.016 | 7.312
4 | 1 | _COLUMNAS_PRIN | 0.457 | 1512 | Sismo | [24 empty] | 0.011 | 1512 | 5.486 | 15 | 0 | SI | 0.078 | 1512 | 5.486 | 15 | 0.01 | SI | 0.016 | 7.312
4 | 1 | _COLUMNAS_PRIN | 0.457 | 1513 | Sismo | [24 empty] | 0.029 | 1513 | 5.486 | 15 | 0 | SI | 0.09 | 1513 | 5.486 | 15 | 0.01 | SI | 0.016 | 7.312
4 | 1 | _COLUMNAS_PRIN | 0.457 | 1514 | Sismo | [24 empty] | 0.027 | 1514 | 5.486 | 15 | 0 | SI | 0.072 | 1514 | 5.486 | 15 | 0.01 | SI | 0.016 | 7.312
4 | 1 | _COLUMNAS_PRIN | 0.457 | 1515 | Sismo | [24 empty] | 0.008 | 1515 | 5.486 | 15 | 0 | SI | 0.085 | 1515 | 5.486 | 15 | 0.01 | SI | 0.016 | 7.312
4 | 1 | _COLUMNAS_PRIN | 0.457 | 1516 | Sismo | [24 empty] | 0.011 | 1516 | 5.486 | 15 | 0 | SI | 0.077 | 1516 | 5.486 | 15 | 0.01 | SI | 0.016 | 7.312
53 | 0 | _VIGAS_PRIN | 3.505 | 4 | 1 | -0.064 | Nodo 16 | 0.001 | 2.337 | 0.037 | 3.505 | 0 | 0 | N/A (No aplica) | 0 | -0.008 | Nodo 16 | 0 | 0 | 0.037 | Nodo 16 | 0 | 0.876 | 0.002 | 3.505 | 0 | 0 | N/A (No aplica) | 0
53 | 0 | _VIGAS_PRIN | 3.505 | 205 | 2 | -0.111 | Nodo 16 | 0.1 | 1.753 | 0.1 | 1.753 | 0 | 0 | N/A (No aplica) | 0 | 3.304 | Nodo 16 | 0 | 0 | 0.033 | Nodo 16 | 0.909 | 1.753 | 0.909 | 1.753 | 0 | 0 | N/A (No aplica) | 0
53 | 0 | _VIGAS_PRIN | 3.505 | 206 | 2 | -0.112 | Nodo 16 | 0.1 | 1.753 | 0.1 | 1.753 | 0 | 0 | N/A (No aplica) | 0 | -3.336 | Nodo 15 | 0 | 0 | 0.033 | Nodo 16 | 0.909 | 1.753 | 0.909 | 1.753 | 0 | 0 | N/A (No aplica) | 0
53 | 0 | _VIGAS_PRIN | 3.505 | 207 | 2 | -0.266 | Nodo 16 | 0.617 | 0.876 | 0.617 | 0.876 | 0 | 0 | N/A (No aplica) | 0 | -0.029 | Nodo 15 | 0 | 0 | 12.99 | Nodo 16 | 0 | 0.876 | 0.025 | 0 | 0 | 0 | N/A (No aplica) | 0
53 | 0 | _VIGAS_PRIN | 3.505 | 208 | 2 | -0.227 | Nodo 15 | 0.612 | 2.629 | 0.612 | 2.629 | 0 | 0 | N/A (No aplica) | 0 | -0.028 | Nodo 16 | 0 | 0 | -12.931 | Nodo 15 | 0 | 2.629 | 0.024 | 3.505 | 0 | 0 | N/A (No aplica) | 0
53 | 0 | _VIGAS_PRIN | 3.505 | 202 | 3 | -0.176 | Nodo 16 | 0.1 | 1.753 | 0.1 | 1.753 | 360 | 9.736 | SI | 0.01 | -0.024 | Nodo 16 | 0 | 0 | 0.07 | Nodo 16 | 0 | 0.876 | 0.009 | 3.505 | 360 | 9.736 | SI | 0
53 | 0 | _VIGAS_PRIN | 3.505 | 204 | 3 | 0.503 | Nodo 15 | 0.084 | 1.753 | 0.084 | 1.753 | 360 | 9.736 | SI | 0.01 | -1.023 | Nodo 16 | 0 | 0 | 0.518 | Nodo 16 | 0.161 | 1.753 | 0.404 | 3.505 | 360 | 9.736 | SI | 0.04
53 | 0 | _VIGAS_PRIN | 3.505 | 202 | 4 | -0.176 | Nodo 16 | 0.1 | 1.753 | 0.1 | 1.753 | 0 | 0 | N/A (No aplica) | 0 | -0.024 | Nodo 16 | 0 | 0 | 0.07 | Nodo 16 | 0 | 0.876 | 0.009 | 3.505 | 0 | 0 | N/A (No aplica) | 0
53 | 0 | _VIGAS_PRIN | 3.505 | 204 | 4 | 0.503 | Nodo 15 | 0.084 | 1.753 | 0.084 | 1.753 | 0 | 0 | N/A (No aplica) | 0 | -1.023 | Nodo 16 | 0 | 0 | 0.518 | Nodo 16 | 0.161 | 1.753 | 0.404 | 3.505 | 0 | 0 | N/A (No aplica) | 0
53 | 0 | _VIGAS_PRIN | 3.505 | 1401 | Viento | 0.706 | Nodo 15 | 0.078 | 1.753 | 0.078 | 1.753 | 0 | 0 | N/A (No aplica) | 0 | 0.899 | Nodo 15 | 0 | 0 | 0.314 | Nodo 16 | 0.636 | 1.753 | 0.636 | 1.753 | 0 | 0 | N/A (No aplica) | 0
53 | 0 | _VIGAS_PRIN | 3.505 | 1402 | Viento | 0.705 | Nodo 15 | 0.078 | 1.753 | 0.078 | 1.753 | 0 | 0 | N/A (No aplica) | 0 | -3.749 | Nodo 16 | 0 | 0 | 0.314 | Nodo 16 | 0.636 | 1.753 | 0.636 | 1.753 | 0 | 0 | N/A (No aplica) | 0
53 | 0 | _VIGAS_PRIN | 3.505 | 1403 | Viento | 0.813 | Nodo 15 | 0.434 | 0.876 | 0.434 | 0.876 | 0 | 0 | N/A (No aplica) | 0 | -1.433 | Nodo 15 | 0 | 0 | 9.384 | Nodo 16 | 0 | 0.876 | 0.537 | 3.505 | 0 | 0 | N/A (No aplica) | 0
53 | 0 | _VIGAS_PRIN | 3.505 | 1404 | Viento | 0.756 | Nodo 16 | 0.43 | 2.629 | 0.43 | 2.629 | 0 | 0 | N/A (No aplica) | 0 | -1.434 | Nodo 16 | 0 | 0 | -9.289 | Nodo 15 | 0 | 2.629 | 0.533 | 0 | 0 | 0 | N/A (No aplica) | 0
53 | 0 | _VIGAS_PRIN | 3.505 | 1501 | Sismo | 0.714 | Nodo 15 | 0 | 0 | 0.071 | 0 | 0 | 0 | N/A (No aplica) | 0 | -1.084 | Nodo 15 | 0 | 0 | 0.863 | Nodo 16 | 0 | 0 | 0.535 | 3.505 | 0 | 0 | N/A (No aplica) | 0
53 | 0 | _VIGAS_PRIN | 3.505 | 1502 | Sismo | 0.704 | Nodo 15 | 0 | 0 | 0.049 | 0 | 0 | 0 | N/A (No aplica) | 0 | -1.087 | Nodo 15 | 0 | 0 | -0.5 | Nodo 15 | 0 | 0 | 0.535 | 0 | 0 | 0 | N/A (No aplica) | 0
53 | 0 | _VIGAS_PRIN | 3.505 | 1503 | Sismo | 0.711 | Nodo 15 | 0 | 0 | 0.064 | 0 | 0 | 0 | N/A (No aplica) | 0 | -1.771 | Nodo 16 | 0 | 0 | 0.592 | Nodo 16 | 0 | 0 | 0.535 | 3.505 | 0 | 0 | N/A (No aplica) | 0
53 | 0 | _VIGAS_PRIN | 3.505 | 1504 | Sismo | 0.7 | Nodo 15 | 0 | 0 | 0.042 | 0 | 0 | 0 | N/A (No aplica) | 0 | -1.768 | Nodo 16 | 0 | 0 | -0.771 | Nodo 15 | 0 | 0 | 0.535 | 0 | 0 | 0 | N/A (No aplica) | 0
53 | 0 | _VIGAS_PRIN | 3.505 | 1505 | Sismo | 0.71 | Nodo 15 | 0 | 0 | 0.073 | 0 | 0 | 0 | N/A (No aplica) | 0 | -1.085 | Nodo 15 | 0 | 0 | 0.865 | Nodo 16 | 0 | 0 | 0.535 | 3.505 | 0 | 0 | N/A (No aplica) | 0
53 | 0 | _VIGAS_PRIN | 3.505 | 1506 | Sismo | 0.7 | Nodo 15 | 0 | 0 | 0.051 | 0 | 0 | 0 | N/A (No aplica) | 0 | -1.088 | Nodo 15 | 0 | 0 | -0.499 | Nodo 15 | 0 | 0 | 0.536 | 0 | 0 | 0 | N/A (No aplica) | 0
53 | 0 | _VIGAS_PRIN | 3.505 | 1507 | Sismo | 0.707 | Nodo 15 | 0 | 0 | 0.066 | 0 | 0 | 0 | N/A (No aplica) | 0 | -1.772 | Nodo 16 | 0 | 0 | 0.593 | Nodo 16 | 0 | 0 | 0.536 | 3.505 | 0 | 0 | N/A (No aplica) | 0
53 | 0 | _VIGAS_PRIN | 3.505 | 1508 | Sismo | 0.696 | Nodo 15 | 0 | 0 | 0.044 | 0 | 0 | 0 | N/A (No aplica) | 0 | -1.769 | Nodo 16 | 0 | 0 | -0.77 | Nodo 15 | 0 | 0 | 0.536 | 0 | 0 | 0 | N/A (No aplica) | 0
53 | 0 | _VIGAS_PRIN | 3.505 | 1509 | Sismo | 0.721 | Nodo 15 | 0 | 0 | 0.085 | 0 | 0 | 0 | N/A (No aplica) | 0 | -1.349 | Nodo 16 | 0 | 0 | 1.406 | Nodo 16 | 0 | 0 | 0.535 | 3.505 | 0 | 0 | N/A (No aplica) | 0
53 | 0 | _VIGAS_PRIN | 3.505 | 1510 | Sismo | 0.693 | Nodo 15 | 0 | 0 | 0.03 | 0 | 0 | 0 | N/A (No aplica) | 0 | -1.351 | Nodo 15 | 0 | 0 | -1.251 | Nodo 15 | 0 | 0 | 0.535 | 0 | 0 | 0 | N/A (No aplica) | 0
53 | 0 | _VIGAS_PRIN | 3.505 | 1511 | Sismo | 0.72 | Nodo 15 | 0 | 0 | 0.083 | 0 | 0 | 0 | N/A (No aplica) | 0 | -1.508 | Nodo 16 | 0 | 0 | 1.344 | Nodo 16 | 0 | 0 | 0.535 | 3.505 | 0 | 0 | N/A (No aplica) | 0
53 | 0 | _VIGAS_PRIN | 3.505 | 1512 | Sismo | 0.693 | Nodo 15 | 0 | 0 | 0.028 | 0 | 0 | 0 | N/A (No aplica) | 0 | -1.507 | Nodo 15 | 0 | 0 | -1.314 | Nodo 15 | 0 | 0 | 0.535 | 0 | 0 | 0 | N/A (No aplica) | 0
53 | 0 | _VIGAS_PRIN | 3.505 | 1513 | Sismo | 0.718 | Nodo 15 | 0 | 0 | 0.087 | 0 | 0 | 0 | N/A (No aplica) | 0 | -1.349 | Nodo 16 | 0 | 0 | 1.407 | Nodo 16 | 0 | 0 | 0.535 | 3.505 | 0 | 0 | N/A (No aplica) | 0
53 | 0 | _VIGAS_PRIN | 3.505 | 1514 | Sismo | 0.69 | Nodo 15 | 0 | 0 | 0.032 | 0 | 0 | 0 | N/A (No aplica) | 0 | -1.351 | Nodo 15 | 0 | 0 | -1.25 | Nodo 15 | 0 | 0 | 0.536 | 0 | 0 | 0 | N/A (No aplica) | 0
53 | 0 | _VIGAS_PRIN | 3.505 | 1515 | Sismo | 0.717 | Nodo 15 | 0 | 0 | 0.085 | 0 | 0 | 0 | N/A (No aplica) | 0 | -1.508 | Nodo 16 | 0 | 0 | 1.345 | Nodo 16 | 0 | 0 | 0.535 | 3.505 | 0 | 0 | N/A (No aplica) | 0
53 | 0 | _VIGAS_PRIN | 3.505 | 1516 | Sismo | 0.69 | Nodo 15 | 0 | 0 | 0.03 | 0 | 0 | 0 | N/A (No aplica) | 0 | -1.508 | Nodo 15 | 0 | 0 | -1.313 | Nodo 15 | 0 | 0 | 0.536 | 0 | 0 | 0 | N/A (No aplica) | 0
60 | 0 | _VIGAS_PRIN | 3.505 | 4 | 1 | -0.087 | Nodo 30 | 0.002 | 2.045 | 0.05 | 3.505 | 0 | 0 | N/A (No aplica) | 0 | -0.003 | Nodo 30 | 0 | 0 | 0.062 | Nodo 30 | 0 | 1.753 | 0.002 | 3.505 | 0 | 0 | N/A (No aplica) | 0
60 | 0 | _VIGAS_PRIN | 3.505 | 205 | 2 | -0.139 | Nodo 30 | 0.054 | 1.753 | 0.054 | 1.753 | 0 | 0 | N/A (No aplica) | 0 | 6.21 | Nodo 30 | 0 | 0 | 0.052 | Nodo 29 | 0.884 | 1.753 | 0.884 | 1.753 | 0 | 0 | N/A (No aplica) | 0
60 | 0 | _VIGAS_PRIN | 3.505 | 206 | 2 | -0.14 | Nodo 30 | 0.054 | 1.753 | 0.054 | 1.753 | 0 | 0 | N/A (No aplica) | 0 | -6.21 | Nodo 29 | 0 | 0 | 0.052 | Nodo 29 | 0.884 | 1.753 | 0.884 | 1.753 | 0 | 0 | N/A (No aplica) | 0
60 | 0 | _VIGAS_PRIN | 3.505 | 207 | 2 | -0.321 | Nodo 30 | 0.346 | 0.876 | 0.416 | 3.505 | 0 | 0 | N/A (No aplica) | 0 | -0.119 | Nodo 30 | 0 | 0 | 16.101 | Nodo 29 | 0.001 | 0.876 | 0.239 | 3.505 | 0 | 0 | N/A (No aplica) | 0
60 | 0 | _VIGAS_PRIN | 3.505 | 208 | 2 | -0.268 | Nodo 29 | 0.346 | 2.629 | 0.346 | 2.629 | 0 | 0 | N/A (No aplica) | 0 | -0.12 | Nodo 29 | 0 | 0 | -16.001 | Nodo 30 | 0.001 | 2.629 | 0.24 | 0 | 0 | 0 | N/A (No aplica) | 0
60 | 0 | _VIGAS_PRIN | 3.505 | 202 | 3 | -0.226 | Nodo 30 | 0.057 | 1.753 | 0.103 | 3.505 | 360 | 9.736 | SI | 0.01 | -0.003 | Nodo 29 | 0 | 0 | 0.112 | Nodo 30 | 0 | 1.753 | 0 | 3.505 | 360 | 9.736 | SI | 0
60 | 0 | _VIGAS_PRIN | 3.505 | 204 | 3 | 0.692 | Nodo 29 | 0.056 | 1.753 | 0.095 | 0 | 360 | 9.736 | SI | 0.01 | -0.955 | Nodo 29 | 0 | 0 | 0.599 | Nodo 30 | 0.002 | 1.753 | 0.403 | 3.505 | 360 | 9.736 | SI | 0.04
60 | 0 | _VIGAS_PRIN | 3.505 | 202 | 4 | -0.226 | Nodo 30 | 0.057 | 1.753 | 0.103 | 3.505 | 0 | 0 | N/A (No aplica) | 0 | -0.003 | Nodo 29 | 0 | 0 | 0.112 | Nodo 30 | 0 | 1.753 | 0 | 3.505 | 0 | 0 | N/A (No aplica) | 0
60 | 0 | _VIGAS_PRIN | 3.505 | 204 | 4 | 0.692 | Nodo 29 | 0.056 | 1.753 | 0.095 | 0 | 0 | 0 | N/A (No aplica) | 0 | -0.955 | Nodo 29 | 0 | 0 | 0.599 | Nodo 30 | 0.002 | 1.753 | 0.403 | 3.505 | 0 | 0 | N/A (No aplica) | 0
60 | 0 | _VIGAS_PRIN | 3.505 | 1401 | Viento | 0.967 | Nodo 29 | 0.056 | 1.753 | 0.078 | 0 | 0 | 0 | N/A (No aplica) | 0 | 2.984 | Nodo 30 | 0 | 0 | 0.349 | Nodo 30 | 0.619 | 1.753 | 0.619 | 1.753 | 0 | 0 | N/A (No aplica) | 0
60 | 0 | _VIGAS_PRIN | 3.505 | 1402 | Viento | 0.965 | Nodo 29 | 0.055 | 1.753 | 0.078 | 0 | 0 | 0 | N/A (No aplica) | 0 | -5.711 | Nodo 29 | 0 | 0 | 0.349 | Nodo 30 | 0.619 | 1.753 | 0.619 | 1.753 | 0 | 0 | N/A (No aplica) | 0
60 | 0 | _VIGAS_PRIN | 3.505 | 1403 | Viento | 1.093 | Nodo 29 | 0.252 | 0.876 | 0.332 | 0 | 0 | 0 | N/A (No aplica) | 0 | -1.447 | Nodo 30 | 0 | 0 | 11.585 | Nodo 30 | 0 | 0.876 | 0.537 | 3.505 | 0 | 0 | N/A (No aplica) | 0
60 | 0 | _VIGAS_PRIN | 3.505 | 1404 | Viento | 1.015 | Nodo 30 | 0.253 | 2.629 | 0.253 | 2.629 | 0 | 0 | N/A (No aplica) | 0 | -1.448 | Nodo 29 | 0 | 0 | -11.422 | Nodo 29 | 0 | 2.629 | 0.536 | 0 | 0 | 0 | N/A (No aplica) | 0
60 | 0 | _VIGAS_PRIN | 3.505 | 1501 | Sismo | 0.977 | Nodo 29 | 0 | 0 | 0.093 | 0 | 0 | 0 | N/A (No aplica) | 0 | -0.673 | Nodo 29 | 0 | 0 | 1.04 | Nodo 30 | 0 | 0 | 0.537 | 3.505 | 0 | 0 | N/A (No aplica) | 0
60 | 0 | _VIGAS_PRIN | 3.505 | 1502 | Sismo | 0.964 | Nodo 29 | 0 | 0 | 0.068 | 0 | 0 | 0 | N/A (No aplica) | 0 | -0.685 | Nodo 29 | 0 | 0 | -0.538 | Nodo 29 | 0 | 0 | 0.536 | 0 | 0 | 0 | N/A (No aplica) | 0
60 | 0 | _VIGAS_PRIN | 3.505 | 1503 | Sismo | 0.973 | Nodo 29 | 0 | 0 | 0.085 | 0 | 0 | 0 | N/A (No aplica) | 0 | -2.068 | Nodo 30 | 0 | 0 | 0.697 | Nodo 30 | 0 | 0 | 0.537 | 3.505 | 0 | 0 | N/A (No aplica) | 0
60 | 0 | _VIGAS_PRIN | 3.505 | 1504 | Sismo | 0.96 | Nodo 29 | 0 | 0 | 0.06 | 0 | 0 | 0 | N/A (No aplica) | 0 | -2.058 | Nodo 30 | 0 | 0 | -0.88 | Nodo 29 | 0 | 0 | 0.536 | 0 | 0 | 0 | N/A (No aplica) | 0
60 | 0 | _VIGAS_PRIN | 3.505 | 1505 | Sismo | 0.972 | Nodo 29 | 0 | 0 | 0.096 | 0 | 0 | 0 | N/A (No aplica) | 0 | -0.673 | Nodo 29 | 0 | 0 | 1.042 | Nodo 30 | 0 | 0 | 0.537 | 3.505 | 0 | 0 | N/A (No aplica) | 0
60 | 0 | _VIGAS_PRIN | 3.505 | 1506 | Sismo | 0.96 | Nodo 29 | 0 | 0 | 0.071 | 0 | 0 | 0 | N/A (No aplica) | 0 | -0.685 | Nodo 29 | 0 | 0 | -0.535 | Nodo 29 | 0 | 0 | 0.536 | 0 | 0 | 0 | N/A (No aplica) | 0
60 | 0 | _VIGAS_PRIN | 3.505 | 1507 | Sismo | 0.968 | Nodo 29 | 0 | 0 | 0.088 | 0 | 0 | 0 | N/A (No aplica) | 0 | -2.068 | Nodo 30 | 0 | 0 | 0.7 | Nodo 30 | 0 | 0 | 0.536 | 3.505 | 0 | 0 | N/A (No aplica) | 0
60 | 0 | _VIGAS_PRIN | 3.505 | 1508 | Sismo | 0.955 | Nodo 29 | 0 | 0 | 0.062 | 0 | 0 | 0 | N/A (No aplica) | 0 | -2.058 | Nodo 30 | 0 | 0 | -0.877 | Nodo 29 | 0 | 0 | 0.536 | 0 | 0 | 0 | N/A (No aplica) | 0
60 | 0 | _VIGAS_PRIN | 3.505 | 1509 | Sismo | 0.985 | Nodo 29 | 0 | 0 | 0.11 | 0 | 0 | 0 | N/A (No aplica) | 0 | -1.215 | Nodo 30 | 0 | 0 | 1.722 | Nodo 30 | 0 | 0 | 0.537 | 3.505 | 0 | 0 | N/A (No aplica) | 0
60 | 0 | _VIGAS_PRIN | 3.505 | 1510 | Sismo | 0.952 | Nodo 29 | 0 | 0 | 0.045 | 0 | 0 | 0 | N/A (No aplica) | 0 | -1.22 | Nodo 29 | 0 | 0 | -1.483 | Nodo 29 | 0 | 0 | 0.536 | 0 | 0 | 0 | N/A (No aplica) | 0
60 | 0 | _VIGAS_PRIN | 3.505 | 1511 | Sismo | 0.984 | Nodo 29 | 0 | 0 | 0.108 | 0 | 0 | 0 | N/A (No aplica) | 0 | -1.538 | Nodo 30 | 0 | 0 | 1.643 | Nodo 30 | 0 | 0 | 0.537 | 3.505 | 0 | 0 | N/A (No aplica) | 0
60 | 0 | _VIGAS_PRIN | 3.505 | 1512 | Sismo | 0.951 | Nodo 29 | 0 | 0 | 0.043 | 0 | 0 | 0 | N/A (No aplica) | 0 | -1.536 | Nodo 29 | 0 | 0 | -1.562 | Nodo 29 | 0 | 0 | 0.536 | 0 | 0 | 0 | N/A (No aplica) | 0
60 | 0 | _VIGAS_PRIN | 3.505 | 1513 | Sismo | 0.981 | Nodo 29 | 0 | 0 | 0.112 | 0 | 0 | 0 | N/A (No aplica) | 0 | -1.215 | Nodo 30 | 0 | 0 | 1.724 | Nodo 30 | 0 | 0 | 0.537 | 3.505 | 0 | 0 | N/A (No aplica) | 0
60 | 0 | _VIGAS_PRIN | 3.505 | 1514 | Sismo | 0.949 | Nodo 29 | 0 | 0 | 0.047 | 0 | 0 | 0 | N/A (No aplica) | 0 | -1.22 | Nodo 29 | 0 | 0 | -1.481 | Nodo 29 | 0 | 0 | 0.536 | 0 | 0 | 0 | N/A (No aplica) | 0
60 | 0 | _VIGAS_PRIN | 3.505 | 1515 | Sismo | 0.98 | Nodo 29 | 0 | 0 | 0.11 | 0 | 0 | 0 | N/A (No aplica) | 0 | -1.538 | Nodo 30 | 0 | 0 | 1.645 | Nodo 30 | 0 | 0 | 0.537 | 3.505 | 0 | 0 | N/A (No aplica) | 0
60 | 0 | _VIGAS_PRIN | 3.505 | 1516 | Sismo | 0.948 | Nodo 29 | 0 | 0 | 0.045 | 0 | 0 | 0 | N/A (No aplica) | 0 | -1.536 | Nodo 29 | 0 | 0 | -1.56 | Nodo 29 | 0 | 0 | 0.536 | 0 | 0 | 0 | N/A (No aplica) | 0
61 | 9 | _COLUMNAS_PRIN | 0.152 | 4 | 1 | [24 empty] | 0 | 4 | 0.305 | 31 | 0 | N/A | 0 | 4 | 0.305 | 31 | 0 | N/A | 0 | 0
61 | 9 | _COLUMNAS_PRIN | 0.152 | 205 | 2 | [24 empty] | 0.157 | 205 | 0.305 | 31 | 0 | N/A | 0.001 | 205 | 0.305 | 31 | 0 | N/A | 0 | 0
61 | 9 | _COLUMNAS_PRIN | 0.152 | 206 | 2 | [24 empty] | 0.163 | 206 | 0.305 | 31 | 0 | N/A | 0.001 | 206 | 0.305 | 31 | 0 | N/A | 0 | 0
61 | 9 | _COLUMNAS_PRIN | 0.152 | 207 | 2 | [24 empty] | 0.002 | 207 | 0.305 | 31 | 0 | N/A | 0.059 | 207 | 0.305 | 31 | 0 | N/A | 0 | 0
61 | 9 | _COLUMNAS_PRIN | 0.152 | 208 | 2 | [24 empty] | 0.004 | 208 | 0.305 | 31 | 0 | N/A | 0.06 | 208 | 0.305 | 31 | 0 | N/A | 0 | 0
61 | 9 | _COLUMNAS_PRIN | 0.152 | 202 | 3 | [24 empty] | 0.003 | 202 | 0.305 | 31 | 0 | N/A | 0.001 | 202 | 0.305 | 31 | 0 | N/A | 0 | 0
61 | 9 | _COLUMNAS_PRIN | 0.152 | 204 | 3 | [24 empty] | 0.018 | 204 | 0.305 | 31 | 0 | N/A | 0 | 204 | 0.305 | 31 | 0 | N/A | 0 | 0
61 | 9 | _COLUMNAS_PRIN | 0.152 | 202 | 4 | [24 empty] | 0.003 | 202 | 0.305 | 31 | 0 | N/A | 0.001 | 202 | 0.305 | 31 | 0 | N/A | 0 | 0
61 | 9 | _COLUMNAS_PRIN | 0.152 | 204 | 4 | [24 empty] | 0.018 | 204 | 0.305 | 31 | 0 | N/A | 0 | 204 | 0.305 | 31 | 0 | N/A | 0 | 0
61 | 9 | _COLUMNAS_PRIN | 0.152 | 1401 | Viento | [24 empty] | 0.085 | 1401 | 0.305 | 31 | 0.06 | SI | 0.002 | 1401 | 0.305 | 31 | 0 | SI | 100 | 1.52
61 | 9 | _COLUMNAS_PRIN | 0.152 | 1402 | Viento | [24 empty] | 0.139 | 1402 | 0.305 | 31 | 0.09 | SI | 0.002 | 1402 | 0.305 | 31 | 0 | SI | 100 | 1.52
61 | 9 | _COLUMNAS_PRIN | 0.152 | 1403 | Viento | [24 empty] | 0.027 | 1403 | 0.305 | 31 | 0.02 | SI | 0.04 | 1403 | 0.305 | 31 | 0.03 | SI | 100 | 1.52
61 | 9 | _COLUMNAS_PRIN | 0.152 | 1404 | Viento | [24 empty] | 0.027 | 1404 | 0.305 | 31 | 0.02 | SI | 0.043 | 1404 | 0.305 | 31 | 0.03 | SI | 100 | 1.52
61 | 9 | _COLUMNAS_PRIN | 0.152 | 1501 | Sismo | [24 empty] | 0.015 | 1501 | 0.305 | 31 | 0.01 | SI | 0 | 1501 | 0.305 | 31 | 0 | SI | 0.016 | 2.432
61 | 9 | _COLUMNAS_PRIN | 0.152 | 1502 | Sismo | [24 empty] | 0.015 | 1502 | 0.305 | 31 | 0.01 | SI | 0.003 | 1502 | 0.305 | 31 | 0 | SI | 0.016 | 2.432
61 | 9 | _COLUMNAS_PRIN | 0.152 | 1503 | Sismo | [24 empty] | 0.038 | 1503 | 0.305 | 31 | 0.02 | SI | 0 | 1503 | 0.305 | 31 | 0 | SI | 0.016 | 2.432
61 | 9 | _COLUMNAS_PRIN | 0.152 | 1504 | Sismo | [24 empty] | 0.039 | 1504 | 0.305 | 31 | 0.02 | SI | 0.004 | 1504 | 0.305 | 31 | 0 | SI | 0.016 | 2.432
61 | 9 | _COLUMNAS_PRIN | 0.152 | 1505 | Sismo | [24 empty] | 0.015 | 1505 | 0.305 | 31 | 0.01 | SI | 0 | 1505 | 0.305 | 31 | 0 | SI | 0.016 | 2.432
61 | 9 | _COLUMNAS_PRIN | 0.152 | 1506 | Sismo | [24 empty] | 0.015 | 1506 | 0.305 | 31 | 0.01 | SI | 0.003 | 1506 | 0.305 | 31 | 0 | SI | 0.016 | 2.432
61 | 9 | _COLUMNAS_PRIN | 0.152 | 1507 | Sismo | [24 empty] | 0.039 | 1507 | 0.305 | 31 | 0.02 | SI | 0 | 1507 | 0.305 | 31 | 0 | SI | 0.016 | 2.432
61 | 9 | _COLUMNAS_PRIN | 0.152 | 1508 | Sismo | [24 empty] | 0.039 | 1508 | 0.305 | 31 | 0.02 | SI | 0.004 | 1508 | 0.305 | 31 | 0 | SI | 0.016 | 2.432
61 | 9 | _COLUMNAS_PRIN | 0.152 | 1509 | Sismo | [24 empty] | 0.024 | 1509 | 0.305 | 31 | 0.01 | SI | 0.003 | 1509 | 0.305 | 31 | 0 | SI | 0.016 | 2.432
61 | 9 | _COLUMNAS_PRIN | 0.152 | 1510 | Sismo | [24 empty] | 0.024 | 1510 | 0.305 | 31 | 0.01 | SI | 0.006 | 1510 | 0.305 | 31 | 0 | SI | 0.016 | 2.432
61 | 9 | _COLUMNAS_PRIN | 0.152 | 1511 | Sismo | [24 empty] | 0.029 | 1511 | 0.305 | 31 | 0.01 | SI | 0.003 | 1511 | 0.305 | 31 | 0 | SI | 0.016 | 2.432
61 | 9 | _COLUMNAS_PRIN | 0.152 | 1512 | Sismo | [24 empty] | 0.03 | 1512 | 0.305 | 31 | 0.01 | SI | 0.006 | 1512 | 0.305 | 31 | 0 | SI | 0.016 | 2.432
61 | 9 | _COLUMNAS_PRIN | 0.152 | 1513 | Sismo | [24 empty] | 0.024 | 1513 | 0.305 | 31 | 0.01 | SI | 0.003 | 1513 | 0.305 | 31 | 0 | SI | 0.016 | 2.432
61 | 9 | _COLUMNAS_PRIN | 0.152 | 1514 | Sismo | [24 empty] | 0.025 | 1514 | 0.305 | 31 | 0.01 | SI | 0.006 | 1514 | 0.305 | 31 | 0 | SI | 0.016 | 2.432
61 | 9 | _COLUMNAS_PRIN | 0.152 | 1515 | Sismo | [24 empty] | 0.03 | 1515 | 0.305 | 31 | 0.01 | SI | 0.003 | 1515 | 0.305 | 31 | 0 | SI | 0.016 | 2.432
61 | 9 | _COLUMNAS_PRIN | 0.152 | 1516 | Sismo | [24 empty] | 0.03 | 1516 | 0.305 | 31 | 0.01 | SI | 0.006 | 1516 | 0.305 | 31 | 0 | SI | 0.016 | 2.432
62 | 8 | _COLUMNAS_PRIN | 0.152 | 4 | 1 | [24 empty] | 0 | 4 | 0.305 | 32 | 0 | N/A | 0 | 4 | 0.305 | 32 | 0 | N/A | 0 | 0
62 | 8 | _COLUMNAS_PRIN | 0.152 | 205 | 2 | [24 empty] | 0.156 | 205 | 0.305 | 32 | 0 | N/A | 0.001 | 205 | 0.305 | 32 | 0 | N/A | 0 | 0
62 | 8 | _COLUMNAS_PRIN | 0.152 | 206 | 2 | [24 empty] | 0.163 | 206 | 0.305 | 32 | 0 | N/A | 0.001 | 206 | 0.305 | 32 | 0 | N/A | 0 | 0
62 | 8 | _COLUMNAS_PRIN | 0.152 | 207 | 2 | [24 empty] | 0.004 | 207 | 0.305 | 32 | 0 | N/A | 0.061 | 207 | 0.305 | 32 | 0 | N/A | 0 | 0
62 | 8 | _COLUMNAS_PRIN | 0.152 | 208 | 2 | [24 empty] | 0.003 | 208 | 0.305 | 32 | 0 | N/A | 0.06 | 208 | 0.305 | 32 | 0 | N/A | 0 | 0
62 | 8 | _COLUMNAS_PRIN | 0.152 | 202 | 3 | [24 empty] | 0.003 | 202 | 0.305 | 32 | 0 | N/A | 0.001 | 202 | 0.305 | 32 | 0 | N/A | 0 | 0
62 | 8 | _COLUMNAS_PRIN | 0.152 | 204 | 3 | [24 empty] | 0.018 | 204 | 0.305 | 32 | 0 | N/A | 0.003 | 204 | 0.305 | 32 | 0 | N/A | 0 | 0
62 | 8 | _COLUMNAS_PRIN | 0.152 | 202 | 4 | [24 empty] | 0.003 | 202 | 0.305 | 32 | 0 | N/A | 0.001 | 202 | 0.305 | 32 | 0 | N/A | 0 | 0
62 | 8 | _COLUMNAS_PRIN | 0.152 | 204 | 4 | [24 empty] | 0.018 | 204 | 0.305 | 32 | 0 | N/A | 0.003 | 204 | 0.305 | 32 | 0 | N/A | 0 | 0
62 | 8 | _COLUMNAS_PRIN | 0.152 | 1401 | Viento | [24 empty] | 0.084 | 1401 | 0.305 | 32 | 0.06 | SI | 0.002 | 1401 | 0.305 | 32 | 0 | SI | 100 | 1.52
62 | 8 | _COLUMNAS_PRIN | 0.152 | 1402 | Viento | [24 empty] | 0.139 | 1402 | 0.305 | 32 | 0.09 | SI | 0.002 | 1402 | 0.305 | 32 | 0 | SI | 100 | 1.52
62 | 8 | _COLUMNAS_PRIN | 0.152 | 1403 | Viento | [24 empty] | 0.028 | 1403 | 0.305 | 32 | 0.02 | SI | 0.044 | 1403 | 0.305 | 32 | 0.03 | SI | 100 | 1.52
62 | 8 | _COLUMNAS_PRIN | 0.152 | 1404 | Viento | [24 empty] | 0.027 | 1404 | 0.305 | 32 | 0.02 | SI | 0.041 | 1404 | 0.305 | 32 | 0.03 | SI | 100 | 1.52
62 | 8 | _COLUMNAS_PRIN | 0.152 | 1501 | Sismo | [24 empty] | 0.015 | 1501 | 0.305 | 32 | 0.01 | SI | 0.004 | 1501 | 0.305 | 32 | 0 | SI | 0.016 | 2.432
62 | 8 | _COLUMNAS_PRIN | 0.152 | 1502 | Sismo | [24 empty] | 0.015 | 1502 | 0.305 | 32 | 0.01 | SI | 0 | 1502 | 0.305 | 32 | 0 | SI | 0.016 | 2.432
62 | 8 | _COLUMNAS_PRIN | 0.152 | 1503 | Sismo | [24 empty] | 0.039 | 1503 | 0.305 | 32 | 0.02 | SI | 0.003 | 1503 | 0.305 | 32 | 0 | SI | 0.016 | 2.432
62 | 8 | _COLUMNAS_PRIN | 0.152 | 1504 | Sismo | [24 empty] | 0.039 | 1504 | 0.305 | 32 | 0.02 | SI | 0 | 1504 | 0.305 | 32 | 0 | SI | 0.016 | 2.432
62 | 8 | _COLUMNAS_PRIN | 0.152 | 1505 | Sismo | [24 empty] | 0.016 | 1505 | 0.305 | 32 | 0.01 | SI | 0.004 | 1505 | 0.305 | 32 | 0 | SI | 0.016 | 2.432
62 | 8 | _COLUMNAS_PRIN | 0.152 | 1506 | Sismo | [24 empty] | 0.015 | 1506 | 0.305 | 32 | 0.01 | SI | 0 | 1506 | 0.305 | 32 | 0 | SI | 0.016 | 2.432
62 | 8 | _COLUMNAS_PRIN | 0.152 | 1507 | Sismo | [24 empty] | 0.039 | 1507 | 0.305 | 32 | 0.02 | SI | 0.003 | 1507 | 0.305 | 32 | 0 | SI | 0.016 | 2.432
62 | 8 | _COLUMNAS_PRIN | 0.152 | 1508 | Sismo | [24 empty] | 0.039 | 1508 | 0.305 | 32 | 0.02 | SI | 0 | 1508 | 0.305 | 32 | 0 | SI | 0.016 | 2.432
62 | 8 | _COLUMNAS_PRIN | 0.152 | 1509 | Sismo | [24 empty] | 0.025 | 1509 | 0.305 | 32 | 0.01 | SI | 0.006 | 1509 | 0.305 | 32 | 0 | SI | 0.016 | 2.432
62 | 8 | _COLUMNAS_PRIN | 0.152 | 1510 | Sismo | [24 empty] | 0.024 | 1510 | 0.305 | 32 | 0.01 | SI | 0.002 | 1510 | 0.305 | 32 | 0 | SI | 0.016 | 2.432
62 | 8 | _COLUMNAS_PRIN | 0.152 | 1511 | Sismo | [24 empty] | 0.03 | 1511 | 0.305 | 32 | 0.01 | SI | 0.006 | 1511 | 0.305 | 32 | 0 | SI | 0.016 | 2.432
62 | 8 | _COLUMNAS_PRIN | 0.152 | 1512 | Sismo | [24 empty] | 0.03 | 1512 | 0.305 | 32 | 0.01 | SI | 0.003 | 1512 | 0.305 | 32 | 0 | SI | 0.016 | 2.432
62 | 8 | _COLUMNAS_PRIN | 0.152 | 1513 | Sismo | [24 empty] | 0.025 | 1513 | 0.305 | 32 | 0.01 | SI | 0.006 | 1513 | 0.305 | 32 | 0 | SI | 0.016 | 2.432
62 | 8 | _COLUMNAS_PRIN | 0.152 | 1514 | Sismo | [24 empty] | 0.024 | 1514 | 0.305 | 32 | 0.01 | SI | 0.002 | 1514 | 0.305 | 32 | 0 | SI | 0.016 | 2.432
62 | 8 | _COLUMNAS_PRIN | 0.152 | 1515 | Sismo | [24 empty] | 0.03 | 1515 | 0.305 | 32 | 0.01 | SI | 0.006 | 1515 | 0.305 | 32 | 0 | SI | 0.016 | 2.432
62 | 8 | _COLUMNAS_PRIN | 0.152 | 1516 | Sismo | [24 empty] | 0.03 | 1516 | 0.305 | 32 | 0.01 | SI | 0.003 | 1516 | 0.305 | 32 | 0 | SI | 0.016 | 2.432
63 | 8 | _COLUMNAS_PRIN | 0.457 | 4 | 1 | [24 empty] | 0.004 | 4 | 5.486 | 34 | 0 | N/A | 0.006 | 4 | 5.486 | 34 | 0 | N/A | 0 | 0
63 | 8 | _COLUMNAS_PRIN | 0.457 | 205 | 2 | [24 empty] | 0.725 | 205 | 5.486 | 34 | 0 | N/A | 0.002 | 205 | 5.486 | 34 | 0 | N/A | 0 | 0
63 | 8 | _COLUMNAS_PRIN | 0.457 | 206 | 2 | [24 empty] | 0.72 | 206 | 5.486 | 34 | 0 | N/A | 0.001 | 206 | 5.486 | 34 | 0 | N/A | 0 | 0
63 | 8 | _COLUMNAS_PRIN | 0.457 | 207 | 2 | [24 empty] | 0.002 | 207 | 5.486 | 34 | 0 | N/A | 0.976 | 207 | 5.486 | 34 | 0 | N/A | 0 | 0
63 | 8 | _COLUMNAS_PRIN | 0.457 | 208 | 2 | [24 empty] | 0.004 | 208 | 5.486 | 34 | 0 | N/A | 0.979 | 208 | 5.486 | 34 | 0 | N/A | 0 | 0
63 | 8 | _COLUMNAS_PRIN | 0.457 | 202 | 3 | [24 empty] | 0.001 | 202 | 5.486 | 34 | 0 | N/A | 0.004 | 202 | 5.486 | 34 | 0 | N/A | 0 | 0
63 | 8 | _COLUMNAS_PRIN | 0.457 | 204 | 3 | [24 empty] | 0.011 | 204 | 5.486 | 34 | 0 | N/A | 0.021 | 204 | 5.486 | 34 | 0 | N/A | 0 | 0
63 | 8 | _COLUMNAS_PRIN | 0.457 | 202 | 4 | [24 empty] | 0.001 | 202 | 5.486 | 34 | 0 | N/A | 0.004 | 202 | 5.486 | 34 | 0 | N/A | 0 | 0
63 | 8 | _COLUMNAS_PRIN | 0.457 | 204 | 4 | [24 empty] | 0.011 | 204 | 5.486 | 34 | 0 | N/A | 0.021 | 204 | 5.486 | 34 | 0 | N/A | 0 | 0
63 | 8 | _COLUMNAS_PRIN | 0.457 | 1401 | Viento | [24 empty] | 0.513 | 1401 | 5.486 | 34 | 0.11 | SI | 0.006 | 1401 | 5.486 | 34 | 0 | SI | 100 | 4.57
63 | 8 | _COLUMNAS_PRIN | 0.457 | 1402 | Viento | [24 empty] | 0.498 | 1402 | 5.486 | 34 | 0.11 | SI | 0.007 | 1402 | 5.486 | 34 | 0 | SI | 100 | 4.57
63 | 8 | _COLUMNAS_PRIN | 0.457 | 1403 | Viento | [24 empty] | 0.007 | 1403 | 5.486 | 34 | 0 | SI | 0.691 | 1403 | 5.486 | 34 | 0.15 | SI | 100 | 4.57
63 | 8 | _COLUMNAS_PRIN | 0.457 | 1404 | Viento | [24 empty] | 0.009 | 1404 | 5.486 | 34 | 0 | SI | 0.678 | 1404 | 5.486 | 34 | 0.15 | SI | 100 | 4.57
63 | 8 | _COLUMNAS_PRIN | 0.457 | 1501 | Sismo | [24 empty] | 0.093 | 1501 | 5.486 | 34 | 0.01 | SI | 0.045 | 1501 | 5.486 | 34 | 0.01 | SI | 0.016 | 7.312
63 | 8 | _COLUMNAS_PRIN | 0.457 | 1502 | Sismo | [24 empty] | 0.094 | 1502 | 5.486 | 34 | 0.01 | SI | 0.022 | 1502 | 5.486 | 34 | 0 | SI | 0.016 | 7.312
63 | 8 | _COLUMNAS_PRIN | 0.457 | 1503 | Sismo | [24 empty] | 0.078 | 1503 | 5.486 | 34 | 0.01 | SI | 0.035 | 1503 | 5.486 | 34 | 0 | SI | 0.016 | 7.312
63 | 8 | _COLUMNAS_PRIN | 0.457 | 1504 | Sismo | [24 empty] | 0.077 | 1504 | 5.486 | 34 | 0.01 | SI | 0.032 | 1504 | 5.486 | 34 | 0 | SI | 0.016 | 7.312
63 | 8 | _COLUMNAS_PRIN | 0.457 | 1505 | Sismo | [24 empty] | 0.093 | 1505 | 5.486 | 34 | 0.01 | SI | 0.045 | 1505 | 5.486 | 34 | 0.01 | SI | 0.016 | 7.312
63 | 8 | _COLUMNAS_PRIN | 0.457 | 1506 | Sismo | [24 empty] | 0.094 | 1506 | 5.486 | 34 | 0.01 | SI | 0.022 | 1506 | 5.486 | 34 | 0 | SI | 0.016 | 7.312
63 | 8 | _COLUMNAS_PRIN | 0.457 | 1507 | Sismo | [24 empty] | 0.078 | 1507 | 5.486 | 34 | 0.01 | SI | 0.035 | 1507 | 5.486 | 34 | 0 | SI | 0.016 | 7.312
63 | 8 | _COLUMNAS_PRIN | 0.457 | 1508 | Sismo | [24 empty] | 0.077 | 1508 | 5.486 | 34 | 0.01 | SI | 0.032 | 1508 | 5.486 | 34 | 0 | SI | 0.016 | 7.312
63 | 8 | _COLUMNAS_PRIN | 0.457 | 1509 | Sismo | [24 empty] | 0.027 | 1509 | 5.486 | 34 | 0 | SI | 0.093 | 1509 | 5.486 | 34 | 0.01 | SI | 0.016 | 7.312
63 | 8 | _COLUMNAS_PRIN | 0.457 | 1510 | Sismo | [24 empty] | 0.028 | 1510 | 5.486 | 34 | 0 | SI | 0.078 | 1510 | 5.486 | 34 | 0.01 | SI | 0.016 | 7.312
63 | 8 | _COLUMNAS_PRIN | 0.457 | 1511 | Sismo | [24 empty] | 0.013 | 1511 | 5.486 | 34 | 0 | SI | 0.091 | 1511 | 5.486 | 34 | 0.01 | SI | 0.016 | 7.312
63 | 8 | _COLUMNAS_PRIN | 0.457 | 1512 | Sismo | [24 empty] | 0.011 | 1512 | 5.486 | 34 | 0 | SI | 0.08 | 1512 | 5.486 | 34 | 0.01 | SI | 0.016 | 7.312
63 | 8 | _COLUMNAS_PRIN | 0.457 | 1513 | Sismo | [24 empty] | 0.027 | 1513 | 5.486 | 34 | 0 | SI | 0.093 | 1513 | 5.486 | 34 | 0.01 | SI | 0.016 | 7.312
63 | 8 | _COLUMNAS_PRIN | 0.457 | 1514 | Sismo | [24 empty] | 0.029 | 1514 | 5.486 | 34 | 0 | SI | 0.078 | 1514 | 5.486 | 34 | 0.01 | SI | 0.016 | 7.312
63 | 8 | _COLUMNAS_PRIN | 0.457 | 1515 | Sismo | [24 empty] | 0.013 | 1515 | 5.486 | 34 | 0 | SI | 0.091 | 1515 | 5.486 | 34 | 0.01 | SI | 0.016 | 7.312
63 | 8 | _COLUMNAS_PRIN | 0.457 | 1516 | Sismo | [24 empty] | 0.011 | 1516 | 5.486 | 34 | 0 | SI | 0.08 | 1516 | 5.486 | 34 | 0.01 | SI | 0.016 | 7.312
64 | 9 | _COLUMNAS_PRIN | 0.457 | 4 | 1 | [24 empty] | 0.004 | 4 | 5.486 | 33 | 0 | N/A | 0.005 | 4 | 5.486 | 33 | 0 | N/A | 0 | 0
64 | 9 | _COLUMNAS_PRIN | 0.457 | 205 | 2 | [24 empty] | 0.725 | 205 | 5.486 | 33 | 0 | N/A | 0.012 | 205 | 5.486 | 33 | 0 | N/A | 0 | 0
64 | 9 | _COLUMNAS_PRIN | 0.457 | 206 | 2 | [24 empty] | 0.72 | 206 | 5.486 | 33 | 0 | N/A | 0.011 | 206 | 5.486 | 33 | 0 | N/A | 0 | 0
64 | 9 | _COLUMNAS_PRIN | 0.457 | 207 | 2 | [24 empty] | 0.003 | 207 | 5.486 | 33 | 0 | N/A | 0.991 | 207 | 5.486 | 33 | 0 | N/A | 0 | 0
64 | 9 | _COLUMNAS_PRIN | 0.457 | 208 | 2 | [24 empty] | 0.002 | 208 | 5.486 | 33 | 0 | N/A | 0.967 | 208 | 5.486 | 33 | 0 | N/A | 0 | 0
64 | 9 | _COLUMNAS_PRIN | 0.457 | 202 | 3 | [24 empty] | 0.002 | 202 | 5.486 | 33 | 0 | N/A | 0.017 | 202 | 5.486 | 33 | 0 | N/A | 0 | 0
64 | 9 | _COLUMNAS_PRIN | 0.457 | 204 | 3 | [24 empty] | 0.01 | 204 | 5.486 | 33 | 0 | N/A | 0.026 | 204 | 5.486 | 33 | 0 | N/A | 0 | 0
64 | 9 | _COLUMNAS_PRIN | 0.457 | 202 | 4 | [24 empty] | 0.002 | 202 | 5.486 | 33 | 0 | N/A | 0.017 | 202 | 5.486 | 33 | 0 | N/A | 0 | 0
64 | 9 | _COLUMNAS_PRIN | 0.457 | 204 | 4 | [24 empty] | 0.01 | 204 | 5.486 | 33 | 0 | N/A | 0.026 | 204 | 5.486 | 33 | 0 | N/A | 0 | 0
64 | 9 | _COLUMNAS_PRIN | 0.457 | 1401 | Viento | [24 empty] | 0.513 | 1401 | 5.486 | 33 | 0.11 | SI | 0.01 | 1401 | 5.486 | 33 | 0 | SI | 100 | 4.57
64 | 9 | _COLUMNAS_PRIN | 0.457 | 1402 | Viento | [24 empty] | 0.498 | 1402 | 5.486 | 33 | 0.11 | SI | 0.009 | 1402 | 5.486 | 33 | 0 | SI | 100 | 4.57
64 | 9 | _COLUMNAS_PRIN | 0.457 | 1403 | Viento | [24 empty] | 0.008 | 1403 | 5.486 | 33 | 0 | SI | 0.695 | 1403 | 5.486 | 33 | 0.15 | SI | 100 | 4.57
64 | 9 | _COLUMNAS_PRIN | 0.457 | 1404 | Viento | [24 empty] | 0.007 | 1404 | 5.486 | 33 | 0 | SI | 0.676 | 1404 | 5.486 | 33 | 0.15 | SI | 100 | 4.57
64 | 9 | _COLUMNAS_PRIN | 0.457 | 1501 | Sismo | [24 empty] | 0.092 | 1501 | 5.486 | 33 | 0.01 | SI | 0.047 | 1501 | 5.486 | 33 | 0.01 | SI | 0.016 | 7.312
64 | 9 | _COLUMNAS_PRIN | 0.457 | 1502 | Sismo | [24 empty] | 0.091 | 1502 | 5.486 | 33 | 0.01 | SI | 0.019 | 1502 | 5.486 | 33 | 0 | SI | 0.016 | 7.312
64 | 9 | _COLUMNAS_PRIN | 0.457 | 1503 | Sismo | [24 empty] | 0.076 | 1503 | 5.486 | 33 | 0.01 | SI | 0.037 | 1503 | 5.486 | 33 | 0.01 | SI | 0.016 | 7.312
64 | 9 | _COLUMNAS_PRIN | 0.457 | 1504 | Sismo | [24 empty] | 0.077 | 1504 | 5.486 | 33 | 0.01 | SI | 0.03 | 1504 | 5.486 | 33 | 0 | SI | 0.016 | 7.312
64 | 9 | _COLUMNAS_PRIN | 0.457 | 1505 | Sismo | [24 empty] | 0.092 | 1505 | 5.486 | 33 | 0.01 | SI | 0.048 | 1505 | 5.486 | 33 | 0.01 | SI | 0.016 | 7.312
64 | 9 | _COLUMNAS_PRIN | 0.457 | 1506 | Sismo | [24 empty] | 0.091 | 1506 | 5.486 | 33 | 0.01 | SI | 0.019 | 1506 | 5.486 | 33 | 0 | SI | 0.016 | 7.312
64 | 9 | _COLUMNAS_PRIN | 0.457 | 1507 | Sismo | [24 empty] | 0.076 | 1507 | 5.486 | 33 | 0.01 | SI | 0.038 | 1507 | 5.486 | 33 | 0.01 | SI | 0.016 | 7.312
64 | 9 | _COLUMNAS_PRIN | 0.457 | 1508 | Sismo | [24 empty] | 0.076 | 1508 | 5.486 | 33 | 0.01 | SI | 0.029 | 1508 | 5.486 | 33 | 0 | SI | 0.016 | 7.312
64 | 9 | _COLUMNAS_PRIN | 0.457 | 1509 | Sismo | [24 empty] | 0.028 | 1509 | 5.486 | 33 | 0 | SI | 0.096 | 1509 | 5.486 | 33 | 0.01 | SI | 0.016 | 7.312
64 | 9 | _COLUMNAS_PRIN | 0.457 | 1510 | Sismo | [24 empty] | 0.026 | 1510 | 5.486 | 33 | 0 | SI | 0.076 | 1510 | 5.486 | 33 | 0.01 | SI | 0.016 | 7.312
64 | 9 | _COLUMNAS_PRIN | 0.457 | 1511 | Sismo | [24 empty] | 0.011 | 1511 | 5.486 | 33 | 0 | SI | 0.093 | 1511 | 5.486 | 33 | 0.01 | SI | 0.016 | 7.312
64 | 9 | _COLUMNAS_PRIN | 0.457 | 1512 | Sismo | [24 empty] | 0.013 | 1512 | 5.486 | 33 | 0 | SI | 0.078 | 1512 | 5.486 | 33 | 0.01 | SI | 0.016 | 7.312
64 | 9 | _COLUMNAS_PRIN | 0.457 | 1513 | Sismo | [24 empty] | 0.028 | 1513 | 5.486 | 33 | 0 | SI | 0.096 | 1513 | 5.486 | 33 | 0.01 | SI | 0.016 | 7.312
64 | 9 | _COLUMNAS_PRIN | 0.457 | 1514 | Sismo | [24 empty] | 0.026 | 1514 | 5.486 | 33 | 0 | SI | 0.075 | 1514 | 5.486 | 33 | 0.01 | SI | 0.016 | 7.312
64 | 9 | _COLUMNAS_PRIN | 0.457 | 1515 | Sismo | [24 empty] | 0.01 | 1515 | 5.486 | 33 | 0 | SI | 0.094 | 1515 | 5.486 | 33 | 0.01 | SI | 0.016 | 7.312
64 | 9 | _COLUMNAS_PRIN | 0.457 | 1516 | Sismo | [24 empty] | 0.013 | 1516 | 5.486 | 33 | 0 | SI | 0.077 | 1516 | 5.486 | 33 | 0.01 | SI | 0.016 | 7.312
65 | 0 | _VIGAS_PRIN | 3.505 | 4 | 1 | -0.091 | Nodo 34 | 0.001 | 2.045 | 0.037 | 3.505 | 0 | 0 | N/A (No aplica) | 0 | -0.003 | Nodo 34 | 0 | 0 | 0.039 | Nodo 34 | 0 | 2.045 | 0.002 | 3.505 | 0 | 0 | N/A (No aplica) | 0
65 | 0 | _VIGAS_PRIN | 3.505 | 205 | 2 | -0.071 | Nodo 34 | 0.189 | 1.753 | 0.189 | 1.753 | 0 | 0 | N/A (No aplica) | 0 | 3.263 | Nodo 34 | 0 | 0 | 0.035 | Nodo 34 | 0.729 | 1.753 | 0.729 | 1.753 | 0 | 0 | N/A (No aplica) | 0
65 | 0 | _VIGAS_PRIN | 3.505 | 206 | 2 | -0.263 | Nodo 34 | 0.186 | 1.753 | 0.186 | 1.753 | 0 | 0 | N/A (No aplica) | 0 | -3.296 | Nodo 33 | 0 | 0 | 0.035 | Nodo 34 | 0.682 | 1.753 | 0.682 | 1.753 | 0 | 0 | N/A (No aplica) | 0
65 | 0 | _VIGAS_PRIN | 3.505 | 207 | 2 | -0.316 | Nodo 34 | 0.706 | 0.876 | 0.706 | 0.876 | 0 | 0 | N/A (No aplica) | 0 | -0.018 | Nodo 33 | 0 | 0 | 14.823 | Nodo 34 | 0.219 | 2.629 | 0.219 | 2.629 | 0 | 0 | N/A (No aplica) | 0
65 | 0 | _VIGAS_PRIN | 3.505 | 208 | 2 | -0.277 | Nodo 33 | 0.702 | 2.629 | 0.702 | 2.629 | 0 | 0 | N/A (No aplica) | 0 | -0.018 | Nodo 34 | 0 | 0 | -14.766 | Nodo 33 | 0.203 | 0.876 | 0.203 | 0.876 | 0 | 0 | N/A (No aplica) | 0
65 | 0 | _VIGAS_PRIN | 3.505 | 202 | 3 | -0.258 | Nodo 34 | 0.187 | 1.753 | 0.187 | 1.753 | 360 | 9.736 | SI | 0.02 | -0.019 | Nodo 34 | 0 | 0 | 0.074 | Nodo 34 | 0.024 | 1.753 | 0.024 | 1.753 | 360 | 9.736 | SI | 0
65 | 0 | _VIGAS_PRIN | 3.505 | 204 | 3 | 0.429 | Nodo 33 | 0.171 | 1.753 | 0.171 | 1.753 | 360 | 9.736 | SI | 0.02 | -0.313 | Nodo 34 | 0 | 0 | 0.522 | Nodo 34 | 0.296 | 1.753 | 0.411 | 3.505 | 360 | 9.736 | SI | 0.04
65 | 0 | _VIGAS_PRIN | 3.505 | 202 | 4 | -0.258 | Nodo 34 | 0.187 | 1.753 | 0.187 | 1.753 | 0 | 0 | N/A (No aplica) | 0 | -0.019 | Nodo 34 | 0 | 0 | 0.074 | Nodo 34 | 0.024 | 1.753 | 0.024 | 1.753 | 0 | 0 | N/A (No aplica) | 0
65 | 0 | _VIGAS_PRIN | 3.505 | 204 | 4 | 0.429 | Nodo 33 | 0.171 | 1.753 | 0.171 | 1.753 | 0 | 0 | N/A (No aplica) | 0 | -0.313 | Nodo 34 | 0 | 0 | 0.522 | Nodo 34 | 0.296 | 1.753 | 0.411 | 3.505 | 0 | 0 | N/A (No aplica) | 0
65 | 0 | _VIGAS_PRIN | 3.505 | 1401 | Viento | 0.705 | Nodo 33 | 0.167 | 1.753 | 0.167 | 1.753 | 0 | 0 | N/A (No aplica) | 0 | 1.816 | Nodo 33 | 0 | 0 | 0.318 | Nodo 34 | 0.514 | 1.753 | 0.543 | 3.505 | 0 | 0 | N/A (No aplica) | 0
65 | 0 | _VIGAS_PRIN | 3.505 | 1402 | Viento | 0.571 | Nodo 33 | 0.165 | 1.753 | 0.165 | 1.753 | 0 | 0 | N/A (No aplica) | 0 | -2.776 | Nodo 34 | 0 | 0 | 0.318 | Nodo 34 | 0.474 | 1.753 | 0.543 | 3.505 | 0 | 0 | N/A (No aplica) | 0
65 | 0 | _VIGAS_PRIN | 3.505 | 1403 | Viento | 0.743 | Nodo 33 | 0.512 | 0.876 | 0.512 | 0.876 | 0 | 0 | N/A (No aplica) | 0 | -0.481 | Nodo 33 | 0 | 0 | 10.67 | Nodo 34 | 0.156 | 2.629 | 0.545 | 3.505 | 0 | 0 | N/A (No aplica) | 0
65 | 0 | _VIGAS_PRIN | 3.505 | 1404 | Viento | 0.685 | Nodo 34 | 0.509 | 2.629 | 0.509 | 2.629 | 0 | 0 | N/A (No aplica) | 0 | -0.482 | Nodo 34 | 0 | 0 | -10.575 | Nodo 33 | 0.145 | 0.876 | 0.541 | 0 | 0 | 0 | N/A (No aplica) | 0
65 | 0 | _VIGAS_PRIN | 3.505 | 1501 | Sismo | 0.659 | Nodo 33 | 0 | 0 | 0.067 | 0 | 0 | 0 | N/A (No aplica) | 0 | -0.142 | Nodo 33 | 0 | 0 | 0.853 | Nodo 34 | 0 | 0 | 0.542 | 3.505 | 0 | 0 | N/A (No aplica) | 0
65 | 0 | _VIGAS_PRIN | 3.505 | 1502 | Sismo | 0.648 | Nodo 33 | 0 | 0 | 0.046 | 0 | 0 | 0 | N/A (No aplica) | 0 | -0.145 | Nodo 33 | 0 | 0 | -0.616 | Nodo 33 | 0 | 0 | 0.542 | 0 | 0 | 0 | N/A (No aplica) | 0
65 | 0 | _VIGAS_PRIN | 3.505 | 1503 | Sismo | 0.636 | Nodo 33 | 0 | 0 | 0.067 | 0 | 0 | 0 | N/A (No aplica) | 0 | -0.824 | Nodo 34 | 0 | 0 | 0.707 | Nodo 34 | 0 | 0 | 0.542 | 3.505 | 0 | 0 | N/A (No aplica) | 0
65 | 0 | _VIGAS_PRIN | 3.505 | 1504 | Sismo | 0.625 | Nodo 33 | 0 | 0 | 0.046 | 0 | 0 | 0 | N/A (No aplica) | 0 | -0.821 | Nodo 34 | 0 | 0 | -0.762 | Nodo 33 | 0 | 0 | 0.542 | 0 | 0 | 0 | N/A (No aplica) | 0
65 | 0 | _VIGAS_PRIN | 3.505 | 1505 | Sismo | 0.652 | Nodo 33 | 0 | 0 | 0.069 | 0 | 0 | 0 | N/A (No aplica) | 0 | -0.142 | Nodo 33 | 0 | 0 | 0.855 | Nodo 34 | 0 | 0 | 0.543 | 3.505 | 0 | 0 | N/A (No aplica) | 0
65 | 0 | _VIGAS_PRIN | 3.505 | 1506 | Sismo | 0.641 | Nodo 33 | 0 | 0 | 0.048 | 0 | 0 | 0 | N/A (No aplica) | 0 | -0.146 | Nodo 33 | 0 | 0 | -0.615 | Nodo 33 | 0 | 0 | 0.543 | 0 | 0 | 0 | N/A (No aplica) | 0
65 | 0 | _VIGAS_PRIN | 3.505 | 1507 | Sismo | 0.629 | Nodo 33 | 0 | 0 | 0.069 | 0 | 0 | 0 | N/A (No aplica) | 0 | -0.825 | Nodo 34 | 0 | 0 | 0.709 | Nodo 34 | 0 | 0 | 0.543 | 3.505 | 0 | 0 | N/A (No aplica) | 0
65 | 0 | _VIGAS_PRIN | 3.505 | 1508 | Sismo | 0.618 | Nodo 33 | 0 | 0 | 0.048 | 0 | 0 | 0 | N/A (No aplica) | 0 | -0.822 | Nodo 34 | 0 | 0 | -0.761 | Nodo 33 | 0 | 0 | 0.543 | 0 | 0 | 0 | N/A (No aplica) | 0
65 | 0 | _VIGAS_PRIN | 3.505 | 1509 | Sismo | 0.657 | Nodo 33 | 0 | 0 | 0.085 | 0 | 0 | 0 | N/A (No aplica) | 0 | -0.405 | Nodo 34 | 0 | 0 | 1.522 | Nodo 34 | 0 | 0 | 0.542 | 3.505 | 0 | 0 | N/A (No aplica) | 0
65 | 0 | _VIGAS_PRIN | 3.505 | 1510 | Sismo | 0.63 | Nodo 33 | 0 | 0 | 0.029 | 0 | 0 | 0 | N/A (No aplica) | 0 | -0.407 | Nodo 33 | 0 | 0 | -1.397 | Nodo 33 | 0 | 0 | 0.543 | 0 | 0 | 0 | N/A (No aplica) | 0
65 | 0 | _VIGAS_PRIN | 3.505 | 1511 | Sismo | 0.652 | Nodo 33 | 0 | 0 | 0.085 | 0 | 0 | 0 | N/A (No aplica) | 0 | -0.563 | Nodo 34 | 0 | 0 | 1.488 | Nodo 34 | 0 | 0 | 0.542 | 3.505 | 0 | 0 | N/A (No aplica) | 0
65 | 0 | _VIGAS_PRIN | 3.505 | 1512 | Sismo | 0.624 | Nodo 33 | 0 | 0 | 0.029 | 0 | 0 | 0 | N/A (No aplica) | 0 | -0.562 | Nodo 33 | 0 | 0 | -1.43 | Nodo 33 | 0 | 0 | 0.543 | 0 | 0 | 0 | N/A (No aplica) | 0
65 | 0 | _VIGAS_PRIN | 3.505 | 1513 | Sismo | 0.652 | Nodo 33 | 0 | 0 | 0.086 | 0 | 0 | 0 | N/A (No aplica) | 0 | -0.405 | Nodo 34 | 0 | 0 | 1.523 | Nodo 34 | 0 | 0 | 0.543 | 3.505 | 0 | 0 | N/A (No aplica) | 0
65 | 0 | _VIGAS_PRIN | 3.505 | 1514 | Sismo | 0.624 | Nodo 33 | 0 | 0 | 0.03 | 0 | 0 | 0 | N/A (No aplica) | 0 | -0.407 | Nodo 33 | 0 | 0 | -1.396 | Nodo 33 | 0 | 0 | 0.543 | 0 | 0 | 0 | N/A (No aplica) | 0
65 | 0 | _VIGAS_PRIN | 3.505 | 1515 | Sismo | 0.647 | Nodo 33 | 0 | 0 | 0.086 | 0 | 0 | 0 | N/A (No aplica) | 0 | -0.563 | Nodo 34 | 0 | 0 | 1.49 | Nodo 34 | 0 | 0 | 0.543 | 3.505 | 0 | 0 | N/A (No aplica) | 0
65 | 0 | _VIGAS_PRIN | 3.505 | 1516 | Sismo | 0.619 | Nodo 33 | 0 | 0 | 0.03 | 0 | 0 | 0 | N/A (No aplica) | 0 | -0.563 | Nodo 33 | 0 | 0 | -1.43 | Nodo 33 | 0 | 0 | 0.543 | 0 | 0 | 0 | N/A (No aplica) | 0
66 | 0 | _VIGAS_PRIN | 3.505 | 4 | 1 | -0.12 | Nodo 36 | 0.004 | 2.045 | 0.05 | 3.505 | 0 | 0 | N/A (No aplica) | 0 | -0.01 | Nodo 36 | 0 | 0 | 0.066 | Nodo 36 | 0.001 | 2.045 | 0.004 | 3.505 | 0 | 0 | N/A (No aplica) | 0
66 | 0 | _VIGAS_PRIN | 3.505 | 205 | 2 | -0.111 | Nodo 36 | 0.098 | 1.753 | 0.098 | 1.753 | 0 | 0 | N/A (No aplica) | 0 | 6.192 | Nodo 36 | 0 | 0 | 0.052 | Nodo 35 | 0.741 | 1.753 | 0.741 | 1.753 | 0 | 0 | N/A (No aplica) | 0
66 | 0 | _VIGAS_PRIN | 3.505 | 206 | 2 | -0.292 | Nodo 36 | 0.096 | 1.753 | 0.096 | 1.753 | 0 | 0 | N/A (No aplica) | 0 | -6.192 | Nodo 35 | 0 | 0 | 0.051 | Nodo 35 | 0.732 | 1.753 | 0.732 | 1.753 | 0 | 0 | N/A (No aplica) | 0
66 | 0 | _VIGAS_PRIN | 3.505 | 207 | 2 | -0.374 | Nodo 36 | 0.33 | 0.876 | 0.399 | 3.505 | 0 | 0 | N/A (No aplica) | 0 | 0.066 | Nodo 35 | 0 | 0 | 17.83 | Nodo 35 | 0.007 | 1.168 | 0.131 | 0 | 0 | 0 | N/A (No aplica) | 0
66 | 0 | _VIGAS_PRIN | 3.505 | 208 | 2 | -0.322 | Nodo 35 | 0.33 | 2.629 | 0.33 | 2.629 | 0 | 0 | N/A (No aplica) | 0 | 0.067 | Nodo 36 | 0 | 0 | -17.733 | Nodo 36 | 0.007 | 2.629 | 0.133 | 3.505 | 0 | 0 | N/A (No aplica) | 0
66 | 0 | _VIGAS_PRIN | 3.505 | 202 | 3 | -0.321 | Nodo 36 | 0.1 | 1.753 | 0.103 | 3.505 | 360 | 9.736 | SI | 0.01 | -0.01 | Nodo 35 | 0 | 0 | 0.113 | Nodo 35 | 0.004 | 1.46 | 0.004 | 1.46 | 360 | 9.736 | SI | 0
66 | 0 | _VIGAS_PRIN | 3.505 | 204 | 3 | 0.606 | Nodo 35 | 0.1 | 1.753 | 0.1 | 1.753 | 360 | 9.736 | SI | 0.01 | -0.26 | Nodo 35 | 0 | 0 | 0.599 | Nodo 36 | 0.004 | 1.46 | 0.402 | 3.505 | 360 | 9.736 | SI | 0.04
66 | 0 | _VIGAS_PRIN | 3.505 | 202 | 4 | -0.321 | Nodo 36 | 0.1 | 1.753 | 0.103 | 3.505 | 0 | 0 | N/A (No aplica) | 0 | -0.01 | Nodo 35 | 0 | 0 | 0.113 | Nodo 35 | 0.004 | 1.46 | 0.004 | 1.46 | 0 | 0 | N/A (No aplica) | 0
66 | 0 | _VIGAS_PRIN | 3.505 | 204 | 4 | 0.606 | Nodo 35 | 0.1 | 1.753 | 0.1 | 1.753 | 0 | 0 | N/A (No aplica) | 0 | -0.26 | Nodo 35 | 0 | 0 | 0.599 | Nodo 36 | 0.004 | 1.46 | 0.402 | 3.505 | 0 | 0 | N/A (No aplica) | 0
66 | 0 | _VIGAS_PRIN | 3.505 | 1401 | Viento | 0.952 | Nodo 35 | 0.099 | 1.753 | 0.099 | 1.753 | 0 | 0 | N/A (No aplica) | 0 | 3.902 | Nodo 36 | 0 | 0 | 0.348 | Nodo 36 | 0.519 | 1.753 | 0.534 | 3.505 | 0 | 0 | N/A (No aplica) | 0
66 | 0 | _VIGAS_PRIN | 3.505 | 1402 | Viento | 0.826 | Nodo 35 | 0.098 | 1.753 | 0.098 | 1.753 | 0 | 0 | N/A (No aplica) | 0 | -4.767 | Nodo 35 | 0 | 0 | 0.349 | Nodo 36 | 0.512 | 1.753 | 0.536 | 3.505 | 0 | 0 | N/A (No aplica) | 0
66 | 0 | _VIGAS_PRIN | 3.505 | 1403 | Viento | 1.01 | Nodo 35 | 0.249 | 0.876 | 0.32 | 0 | 0 | 0 | N/A (No aplica) | 0 | -0.479 | Nodo 36 | 0 | 0 | 12.794 | Nodo 36 | 0.005 | 0.876 | 0.536 | 3.505 | 0 | 0 | N/A (No aplica) | 0
66 | 0 | _VIGAS_PRIN | 3.505 | 1404 | Viento | 0.933 | Nodo 36 | 0.25 | 2.629 | 0.25 | 2.629 | 0 | 0 | N/A (No aplica) | 0 | -0.48 | Nodo 35 | 0 | 0 | -12.632 | Nodo 35 | 0.005 | 2.629 | 0.535 | 0 | 0 | 0 | N/A (No aplica) | 0
66 | 0 | _VIGAS_PRIN | 3.505 | 1501 | Sismo | 0.91 | Nodo 35 | 0 | 0 | 0.089 | 0 | 0 | 0 | N/A (No aplica) | 0 | 0.26 | Nodo 36 | 0 | 0 | 1.006 | Nodo 36 | 0 | 0 | 0.535 | 3.505 | 0 | 0 | N/A (No aplica) | 0
66 | 0 | _VIGAS_PRIN | 3.505 | 1502 | Sismo | 0.898 | Nodo 35 | 0 | 0 | 0.064 | 0 | 0 | 0 | N/A (No aplica) | 0 | 0.268 | Nodo 36 | 0 | 0 | -0.669 | Nodo 35 | 0 | 0 | 0.535 | 0 | 0 | 0 | N/A (No aplica) | 0
66 | 0 | _VIGAS_PRIN | 3.505 | 1503 | Sismo | 0.888 | Nodo 35 | 0 | 0 | 0.089 | 0 | 0 | 0 | N/A (No aplica) | 0 | -1.133 | Nodo 36 | 0 | 0 | 0.828 | Nodo 36 | 0 | 0 | 0.535 | 3.505 | 0 | 0 | N/A (No aplica) | 0
66 | 0 | _VIGAS_PRIN | 3.505 | 1504 | Sismo | 0.876 | Nodo 35 | 0 | 0 | 0.063 | 0 | 0 | 0 | N/A (No aplica) | 0 | -1.125 | Nodo 36 | 0 | 0 | -0.847 | Nodo 35 | 0 | 0 | 0.535 | 0 | 0 | 0 | N/A (No aplica) | 0
66 | 0 | _VIGAS_PRIN | 3.505 | 1505 | Sismo | 0.903 | Nodo 35 | 0 | 0 | 0.092 | 0 | 0 | 0 | N/A (No aplica) | 0 | 0.26 | Nodo 36 | 0 | 0 | 1.009 | Nodo 36 | 0 | 0 | 0.535 | 3.505 | 0 | 0 | N/A (No aplica) | 0
66 | 0 | _VIGAS_PRIN | 3.505 | 1506 | Sismo | 0.89 | Nodo 35 | 0 | 0 | 0.067 | 0 | 0 | 0 | N/A (No aplica) | 0 | 0.268 | Nodo 36 | 0 | 0 | -0.666 | Nodo 35 | 0 | 0 | 0.535 | 0 | 0 | 0 | N/A (No aplica) | 0
66 | 0 | _VIGAS_PRIN | 3.505 | 1507 | Sismo | 0.881 | Nodo 35 | 0 | 0 | 0.092 | 0 | 0 | 0 | N/A (No aplica) | 0 | -1.133 | Nodo 36 | 0 | 0 | 0.831 | Nodo 36 | 0 | 0 | 0.535 | 3.505 | 0 | 0 | N/A (No aplica) | 0
66 | 0 | _VIGAS_PRIN | 3.505 | 1508 | Sismo | 0.868 | Nodo 35 | 0 | 0 | 0.066 | 0 | 0 | 0 | N/A (No aplica) | 0 | -1.125 | Nodo 36 | 0 | 0 | -0.844 | Nodo 35 | 0 | 0 | 0.535 | 0 | 0 | 0 | N/A (No aplica) | 0
66 | 0 | _VIGAS_PRIN | 3.505 | 1509 | Sismo | 0.911 | Nodo 35 | 0 | 0 | 0.109 | 0 | 0 | 0 | N/A (No aplica) | 0 | -0.282 | Nodo 36 | 0 | 0 | 1.83 | Nodo 36 | 0 | 0 | 0.535 | 3.505 | 0 | 0 | N/A (No aplica) | 0
66 | 0 | _VIGAS_PRIN | 3.505 | 1510 | Sismo | 0.878 | Nodo 35 | 0 | 0 | 0.044 | 0 | 0 | 0 | N/A (No aplica) | 0 | -0.287 | Nodo 35 | 0 | 0 | -1.629 | Nodo 35 | 0 | 0 | 0.535 | 0 | 0 | 0 | N/A (No aplica) | 0
66 | 0 | _VIGAS_PRIN | 3.505 | 1511 | Sismo | 0.906 | Nodo 35 | 0 | 0 | 0.109 | 0 | 0 | 0 | N/A (No aplica) | 0 | -0.603 | Nodo 36 | 0 | 0 | 1.789 | Nodo 36 | 0 | 0 | 0.535 | 3.505 | 0 | 0 | N/A (No aplica) | 0
66 | 0 | _VIGAS_PRIN | 3.505 | 1512 | Sismo | 0.873 | Nodo 35 | 0 | 0 | 0.044 | 0 | 0 | 0 | N/A (No aplica) | 0 | -0.603 | Nodo 35 | 0 | 0 | -1.67 | Nodo 35 | 0 | 0 | 0.535 | 0 | 0 | 0 | N/A (No aplica) | 0
66 | 0 | _VIGAS_PRIN | 3.505 | 1513 | Sismo | 0.905 | Nodo 35 | 0 | 0 | 0.111 | 0 | 0 | 0 | N/A (No aplica) | 0 | -0.282 | Nodo 36 | 0 | 0 | 1.832 | Nodo 36 | 0 | 0 | 0.535 | 3.505 | 0 | 0 | N/A (No aplica) | 0
66 | 0 | _VIGAS_PRIN | 3.505 | 1514 | Sismo | 0.872 | Nodo 35 | 0 | 0 | 0.046 | 0 | 0 | 0 | N/A (No aplica) | 0 | -0.287 | Nodo 35 | 0 | 0 | -1.626 | Nodo 35 | 0 | 0 | 0.535 | 0 | 0 | 0 | N/A (No aplica) | 0
66 | 0 | _VIGAS_PRIN | 3.505 | 1515 | Sismo | 0.9 | Nodo 35 | 0 | 0 | 0.111 | 0 | 0 | 0 | N/A (No aplica) | 0 | -0.603 | Nodo 36 | 0 | 0 | 1.791 | Nodo 36 | 0 | 0 | 0.535 | 3.505 | 0 | 0 | N/A (No aplica) | 0
66 | 0 | _VIGAS_PRIN | 3.505 | 1516 | Sismo | 0.867 | Nodo 35 | 0 | 0 | 0.046 | 0 | 0 | 0 | N/A (No aplica) | 0 | -0.603 | Nodo 35 | 0 | 0 | -1.668 | Nodo 35 | 0 | 0 | 0.535 | 0 | 0 | 0 | N/A (No aplica) | 0
67 | 7 | _COLUMNAS_PRIN | 0.152 | 4 | 1 | [24 empty] | 0 | 4 | 0.305 | 37 | 0 | N/A | 0 | 4 | 0.305 | 37 | 0 | N/A | 0 | 0
67 | 7 | _COLUMNAS_PRIN | 0.152 | 205 | 2 | [24 empty] | 0.165 | 205 | 0.305 | 37 | 0 | N/A | 0.001 | 205 | 0.305 | 37 | 0 | N/A | 0 | 0
67 | 7 | _COLUMNAS_PRIN | 0.152 | 206 | 2 | [24 empty] | 0.159 | 206 | 0.305 | 37 | 0 | N/A | 0.001 | 206 | 0.305 | 37 | 0 | N/A | 0 | 0
67 | 7 | _COLUMNAS_PRIN | 0.152 | 207 | 2 | [24 empty] | 0.004 | 207 | 0.305 | 37 | 0 | N/A | 0.06 | 207 | 0.305 | 37 | 0 | N/A | 0 | 0
67 | 7 | _COLUMNAS_PRIN | 0.152 | 208 | 2 | [24 empty] | 0.002 | 208 | 0.305 | 37 | 0 | N/A | 0.061 | 208 | 0.305 | 37 | 0 | N/A | 0 | 0
67 | 7 | _COLUMNAS_PRIN | 0.152 | 202 | 3 | [24 empty] | 0.003 | 202 | 0.305 | 37 | 0 | N/A | 0.001 | 202 | 0.305 | 37 | 0 | N/A | 0 | 0
67 | 7 | _COLUMNAS_PRIN | 0.152 | 204 | 3 | [24 empty] | 0.021 | 204 | 0.305 | 37 | 0 | N/A | 0 | 204 | 0.305 | 37 | 0 | N/A | 0 | 0
67 | 7 | _COLUMNAS_PRIN | 0.152 | 202 | 4 | [24 empty] | 0.003 | 202 | 0.305 | 37 | 0 | N/A | 0.001 | 202 | 0.305 | 37 | 0 | N/A | 0 | 0
67 | 7 | _COLUMNAS_PRIN | 0.152 | 204 | 4 | [24 empty] | 0.021 | 204 | 0.305 | 37 | 0 | N/A | 0 | 204 | 0.305 | 37 | 0 | N/A | 0 | 0
67 | 7 | _COLUMNAS_PRIN | 0.152 | 1401 | Viento | [24 empty] | 0.136 | 1401 | 0.305 | 37 | 0.09 | SI | 0.002 | 1401 | 0.305 | 37 | 0 | SI | 100 | 1.52
67 | 7 | _COLUMNAS_PRIN | 0.152 | 1402 | Viento | [24 empty] | 0.091 | 1402 | 0.305 | 37 | 0.06 | SI | 0.002 | 1402 | 0.305 | 37 | 0 | SI | 100 | 1.52
67 | 7 | _COLUMNAS_PRIN | 0.152 | 1403 | Viento | [24 empty] | 0.023 | 1403 | 0.305 | 37 | 0.02 | SI | 0.04 | 1403 | 0.305 | 37 | 0.03 | SI | 100 | 1.52
67 | 7 | _COLUMNAS_PRIN | 0.152 | 1404 | Viento | [24 empty] | 0.022 | 1404 | 0.305 | 37 | 0.01 | SI | 0.044 | 1404 | 0.305 | 37 | 0.03 | SI | 100 | 1.52
67 | 7 | _COLUMNAS_PRIN | 0.152 | 1501 | Sismo | [24 empty] | 0.034 | 1501 | 0.305 | 37 | 0.01 | SI | 0 | 1501 | 0.305 | 37 | 0 | SI | 0.016 | 2.432
67 | 7 | _COLUMNAS_PRIN | 0.152 | 1502 | Sismo | [24 empty] | 0.034 | 1502 | 0.305 | 37 | 0.01 | SI | 0.003 | 1502 | 0.305 | 37 | 0 | SI | 0.016 | 2.432
67 | 7 | _COLUMNAS_PRIN | 0.152 | 1503 | Sismo | [24 empty] | 0.011 | 1503 | 0.305 | 37 | 0 | SI | 0 | 1503 | 0.305 | 37 | 0 | SI | 0.016 | 2.432
67 | 7 | _COLUMNAS_PRIN | 0.152 | 1504 | Sismo | [24 empty] | 0.01 | 1504 | 0.305 | 37 | 0 | SI | 0.003 | 1504 | 0.305 | 37 | 0 | SI | 0.016 | 2.432
67 | 7 | _COLUMNAS_PRIN | 0.152 | 1505 | Sismo | [24 empty] | 0.034 | 1505 | 0.305 | 37 | 0.01 | SI | 0 | 1505 | 0.305 | 37 | 0 | SI | 0.016 | 2.432
67 | 7 | _COLUMNAS_PRIN | 0.152 | 1506 | Sismo | [24 empty] | 0.034 | 1506 | 0.305 | 37 | 0.01 | SI | 0.003 | 1506 | 0.305 | 37 | 0 | SI | 0.016 | 2.432
67 | 7 | _COLUMNAS_PRIN | 0.152 | 1507 | Sismo | [24 empty] | 0.011 | 1507 | 0.305 | 37 | 0 | SI | 0 | 1507 | 0.305 | 37 | 0 | SI | 0.016 | 2.432
67 | 7 | _COLUMNAS_PRIN | 0.152 | 1508 | Sismo | [24 empty] | 0.011 | 1508 | 0.305 | 37 | 0 | SI | 0.004 | 1508 | 0.305 | 37 | 0 | SI | 0.016 | 2.432
67 | 7 | _COLUMNAS_PRIN | 0.152 | 1509 | Sismo | [24 empty] | 0.025 | 1509 | 0.305 | 37 | 0.01 | SI | 0.003 | 1509 | 0.305 | 37 | 0 | SI | 0.016 | 2.432
67 | 7 | _COLUMNAS_PRIN | 0.152 | 1510 | Sismo | [24 empty] | 0.025 | 1510 | 0.305 | 37 | 0.01 | SI | 0.006 | 1510 | 0.305 | 37 | 0 | SI | 0.016 | 2.432
67 | 7 | _COLUMNAS_PRIN | 0.152 | 1511 | Sismo | [24 empty] | 0.02 | 1511 | 0.305 | 37 | 0.01 | SI | 0.003 | 1511 | 0.305 | 37 | 0 | SI | 0.016 | 2.432
67 | 7 | _COLUMNAS_PRIN | 0.152 | 1512 | Sismo | [24 empty] | 0.019 | 1512 | 0.305 | 37 | 0.01 | SI | 0.006 | 1512 | 0.305 | 37 | 0 | SI | 0.016 | 2.432
67 | 7 | _COLUMNAS_PRIN | 0.152 | 1513 | Sismo | [24 empty] | 0.025 | 1513 | 0.305 | 37 | 0.01 | SI | 0.003 | 1513 | 0.305 | 37 | 0 | SI | 0.016 | 2.432
67 | 7 | _COLUMNAS_PRIN | 0.152 | 1514 | Sismo | [24 empty] | 0.025 | 1514 | 0.305 | 37 | 0.01 | SI | 0.006 | 1514 | 0.305 | 37 | 0 | SI | 0.016 | 2.432
67 | 7 | _COLUMNAS_PRIN | 0.152 | 1515 | Sismo | [24 empty] | 0.02 | 1515 | 0.305 | 37 | 0.01 | SI | 0.003 | 1515 | 0.305 | 37 | 0 | SI | 0.016 | 2.432
67 | 7 | _COLUMNAS_PRIN | 0.152 | 1516 | Sismo | [24 empty] | 0.019 | 1516 | 0.305 | 37 | 0.01 | SI | 0.006 | 1516 | 0.305 | 37 | 0 | SI | 0.016 | 2.432
68 | 6 | _COLUMNAS_PRIN | 0.152 | 4 | 1 | [24 empty] | 0 | 4 | 0.305 | 38 | 0 | N/A | 0 | 4 | 0.305 | 38 | 0 | N/A | 0 | 0
68 | 6 | _COLUMNAS_PRIN | 0.152 | 205 | 2 | [24 empty] | 0.165 | 205 | 0.305 | 38 | 0 | N/A | 0.001 | 205 | 0.305 | 38 | 0 | N/A | 0 | 0
68 | 6 | _COLUMNAS_PRIN | 0.152 | 206 | 2 | [24 empty] | 0.159 | 206 | 0.305 | 38 | 0 | N/A | 0.001 | 206 | 0.305 | 38 | 0 | N/A | 0 | 0
68 | 6 | _COLUMNAS_PRIN | 0.152 | 207 | 2 | [24 empty] | 0.002 | 207 | 0.305 | 38 | 0 | N/A | 0.062 | 207 | 0.305 | 38 | 0 | N/A | 0 | 0
68 | 6 | _COLUMNAS_PRIN | 0.152 | 208 | 2 | [24 empty] | 0.004 | 208 | 0.305 | 38 | 0 | N/A | 0.061 | 208 | 0.305 | 38 | 0 | N/A | 0 | 0
68 | 6 | _COLUMNAS_PRIN | 0.152 | 202 | 3 | [24 empty] | 0.003 | 202 | 0.305 | 38 | 0 | N/A | 0.001 | 202 | 0.305 | 38 | 0 | N/A | 0 | 0
68 | 6 | _COLUMNAS_PRIN | 0.152 | 204 | 3 | [24 empty] | 0.02 | 204 | 0.305 | 38 | 0 | N/A | 0.002 | 204 | 0.305 | 38 | 0 | N/A | 0 | 0
68 | 6 | _COLUMNAS_PRIN | 0.152 | 202 | 4 | [24 empty] | 0.003 | 202 | 0.305 | 38 | 0 | N/A | 0.001 | 202 | 0.305 | 38 | 0 | N/A | 0 | 0
68 | 6 | _COLUMNAS_PRIN | 0.152 | 204 | 4 | [24 empty] | 0.02 | 204 | 0.305 | 38 | 0 | N/A | 0.002 | 204 | 0.305 | 38 | 0 | N/A | 0 | 0
68 | 6 | _COLUMNAS_PRIN | 0.152 | 1401 | Viento | [24 empty] | 0.136 | 1401 | 0.305 | 38 | 0.09 | SI | 0.002 | 1401 | 0.305 | 38 | 0 | SI | 100 | 1.52
68 | 6 | _COLUMNAS_PRIN | 0.152 | 1402 | Viento | [24 empty] | 0.091 | 1402 | 0.305 | 38 | 0.06 | SI | 0.002 | 1402 | 0.305 | 38 | 0 | SI | 100 | 1.52
68 | 6 | _COLUMNAS_PRIN | 0.152 | 1403 | Viento | [24 empty] | 0.022 | 1403 | 0.305 | 38 | 0.01 | SI | 0.045 | 1403 | 0.305 | 38 | 0.03 | SI | 100 | 1.52
68 | 6 | _COLUMNAS_PRIN | 0.152 | 1404 | Viento | [24 empty] | 0.023 | 1404 | 0.305 | 38 | 0.02 | SI | 0.041 | 1404 | 0.305 | 38 | 0.03 | SI | 100 | 1.52
68 | 6 | _COLUMNAS_PRIN | 0.152 | 1501 | Sismo | [24 empty] | 0.034 | 1501 | 0.305 | 38 | 0.01 | SI | 0.003 | 1501 | 0.305 | 38 | 0 | SI | 0.016 | 2.432
68 | 6 | _COLUMNAS_PRIN | 0.152 | 1502 | Sismo | [24 empty] | 0.034 | 1502 | 0.305 | 38 | 0.01 | SI | 0 | 1502 | 0.305 | 38 | 0 | SI | 0.016 | 2.432
68 | 6 | _COLUMNAS_PRIN | 0.152 | 1503 | Sismo | [24 empty] | 0.01 | 1503 | 0.305 | 38 | 0 | SI | 0.003 | 1503 | 0.305 | 38 | 0 | SI | 0.016 | 2.432
68 | 6 | _COLUMNAS_PRIN | 0.152 | 1504 | Sismo | [24 empty] | 0.01 | 1504 | 0.305 | 38 | 0 | SI | 0 | 1504 | 0.305 | 38 | 0 | SI | 0.016 | 2.432
68 | 6 | _COLUMNAS_PRIN | 0.152 | 1505 | Sismo | [24 empty] | 0.034 | 1505 | 0.305 | 38 | 0.01 | SI | 0.003 | 1505 | 0.305 | 38 | 0 | SI | 0.016 | 2.432
68 | 6 | _COLUMNAS_PRIN | 0.152 | 1506 | Sismo | [24 empty] | 0.034 | 1506 | 0.305 | 38 | 0.01 | SI | 0 | 1506 | 0.305 | 38 | 0 | SI | 0.016 | 2.432
68 | 6 | _COLUMNAS_PRIN | 0.152 | 1507 | Sismo | [24 empty] | 0.01 | 1507 | 0.305 | 38 | 0 | SI | 0.003 | 1507 | 0.305 | 38 | 0 | SI | 0.016 | 2.432
68 | 6 | _COLUMNAS_PRIN | 0.152 | 1508 | Sismo | [24 empty] | 0.01 | 1508 | 0.305 | 38 | 0 | SI | 0 | 1508 | 0.305 | 38 | 0 | SI | 0.016 | 2.432
68 | 6 | _COLUMNAS_PRIN | 0.152 | 1509 | Sismo | [24 empty] | 0.025 | 1509 | 0.305 | 38 | 0.01 | SI | 0.006 | 1509 | 0.305 | 38 | 0 | SI | 0.016 | 2.432
68 | 6 | _COLUMNAS_PRIN | 0.152 | 1510 | Sismo | [24 empty] | 0.025 | 1510 | 0.305 | 38 | 0.01 | SI | 0.003 | 1510 | 0.305 | 38 | 0 | SI | 0.016 | 2.432
68 | 6 | _COLUMNAS_PRIN | 0.152 | 1511 | Sismo | [24 empty] | 0.019 | 1511 | 0.305 | 38 | 0.01 | SI | 0.006 | 1511 | 0.305 | 38 | 0 | SI | 0.016 | 2.432
68 | 6 | _COLUMNAS_PRIN | 0.152 | 1512 | Sismo | [24 empty] | 0.02 | 1512 | 0.305 | 38 | 0.01 | SI | 0.003 | 1512 | 0.305 | 38 | 0 | SI | 0.016 | 2.432
68 | 6 | _COLUMNAS_PRIN | 0.152 | 1513 | Sismo | [24 empty] | 0.025 | 1513 | 0.305 | 38 | 0.01 | SI | 0.006 | 1513 | 0.305 | 38 | 0 | SI | 0.016 | 2.432
68 | 6 | _COLUMNAS_PRIN | 0.152 | 1514 | Sismo | [24 empty] | 0.025 | 1514 | 0.305 | 38 | 0.01 | SI | 0.003 | 1514 | 0.305 | 38 | 0 | SI | 0.016 | 2.432
68 | 6 | _COLUMNAS_PRIN | 0.152 | 1515 | Sismo | [24 empty] | 0.019 | 1515 | 0.305 | 38 | 0.01 | SI | 0.006 | 1515 | 0.305 | 38 | 0 | SI | 0.016 | 2.432
68 | 6 | _COLUMNAS_PRIN | 0.152 | 1516 | Sismo | [24 empty] | 0.02 | 1516 | 0.305 | 38 | 0.01 | SI | 0.003 | 1516 | 0.305 | 38 | 0 | SI | 0.016 | 2.432
69 | 6 | _COLUMNAS_PRIN | 0.457 | 4 | 1 | [24 empty] | 0.006 | 4 | 5.486 | 40 | 0 | N/A | 0.008 | 4 | 5.486 | 40 | 0 | N/A | 0 | 0
69 | 6 | _COLUMNAS_PRIN | 0.457 | 205 | 2 | [24 empty] | 0.716 | 205 | 5.486 | 40 | 0 | N/A | 0.001 | 205 | 5.486 | 40 | 0 | N/A | 0 | 0
69 | 6 | _COLUMNAS_PRIN | 0.457 | 206 | 2 | [24 empty] | 0.722 | 206 | 5.486 | 40 | 0 | N/A | 0.003 | 206 | 5.486 | 40 | 0 | N/A | 0 | 0
69 | 6 | _COLUMNAS_PRIN | 0.457 | 207 | 2 | [24 empty] | 0.001 | 207 | 5.486 | 40 | 0 | N/A | 0.994 | 207 | 5.486 | 40 | 0 | N/A | 0 | 0
69 | 6 | _COLUMNAS_PRIN | 0.457 | 208 | 2 | [24 empty] | 0.006 | 208 | 5.486 | 40 | 0 | N/A | 0.998 | 208 | 5.486 | 40 | 0 | N/A | 0 | 0
69 | 6 | _COLUMNAS_PRIN | 0.457 | 202 | 3 | [24 empty] | 0.003 | 202 | 5.486 | 40 | 0 | N/A | 0.006 | 202 | 5.486 | 40 | 0 | N/A | 0 | 0
69 | 6 | _COLUMNAS_PRIN | 0.457 | 204 | 3 | [24 empty] | 0.016 | 204 | 5.486 | 40 | 0 | N/A | 0.022 | 204 | 5.486 | 40 | 0 | N/A | 0 | 0
69 | 6 | _COLUMNAS_PRIN | 0.457 | 202 | 4 | [24 empty] | 0.003 | 202 | 5.486 | 40 | 0 | N/A | 0.006 | 202 | 5.486 | 40 | 0 | N/A | 0 | 0
69 | 6 | _COLUMNAS_PRIN | 0.457 | 204 | 4 | [24 empty] | 0.016 | 204 | 5.486 | 40 | 0 | N/A | 0.022 | 204 | 5.486 | 40 | 0 | N/A | 0 | 0
69 | 6 | _COLUMNAS_PRIN | 0.457 | 1401 | Viento | [24 empty] | 0.515 | 1401 | 5.486 | 40 | 0.11 | SI | 0.008 | 1401 | 5.486 | 40 | 0 | SI | 100 | 4.57
69 | 6 | _COLUMNAS_PRIN | 0.457 | 1402 | Viento | [24 empty] | 0.491 | 1402 | 5.486 | 40 | 0.11 | SI | 0.007 | 1402 | 5.486 | 40 | 0 | SI | 100 | 4.57
69 | 6 | _COLUMNAS_PRIN | 0.457 | 1403 | Viento | [24 empty] | 0.015 | 1403 | 5.486 | 40 | 0 | SI | 0.704 | 1403 | 5.486 | 40 | 0.15 | SI | 100 | 4.57
69 | 6 | _COLUMNAS_PRIN | 0.457 | 1404 | Viento | [24 empty] | 0.01 | 1404 | 5.486 | 40 | 0 | SI | 0.689 | 1404 | 5.486 | 40 | 0.15 | SI | 100 | 4.57
69 | 6 | _COLUMNAS_PRIN | 0.457 | 1501 | Sismo | [24 empty] | 0.097 | 1501 | 5.486 | 40 | 0.01 | SI | 0.043 | 1501 | 5.486 | 40 | 0.01 | SI | 0.016 | 7.312
69 | 6 | _COLUMNAS_PRIN | 0.457 | 1502 | Sismo | [24 empty] | 0.098 | 1502 | 5.486 | 40 | 0.01 | SI | 0.026 | 1502 | 5.486 | 40 | 0 | SI | 0.016 | 7.312
69 | 6 | _COLUMNAS_PRIN | 0.457 | 1503 | Sismo | [24 empty] | 0.073 | 1503 | 5.486 | 40 | 0.01 | SI | 0.041 | 1503 | 5.486 | 40 | 0.01 | SI | 0.016 | 7.312
69 | 6 | _COLUMNAS_PRIN | 0.457 | 1504 | Sismo | [24 empty] | 0.073 | 1504 | 5.486 | 40 | 0.01 | SI | 0.028 | 1504 | 5.486 | 40 | 0 | SI | 0.016 | 7.312
69 | 6 | _COLUMNAS_PRIN | 0.457 | 1505 | Sismo | [24 empty] | 0.097 | 1505 | 5.486 | 40 | 0.01 | SI | 0.042 | 1505 | 5.486 | 40 | 0.01 | SI | 0.016 | 7.312
69 | 6 | _COLUMNAS_PRIN | 0.457 | 1506 | Sismo | [24 empty] | 0.098 | 1506 | 5.486 | 40 | 0.01 | SI | 0.026 | 1506 | 5.486 | 40 | 0 | SI | 0.016 | 7.312
69 | 6 | _COLUMNAS_PRIN | 0.457 | 1507 | Sismo | [24 empty] | 0.073 | 1507 | 5.486 | 40 | 0.01 | SI | 0.041 | 1507 | 5.486 | 40 | 0.01 | SI | 0.016 | 7.312
69 | 6 | _COLUMNAS_PRIN | 0.457 | 1508 | Sismo | [24 empty] | 0.073 | 1508 | 5.486 | 40 | 0.01 | SI | 0.028 | 1508 | 5.486 | 40 | 0 | SI | 0.016 | 7.312
69 | 6 | _COLUMNAS_PRIN | 0.457 | 1509 | Sismo | [24 empty] | 0.031 | 1509 | 5.486 | 40 | 0 | SI | 0.095 | 1509 | 5.486 | 40 | 0.01 | SI | 0.016 | 7.312
69 | 6 | _COLUMNAS_PRIN | 0.457 | 1510 | Sismo | [24 empty] | 0.033 | 1510 | 5.486 | 40 | 0 | SI | 0.08 | 1510 | 5.486 | 40 | 0.01 | SI | 0.016 | 7.312
69 | 6 | _COLUMNAS_PRIN | 0.457 | 1511 | Sismo | [24 empty] | 0.008 | 1511 | 5.486 | 40 | 0 | SI | 0.095 | 1511 | 5.486 | 40 | 0.01 | SI | 0.016 | 7.312
69 | 6 | _COLUMNAS_PRIN | 0.457 | 1512 | Sismo | [24 empty] | 0.007 | 1512 | 5.486 | 40 | 0 | SI | 0.08 | 1512 | 5.486 | 40 | 0.01 | SI | 0.016 | 7.312
69 | 6 | _COLUMNAS_PRIN | 0.457 | 1513 | Sismo | [24 empty] | 0.031 | 1513 | 5.486 | 40 | 0 | SI | 0.095 | 1513 | 5.486 | 40 | 0.01 | SI | 0.016 | 7.312
69 | 6 | _COLUMNAS_PRIN | 0.457 | 1514 | Sismo | [24 empty] | 0.033 | 1514 | 5.486 | 40 | 0 | SI | 0.08 | 1514 | 5.486 | 40 | 0.01 | SI | 0.016 | 7.312
69 | 6 | _COLUMNAS_PRIN | 0.457 | 1515 | Sismo | [24 empty] | 0.008 | 1515 | 5.486 | 40 | 0 | SI | 0.095 | 1515 | 5.486 | 40 | 0.01 | SI | 0.016 | 7.312
69 | 6 | _COLUMNAS_PRIN | 0.457 | 1516 | Sismo | [24 empty] | 0.007 | 1516 | 5.486 | 40 | 0 | SI | 0.08 | 1516 | 5.486 | 40 | 0.01 | SI | 0.016 | 7.312
70 | 7 | _COLUMNAS_PRIN | 0.457 | 4 | 1 | [24 empty] | 0.005 | 4 | 5.486 | 39 | 0 | N/A | 0.007 | 4 | 5.486 | 39 | 0 | N/A | 0 | 0
70 | 7 | _COLUMNAS_PRIN | 0.457 | 205 | 2 | [24 empty] | 0.716 | 205 | 5.486 | 39 | 0 | N/A | 0.011 | 205 | 5.486 | 39 | 0 | N/A | 0 | 0
70 | 7 | _COLUMNAS_PRIN | 0.457 | 206 | 2 | [24 empty] | 0.722 | 206 | 5.486 | 39 | 0 | N/A | 0.012 | 206 | 5.486 | 39 | 0 | N/A | 0 | 0
70 | 7 | _COLUMNAS_PRIN | 0.457 | 207 | 2 | [24 empty] | 0.006 | 207 | 5.486 | 39 | 0 | N/A | 1.009 | 207 | 5.486 | 39 | 0 | N/A | 0 | 0
70 | 7 | _COLUMNAS_PRIN | 0.457 | 208 | 2 | [24 empty] | 0.001 | 208 | 5.486 | 39 | 0 | N/A | 0.986 | 208 | 5.486 | 39 | 0 | N/A | 0 | 0
70 | 7 | _COLUMNAS_PRIN | 0.457 | 202 | 3 | [24 empty] | 0.002 | 202 | 5.486 | 39 | 0 | N/A | 0.019 | 202 | 5.486 | 39 | 0 | N/A | 0 | 0
70 | 7 | _COLUMNAS_PRIN | 0.457 | 204 | 3 | [24 empty] | 0.016 | 204 | 5.486 | 39 | 0 | N/A | 0.027 | 204 | 5.486 | 39 | 0 | N/A | 0 | 0
70 | 7 | _COLUMNAS_PRIN | 0.457 | 202 | 4 | [24 empty] | 0.002 | 202 | 5.486 | 39 | 0 | N/A | 0.019 | 202 | 5.486 | 39 | 0 | N/A | 0 | 0
70 | 7 | _COLUMNAS_PRIN | 0.457 | 204 | 4 | [24 empty] | 0.016 | 204 | 5.486 | 39 | 0 | N/A | 0.027 | 204 | 5.486 | 39 | 0 | N/A | 0 | 0
70 | 7 | _COLUMNAS_PRIN | 0.457 | 1401 | Viento | [24 empty] | 0.515 | 1401 | 5.486 | 39 | 0.11 | SI | 0.01 | 1401 | 5.486 | 39 | 0 | SI | 100 | 4.57
70 | 7 | _COLUMNAS_PRIN | 0.457 | 1402 | Viento | [24 empty] | 0.491 | 1402 | 5.486 | 39 | 0.11 | SI | 0.011 | 1402 | 5.486 | 39 | 0 | SI | 100 | 4.57
70 | 7 | _COLUMNAS_PRIN | 0.457 | 1403 | Viento | [24 empty] | 0.01 | 1403 | 5.486 | 39 | 0 | SI | 0.708 | 1403 | 5.486 | 39 | 0.15 | SI | 100 | 4.57
70 | 7 | _COLUMNAS_PRIN | 0.457 | 1404 | Viento | [24 empty] | 0.014 | 1404 | 5.486 | 39 | 0 | SI | 0.688 | 1404 | 5.486 | 39 | 0.15 | SI | 100 | 4.57
70 | 7 | _COLUMNAS_PRIN | 0.457 | 1501 | Sismo | [24 empty] | 0.096 | 1501 | 5.486 | 39 | 0.01 | SI | 0.045 | 1501 | 5.486 | 39 | 0.01 | SI | 0.016 | 7.312
70 | 7 | _COLUMNAS_PRIN | 0.457 | 1502 | Sismo | [24 empty] | 0.095 | 1502 | 5.486 | 39 | 0.01 | SI | 0.023 | 1502 | 5.486 | 39 | 0 | SI | 0.016 | 7.312
70 | 7 | _COLUMNAS_PRIN | 0.457 | 1503 | Sismo | [24 empty] | 0.071 | 1503 | 5.486 | 39 | 0.01 | SI | 0.043 | 1503 | 5.486 | 39 | 0.01 | SI | 0.016 | 7.312
70 | 7 | _COLUMNAS_PRIN | 0.457 | 1504 | Sismo | [24 empty] | 0.072 | 1504 | 5.486 | 39 | 0.01 | SI | 0.025 | 1504 | 5.486 | 39 | 0 | SI | 0.016 | 7.312
70 | 7 | _COLUMNAS_PRIN | 0.457 | 1505 | Sismo | [24 empty] | 0.096 | 1505 | 5.486 | 39 | 0.01 | SI | 0.045 | 1505 | 5.486 | 39 | 0.01 | SI | 0.016 | 7.312
70 | 7 | _COLUMNAS_PRIN | 0.457 | 1506 | Sismo | [24 empty] | 0.095 | 1506 | 5.486 | 39 | 0.01 | SI | 0.023 | 1506 | 5.486 | 39 | 0 | SI | 0.016 | 7.312
70 | 7 | _COLUMNAS_PRIN | 0.457 | 1507 | Sismo | [24 empty] | 0.071 | 1507 | 5.486 | 39 | 0.01 | SI | 0.044 | 1507 | 5.486 | 39 | 0.01 | SI | 0.016 | 7.312
70 | 7 | _COLUMNAS_PRIN | 0.457 | 1508 | Sismo | [24 empty] | 0.072 | 1508 | 5.486 | 39 | 0.01 | SI | 0.025 | 1508 | 5.486 | 39 | 0 | SI | 0.016 | 7.312
70 | 7 | _COLUMNAS_PRIN | 0.457 | 1509 | Sismo | [24 empty] | 0.032 | 1509 | 5.486 | 39 | 0 | SI | 0.098 | 1509 | 5.486 | 39 | 0.01 | SI | 0.016 | 7.312
70 | 7 | _COLUMNAS_PRIN | 0.457 | 1510 | Sismo | [24 empty] | 0.03 | 1510 | 5.486 | 39 | 0 | SI | 0.078 | 1510 | 5.486 | 39 | 0.01 | SI | 0.016 | 7.312
70 | 7 | _COLUMNAS_PRIN | 0.457 | 1511 | Sismo | [24 empty] | 0.006 | 1511 | 5.486 | 39 | 0 | SI | 0.097 | 1511 | 5.486 | 39 | 0.01 | SI | 0.016 | 7.312
70 | 7 | _COLUMNAS_PRIN | 0.457 | 1512 | Sismo | [24 empty] | 0.008 | 1512 | 5.486 | 39 | 0 | SI | 0.078 | 1512 | 5.486 | 39 | 0.01 | SI | 0.016 | 7.312
70 | 7 | _COLUMNAS_PRIN | 0.457 | 1513 | Sismo | [24 empty] | 0.032 | 1513 | 5.486 | 39 | 0 | SI | 0.098 | 1513 | 5.486 | 39 | 0.01 | SI | 0.016 | 7.312
70 | 7 | _COLUMNAS_PRIN | 0.457 | 1514 | Sismo | [24 empty] | 0.03 | 1514 | 5.486 | 39 | 0 | SI | 0.077 | 1514 | 5.486 | 39 | 0.01 | SI | 0.016 | 7.312
70 | 7 | _COLUMNAS_PRIN | 0.457 | 1515 | Sismo | [24 empty] | 0.006 | 1515 | 5.486 | 39 | 0 | SI | 0.098 | 1515 | 5.486 | 39 | 0.01 | SI | 0.016 | 7.312
70 | 7 | _COLUMNAS_PRIN | 0.457 | 1516 | Sismo | [24 empty] | 0.008 | 1516 | 5.486 | 39 | 0 | SI | 0.078 | 1516 | 5.486 | 39 | 0.01 | SI | 0.016 | 7.312
71 | 0 | _VIGAS_PRIN | 3.505 | 4 | 1 | -0.14 | Nodo 40 | 0.003 | 0.876 | 0.085 | 3.505 | 0 | 0 | N/A (No aplica) | 0 | 0.006 | Nodo 39 | 0 | 0 | 0.02 | Nodo 40 | 0 | 0.876 | 0.002 | 0 | 0 | 0 | N/A (No aplica) | 0
71 | 0 | _VIGAS_PRIN | 3.505 | 205 | 2 | -0.258 | Nodo 40 | 0.186 | 1.753 | 0.186 | 1.753 | 0 | 0 | N/A (No aplica) | 0 | 3.318 | Nodo 40 | 0 | 0 | 0.034 | Nodo 40 | 0.682 | 1.753 | 0.682 | 1.753 | 0 | 0 | N/A (No aplica) | 0
71 | 0 | _VIGAS_PRIN | 3.505 | 206 | 2 | -0.066 | Nodo 40 | 0.189 | 1.753 | 0.189 | 1.753 | 0 | 0 | N/A (No aplica) | 0 | -3.287 | Nodo 39 | 0 | 0 | 0.034 | Nodo 40 | 0.729 | 1.753 | 0.729 | 1.753 | 0 | 0 | N/A (No aplica) | 0
71 | 0 | _VIGAS_PRIN | 3.505 | 207 | 2 | -0.313 | Nodo 40 | 0.717 | 0.876 | 0.717 | 0.876 | 0 | 0 | N/A (No aplica) | 0 | 0.016 | Nodo 40 | 0 | 0 | 15.041 | Nodo 40 | 0.204 | 2.629 | 0.204 | 2.629 | 0 | 0 | N/A (No aplica) | 0
71 | 0 | _VIGAS_PRIN | 3.505 | 208 | 2 | -0.274 | Nodo 39 | 0.712 | 2.629 | 0.712 | 2.629 | 0 | 0 | N/A (No aplica) | 0 | 0.015 | Nodo 39 | 0 | 0 | -14.987 | Nodo 39 | 0.207 | 0.876 | 0.207 | 0.876 | 0 | 0 | N/A (No aplica) | 0
71 | 0 | _VIGAS_PRIN | 3.505 | 202 | 3 | -0.302 | Nodo 40 | 0.187 | 1.753 | 0.187 | 1.753 | 360 | 9.736 | SI | 0.02 | 0.021 | Nodo 39 | 0 | 0 | 0.054 | Nodo 40 | 0.024 | 1.753 | 0.024 | 1.753 | 360 | 9.736 | SI | 0
71 | 0 | _VIGAS_PRIN | 3.505 | 204 | 3 | 0.431 | Nodo 39 | 0.171 | 1.753 | 0.171 | 1.753 | 360 | 9.736 | SI | 0.02 | 0.43 | Nodo 39 | 0 | 0 | 0.507 | Nodo 40 | 0.254 | 1.753 | 0.411 | 3.505 | 360 | 9.736 | SI | 0.04
71 | 0 | _VIGAS_PRIN | 3.505 | 202 | 4 | -0.302 | Nodo 40 | 0.187 | 1.753 | 0.187 | 1.753 | 0 | 0 | N/A (No aplica) | 0 | 0.021 | Nodo 39 | 0 | 0 | 0.054 | Nodo 40 | 0.024 | 1.753 | 0.024 | 1.753 | 0 | 0 | N/A (No aplica) | 0
71 | 0 | _VIGAS_PRIN | 3.505 | 204 | 4 | 0.431 | Nodo 39 | 0.171 | 1.753 | 0.171 | 1.753 | 0 | 0 | N/A (No aplica) | 0 | 0.43 | Nodo 39 | 0 | 0 | 0.507 | Nodo 40 | 0.254 | 1.753 | 0.411 | 3.505 | 0 | 0 | N/A (No aplica) | 0
71 | 0 | _VIGAS_PRIN | 3.505 | 1401 | Viento | 0.574 | Nodo 39 | 0.165 | 1.753 | 0.165 | 1.753 | 0 | 0 | N/A (No aplica) | 0 | 2.805 | Nodo 39 | 0 | 0 | 0.307 | Nodo 40 | 0.474 | 1.753 | 0.543 | 3.505 | 0 | 0 | N/A (No aplica) | 0
71 | 0 | _VIGAS_PRIN | 3.505 | 1402 | Viento | 0.708 | Nodo 39 | 0.167 | 1.753 | 0.167 | 1.753 | 0 | 0 | N/A (No aplica) | 0 | -1.818 | Nodo 40 | 0 | 0 | 0.307 | Nodo 40 | 0.514 | 1.753 | 0.543 | 3.505 | 0 | 0 | N/A (No aplica) | 0
71 | 0 | _VIGAS_PRIN | 3.505 | 1403 | Viento | 0.747 | Nodo 39 | 0.518 | 0.876 | 0.518 | 0.876 | 0 | 0 | N/A (No aplica) | 0 | 0.494 | Nodo 40 | 0 | 0 | 10.812 | Nodo 40 | 0.146 | 2.629 | 0.545 | 3.505 | 0 | 0 | N/A (No aplica) | 0
71 | 0 | _VIGAS_PRIN | 3.505 | 1404 | Viento | 0.665 | Nodo 40 | 0.518 | 2.629 | 0.518 | 2.629 | 0 | 0 | N/A (No aplica) | 0 | 0.494 | Nodo 39 | 0 | 0 | -10.739 | Nodo 39 | 0.147 | 0.876 | 0.541 | 0 | 0 | 0 | N/A (No aplica) | 0
71 | 0 | _VIGAS_PRIN | 3.505 | 1501 | Sismo | 0.638 | Nodo 39 | 0 | 0 | 0.092 | 0 | 0 | 0 | N/A (No aplica) | 0 | 0.836 | Nodo 40 | 0 | 0 | 0.788 | Nodo 40 | 0 | 0 | 0.542 | 3.505 | 0 | 0 | N/A (No aplica) | 0
71 | 0 | _VIGAS_PRIN | 3.505 | 1502 | Sismo | 0.627 | Nodo 39 | 0 | 0 | 0.07 | 0 | 0 | 0 | N/A (No aplica) | 0 | 0.839 | Nodo 40 | 0 | 0 | -0.696 | Nodo 39 | 0 | 0 | 0.542 | 0 | 0 | 0 | N/A (No aplica) | 0
71 | 0 | _VIGAS_PRIN | 3.505 | 1503 | Sismo | 0.661 | Nodo 39 | 0 | 0 | 0.091 | 0 | 0 | 0 | N/A (No aplica) | 0 | 0.157 | Nodo 39 | 0 | 0 | 0.766 | Nodo 40 | 0 | 0 | 0.542 | 3.505 | 0 | 0 | N/A (No aplica) | 0
71 | 0 | _VIGAS_PRIN | 3.505 | 1504 | Sismo | 0.65 | Nodo 39 | 0 | 0 | 0.069 | 0 | 0 | 0 | N/A (No aplica) | 0 | 0.154 | Nodo 39 | 0 | 0 | -0.719 | Nodo 39 | 0 | 0 | 0.542 | 0 | 0 | 0 | N/A (No aplica) | 0
71 | 0 | _VIGAS_PRIN | 3.505 | 1505 | Sismo | 0.632 | Nodo 39 | 0 | 0 | 0.094 | 0 | 0 | 0 | N/A (No aplica) | 0 | 0.837 | Nodo 40 | 0 | 0 | 0.79 | Nodo 40 | 0 | 0 | 0.543 | 3.505 | 0 | 0 | N/A (No aplica) | 0
71 | 0 | _VIGAS_PRIN | 3.505 | 1506 | Sismo | 0.621 | Nodo 39 | 0 | 0 | 0.072 | 0 | 0 | 0 | N/A (No aplica) | 0 | 0.84 | Nodo 40 | 0 | 0 | -0.695 | Nodo 39 | 0 | 0 | 0.543 | 0 | 0 | 0 | N/A (No aplica) | 0
71 | 0 | _VIGAS_PRIN | 3.505 | 1507 | Sismo | 0.655 | Nodo 39 | 0 | 0 | 0.094 | 0 | 0 | 0 | N/A (No aplica) | 0 | 0.158 | Nodo 39 | 0 | 0 | 0.768 | Nodo 40 | 0 | 0 | 0.543 | 3.505 | 0 | 0 | N/A (No aplica) | 0
71 | 0 | _VIGAS_PRIN | 3.505 | 1508 | Sismo | 0.644 | Nodo 39 | 0 | 0 | 0.071 | 0 | 0 | 0 | N/A (No aplica) | 0 | 0.155 | Nodo 39 | 0 | 0 | -0.718 | Nodo 39 | 0 | 0 | 0.543 | 0 | 0 | 0 | N/A (No aplica) | 0
71 | 0 | _VIGAS_PRIN | 3.505 | 1509 | Sismo | 0.655 | Nodo 39 | 0 | 0 | 0.109 | 0 | 0 | 0 | N/A (No aplica) | 0 | 0.576 | Nodo 39 | 0 | 0 | 1.517 | Nodo 40 | 0 | 0 | 0.542 | 3.505 | 0 | 0 | N/A (No aplica) | 0
71 | 0 | _VIGAS_PRIN | 3.505 | 1510 | Sismo | 0.627 | Nodo 39 | 0 | 0 | 0.052 | 0 | 0 | 0 | N/A (No aplica) | 0 | 0.576 | Nodo 40 | 0 | 0 | -1.442 | Nodo 39 | 0 | 0 | 0.543 | 0 | 0 | 0 | N/A (No aplica) | 0
71 | 0 | _VIGAS_PRIN | 3.505 | 1511 | Sismo | 0.66 | Nodo 39 | 0 | 0 | 0.109 | 0 | 0 | 0 | N/A (No aplica) | 0 | 0.42 | Nodo 39 | 0 | 0 | 1.512 | Nodo 40 | 0 | 0 | 0.542 | 3.505 | 0 | 0 | N/A (No aplica) | 0
71 | 0 | _VIGAS_PRIN | 3.505 | 1512 | Sismo | 0.632 | Nodo 39 | 0 | 0 | 0.052 | 0 | 0 | 0 | N/A (No aplica) | 0 | 0.417 | Nodo 40 | 0 | 0 | -1.447 | Nodo 39 | 0 | 0 | 0.543 | 0 | 0 | 0 | N/A (No aplica) | 0
71 | 0 | _VIGAS_PRIN | 3.505 | 1513 | Sismo | 0.65 | Nodo 39 | 0 | 0 | 0.111 | 0 | 0 | 0 | N/A (No aplica) | 0 | 0.577 | Nodo 39 | 0 | 0 | 1.518 | Nodo 40 | 0 | 0 | 0.543 | 3.505 | 0 | 0 | N/A (No aplica) | 0
71 | 0 | _VIGAS_PRIN | 3.505 | 1514 | Sismo | 0.622 | Nodo 39 | 0 | 0 | 0.054 | 0 | 0 | 0 | N/A (No aplica) | 0 | 0.577 | Nodo 40 | 0 | 0 | -1.441 | Nodo 39 | 0 | 0 | 0.543 | 0 | 0 | 0 | N/A (No aplica) | 0
71 | 0 | _VIGAS_PRIN | 3.505 | 1515 | Sismo | 0.655 | Nodo 39 | 0 | 0 | 0.111 | 0 | 0 | 0 | N/A (No aplica) | 0 | 0.421 | Nodo 39 | 0 | 0 | 1.513 | Nodo 40 | 0 | 0 | 0.543 | 3.505 | 0 | 0 | N/A (No aplica) | 0
71 | 0 | _VIGAS_PRIN | 3.505 | 1516 | Sismo | 0.627 | Nodo 39 | 0 | 0 | 0.054 | 0 | 0 | 0 | N/A (No aplica) | 0 | 0.418 | Nodo 40 | 0 | 0 | -1.446 | Nodo 39 | 0 | 0 | 0.543 | 0 | 0 | 0 | N/A (No aplica) | 0
72 | 0 | _VIGAS_PRIN | 3.505 | 4 | 1 | -0.187 | Nodo 42 | 0.006 | 2.629 | 0.116 | 3.505 | 0 | 0 | N/A (No aplica) | 0 | 0.023 | Nodo 42 | 0 | 0 | 0.059 | Nodo 42 | 0 | 0 | 0.004 | 3.505 | 0 | 0 | N/A (No aplica) | 0
72 | 0 | _VIGAS_PRIN | 3.505 | 205 | 2 | -0.285 | Nodo 42 | 0.096 | 1.753 | 0.096 | 1.753 | 0 | 0 | N/A (No aplica) | 0 | 6.214 | Nodo 42 | 0 | 0 | 0.049 | Nodo 41 | 0.732 | 1.753 | 0.732 | 1.753 | 0 | 0 | N/A (No aplica) | 0
72 | 0 | _VIGAS_PRIN | 3.505 | 206 | 2 | -0.104 | Nodo 42 | 0.098 | 1.753 | 0.098 | 1.753 | 0 | 0 | N/A (No aplica) | 0 | -6.218 | Nodo 41 | 0 | 0 | 0.05 | Nodo 41 | 0.742 | 1.753 | 0.742 | 1.753 | 0 | 0 | N/A (No aplica) | 0
72 | 0 | _VIGAS_PRIN | 3.505 | 207 | 2 | -0.37 | Nodo 42 | 0.337 | 0.876 | 0.404 | 3.505 | 0 | 0 | N/A (No aplica) | 0 | -0.043 | Nodo 41 | 0 | 0 | 18.114 | Nodo 41 | 0.009 | 0.876 | 0.081 | 0 | 0 | 0 | N/A (No aplica) | 0
72 | 0 | _VIGAS_PRIN | 3.505 | 208 | 2 | -0.318 | Nodo 41 | 0.338 | 2.629 | 0.338 | 2.629 | 0 | 0 | N/A (No aplica) | 0 | -0.042 | Nodo 42 | 0 | 0 | -18.02 | Nodo 42 | 0.009 | 2.629 | 0.08 | 3.505 | 0 | 0 | N/A (No aplica) | 0
72 | 0 | _VIGAS_PRIN | 3.505 | 202 | 3 | -0.382 | Nodo 42 | 0.101 | 1.753 | 0.168 | 3.505 | 360 | 9.736 | SI | 0.02 | 0.021 | Nodo 42 | 0 | 0 | 0.104 | Nodo 41 | 0.004 | 1.753 | 0.004 | 1.753 | 360 | 9.736 | SI | 0
72 | 0 | _VIGAS_PRIN | 3.505 | 204 | 3 | 0.609 | Nodo 41 | 0.1 | 1.753 | 0.144 | 0 | 360 | 9.736 | SI | 0.01 | 0.467 | Nodo 42 | 0 | 0 | 0.592 | Nodo 42 | 0.004 | 1.753 | 0.402 | 3.505 | 360 | 9.736 | SI | 0.04
72 | 0 | _VIGAS_PRIN | 3.505 | 202 | 4 | -0.382 | Nodo 42 | 0.101 | 1.753 | 0.168 | 3.505 | 0 | 0 | N/A (No aplica) | 0 | 0.021 | Nodo 42 | 0 | 0 | 0.104 | Nodo 41 | 0.004 | 1.753 | 0.004 | 1.753 | 0 | 0 | N/A (No aplica) | 0
72 | 0 | _VIGAS_PRIN | 3.505 | 204 | 4 | 0.609 | Nodo 41 | 0.1 | 1.753 | 0.144 | 0 | 0 | 0 | N/A (No aplica) | 0 | 0.467 | Nodo 42 | 0 | 0 | 0.592 | Nodo 42 | 0.004 | 1.753 | 0.402 | 3.505 | 0 | 0 | N/A (No aplica) | 0
72 | 0 | _VIGAS_PRIN | 3.505 | 1401 | Viento | 0.83 | Nodo 41 | 0.098 | 1.753 | 0.11 | 0 | 0 | 0 | N/A (No aplica) | 0 | 4.871 | Nodo 42 | 0 | 0 | 0.344 | Nodo 42 | 0.512 | 1.753 | 0.536 | 3.505 | 0 | 0 | N/A (No aplica) | 0
72 | 0 | _VIGAS_PRIN | 3.505 | 1402 | Viento | 0.956 | Nodo 41 | 0.099 | 1.753 | 0.11 | 0 | 0 | 0 | N/A (No aplica) | 0 | -3.832 | Nodo 41 | 0 | 0 | 0.343 | Nodo 42 | 0.52 | 1.753 | 0.534 | 3.505 | 0 | 0 | N/A (No aplica) | 0
72 | 0 | _VIGAS_PRIN | 3.505 | 1403 | Viento | 1.016 | Nodo 41 | 0.253 | 0.876 | 0.356 | 0 | 0 | 0 | N/A (No aplica) | 0 | 0.548 | Nodo 42 | 0 | 0 | 12.989 | Nodo 42 | 0.007 | 0.876 | 0.535 | 3.505 | 0 | 0 | N/A (No aplica) | 0
72 | 0 | _VIGAS_PRIN | 3.505 | 1404 | Viento | 0.906 | Nodo 42 | 0.256 | 2.629 | 0.256 | 2.629 | 0 | 0 | N/A (No aplica) | 0 | 0.547 | Nodo 41 | 0 | 0 | -12.837 | Nodo 41 | 0.007 | 2.337 | 0.535 | 0 | 0 | 0 | N/A (No aplica) | 0
72 | 0 | _VIGAS_PRIN | 3.505 | 1501 | Sismo | 0.892 | Nodo 41 | 0 | 0 | 0.122 | 0 | 0 | 0 | N/A (No aplica) | 0 | 1.217 | Nodo 42 | 0 | 0 | 0.938 | Nodo 42 | 0 | 0 | 0.535 | 3.505 | 0 | 0 | N/A (No aplica) | 0
72 | 0 | _VIGAS_PRIN | 3.505 | 1502 | Sismo | 0.88 | Nodo 41 | 0 | 0 | 0.096 | 0 | 0 | 0 | N/A (No aplica) | 0 | 1.222 | Nodo 42 | 0 | 0 | -0.759 | Nodo 41 | 0 | 0 | 0.535 | 0 | 0 | 0 | N/A (No aplica) | 0
72 | 0 | _VIGAS_PRIN | 3.505 | 1503 | Sismo | 0.914 | Nodo 41 | 0 | 0 | 0.122 | 0 | 0 | 0 | N/A (No aplica) | 0 | -0.182 | Nodo 42 | 0 | 0 | 0.909 | Nodo 42 | 0 | 0 | 0.535 | 3.505 | 0 | 0 | N/A (No aplica) | 0
72 | 0 | _VIGAS_PRIN | 3.505 | 1504 | Sismo | 0.901 | Nodo 41 | 0 | 0 | 0.096 | 0 | 0 | 0 | N/A (No aplica) | 0 | -0.177 | Nodo 42 | 0 | 0 | -0.789 | Nodo 41 | 0 | 0 | 0.535 | 0 | 0 | 0 | N/A (No aplica) | 0
72 | 0 | _VIGAS_PRIN | 3.505 | 1505 | Sismo | 0.885 | Nodo 41 | 0 | 0 | 0.125 | 0 | 0 | 0 | N/A (No aplica) | 0 | 1.217 | Nodo 42 | 0 | 0 | 0.94 | Nodo 42 | 0 | 0 | 0.535 | 3.505 | 0 | 0 | N/A (No aplica) | 0
72 | 0 | _VIGAS_PRIN | 3.505 | 1506 | Sismo | 0.872 | Nodo 41 | 0 | 0 | 0.099 | 0 | 0 | 0 | N/A (No aplica) | 0 | 1.222 | Nodo 42 | 0 | 0 | -0.757 | Nodo 41 | 0 | 0 | 0.535 | 0 | 0 | 0 | N/A (No aplica) | 0
72 | 0 | _VIGAS_PRIN | 3.505 | 1507 | Sismo | 0.907 | Nodo 41 | 0 | 0 | 0.125 | 0 | 0 | 0 | N/A (No aplica) | 0 | -0.182 | Nodo 42 | 0 | 0 | 0.911 | Nodo 42 | 0 | 0 | 0.535 | 3.505 | 0 | 0 | N/A (No aplica) | 0
72 | 0 | _VIGAS_PRIN | 3.505 | 1508 | Sismo | 0.894 | Nodo 41 | 0 | 0 | 0.099 | 0 | 0 | 0 | N/A (No aplica) | 0 | -0.177 | Nodo 42 | 0 | 0 | -0.786 | Nodo 41 | 0 | 0 | 0.535 | 0 | 0 | 0 | N/A (No aplica) | 0
72 | 0 | _VIGAS_PRIN | 3.505 | 1509 | Sismo | 0.91 | Nodo 41 | 0 | 0 | 0.143 | 0 | 0 | 0 | N/A (No aplica) | 0 | 0.687 | Nodo 41 | 0 | 0 | 1.836 | Nodo 42 | 0 | 0 | 0.536 | 3.505 | 0 | 0 | N/A (No aplica) | 0
72 | 0 | _VIGAS_PRIN | 3.505 | 1510 | Sismo | 0.877 | Nodo 41 | 0 | 0 | 0.076 | 0 | 0 | 0 | N/A (No aplica) | 0 | 0.688 | Nodo 42 | 0 | 0 | -1.679 | Nodo 41 | 0 | 0 | 0.535 | 0 | 0 | 0 | N/A (No aplica) | 0
72 | 0 | _VIGAS_PRIN | 3.505 | 1511 | Sismo | 0.915 | Nodo 41 | 0 | 0 | 0.143 | 0 | 0 | 0 | N/A (No aplica) | 0 | 0.37 | Nodo 41 | 0 | 0 | 1.83 | Nodo 42 | 0 | 0 | 0.536 | 3.505 | 0 | 0 | N/A (No aplica) | 0
72 | 0 | _VIGAS_PRIN | 3.505 | 1512 | Sismo | 0.882 | Nodo 41 | 0 | 0 | 0.076 | 0 | 0 | 0 | N/A (No aplica) | 0 | 0.365 | Nodo 42 | 0 | 0 | -1.686 | Nodo 41 | 0 | 0 | 0.535 | 0 | 0 | 0 | N/A (No aplica) | 0
72 | 0 | _VIGAS_PRIN | 3.505 | 1513 | Sismo | 0.904 | Nodo 41 | 0 | 0 | 0.145 | 0 | 0 | 0 | N/A (No aplica) | 0 | 0.687 | Nodo 41 | 0 | 0 | 1.838 | Nodo 42 | 0 | 0 | 0.535 | 3.505 | 0 | 0 | N/A (No aplica) | 0
72 | 0 | _VIGAS_PRIN | 3.505 | 1514 | Sismo | 0.871 | Nodo 41 | 0 | 0 | 0.078 | 0 | 0 | 0 | N/A (No aplica) | 0 | 0.688 | Nodo 42 | 0 | 0 | -1.677 | Nodo 41 | 0 | 0 | 0.535 | 0 | 0 | 0 | N/A (No aplica) | 0
72 | 0 | _VIGAS_PRIN | 3.505 | 1515 | Sismo | 0.909 | Nodo 41 | 0 | 0 | 0.145 | 0 | 0 | 0 | N/A (No aplica) | 0 | 0.37 | Nodo 41 | 0 | 0 | 1.831 | Nodo 42 | 0 | 0 | 0.535 | 3.505 | 0 | 0 | N/A (No aplica) | 0
72 | 0 | _VIGAS_PRIN | 3.505 | 1516 | Sismo | 0.876 | Nodo 41 | 0 | 0 | 0.078 | 0 | 0 | 0 | N/A (No aplica) | 0 | 0.365 | Nodo 42 | 0 | 0 | -1.684 | Nodo 41 | 0 | 0 | 0.535 | 0 | 0 | 0 | N/A (No aplica) | 0
73 | 5 | _COLUMNAS_PRIN | 4.267 | 4 | 1 | [24 empty] | 0.004 | 4 | 0.305 | 43 | 0 | N/A | 0.026 | 4 | 0.305 | 43 | 0 | N/A | 0 | 0
73 | 5 | _COLUMNAS_PRIN | 4.267 | 205 | 2 | [24 empty] | 2.23 | 205 | 0.305 | 43 | 0 | N/A | 0.017 | 205 | 0.305 | 43 | 0 | N/A | 0 | 0
73 | 5 | _COLUMNAS_PRIN | 4.267 | 206 | 2 | [24 empty] | 2.192 | 206 | 0.305 | 43 | 0 | N/A | 0.017 | 206 | 0.305 | 43 | 0 | N/A | 0 | 0
73 | 5 | _COLUMNAS_PRIN | 4.267 | 207 | 2 | [24 empty] | 0.041 | 207 | 0.305 | 43 | 0 | N/A | 11.532 | 207 | 0.305 | 43 | 0 | N/A | 0 | 0
73 | 5 | _COLUMNAS_PRIN | 4.267 | 208 | 2 | [24 empty] | 0.003 | 208 | 0.305 | 43 | 0 | N/A | 11.566 | 208 | 0.305 | 43 | 0 | N/A | 0 | 0
73 | 5 | _COLUMNAS_PRIN | 4.267 | 202 | 3 | [24 empty] | 0.023 | 202 | 0.305 | 43 | 0 | N/A | 0.009 | 202 | 0.305 | 43 | 0 | N/A | 0 | 0
73 | 5 | _COLUMNAS_PRIN | 4.267 | 204 | 3 | [24 empty] | 1.062 | 204 | 0.305 | 43 | 0 | N/A | 0.051 | 204 | 0.305 | 43 | 0 | N/A | 0 | 0
73 | 5 | _COLUMNAS_PRIN | 4.267 | 202 | 4 | [24 empty] | 0.023 | 202 | 0.305 | 43 | 0 | N/A | 0.009 | 202 | 0.305 | 43 | 0 | N/A | 0 | 0
73 | 5 | _COLUMNAS_PRIN | 4.267 | 204 | 4 | [24 empty] | 1.062 | 204 | 0.305 | 43 | 0 | N/A | 0.051 | 204 | 0.305 | 43 | 0 | N/A | 0 | 0
73 | 5 | _COLUMNAS_PRIN | 4.267 | 1401 | Viento | [24 empty] | 2.9 | 1401 | 0.305 | 43 | 0.07 | SI | 0.228 | 1401 | 0.305 | 43 | 0.01 | SI | 100 | 42.67
73 | 5 | _COLUMNAS_PRIN | 4.267 | 1402 | Viento | [24 empty] | 0.196 | 1402 | 0.305 | 43 | 0 | SI | 0.228 | 1402 | 0.305 | 43 | 0.01 | SI | 100 | 42.67
73 | 5 | _COLUMNAS_PRIN | 4.267 | 1403 | Viento | [24 empty] | 1.367 | 1403 | 0.305 | 43 | 0.03 | SI | 7.856 | 1403 | 0.305 | 43 | 0.18 | SI | 100 | 42.67
73 | 5 | _COLUMNAS_PRIN | 4.267 | 1404 | Viento | [24 empty] | 1.337 | 1404 | 0.305 | 43 | 0.03 | SI | 8.313 | 1404 | 0.305 | 43 | 0.19 | SI | 100 | 42.67
73 | 5 | _COLUMNAS_PRIN | 4.267 | 1501 | Sismo | [24 empty] | 1.559 | 1501 | 0.305 | 43 | 0.02 | SI | 0.077 | 1501 | 0.305 | 43 | 0 | SI | 0.016 | 68.272
73 | 5 | _COLUMNAS_PRIN | 4.267 | 1502 | Sismo | [24 empty] | 1.556 | 1502 | 0.305 | 43 | 0.02 | SI | 0.662 | 1502 | 0.305 | 43 | 0.01 | SI | 0.016 | 68.272
73 | 5 | _COLUMNAS_PRIN | 4.267 | 1503 | Sismo | [24 empty] | 1.147 | 1503 | 0.305 | 43 | 0.02 | SI | 0.206 | 1503 | 0.305 | 43 | 0 | SI | 0.016 | 68.272
73 | 5 | _COLUMNAS_PRIN | 4.267 | 1504 | Sismo | [24 empty] | 1.145 | 1504 | 0.305 | 43 | 0.02 | SI | 0.533 | 1504 | 0.305 | 43 | 0.01 | SI | 0.016 | 68.272
73 | 5 | _COLUMNAS_PRIN | 4.267 | 1505 | Sismo | [24 empty] | 1.56 | 1505 | 0.305 | 43 | 0.02 | SI | 0.076 | 1505 | 0.305 | 43 | 0 | SI | 0.016 | 68.272
73 | 5 | _COLUMNAS_PRIN | 4.267 | 1506 | Sismo | [24 empty] | 1.557 | 1506 | 0.305 | 43 | 0.02 | SI | 0.663 | 1506 | 0.305 | 43 | 0.01 | SI | 0.016 | 68.272
73 | 5 | _COLUMNAS_PRIN | 4.267 | 1507 | Sismo | [24 empty] | 1.148 | 1507 | 0.305 | 43 | 0.02 | SI | 0.205 | 1507 | 0.305 | 43 | 0 | SI | 0.016 | 68.272
73 | 5 | _COLUMNAS_PRIN | 4.267 | 1508 | Sismo | [24 empty] | 1.146 | 1508 | 0.305 | 43 | 0.02 | SI | 0.533 | 1508 | 0.305 | 43 | 0.01 | SI | 0.016 | 68.272
73 | 5 | _COLUMNAS_PRIN | 4.267 | 1509 | Sismo | [24 empty] | 1.403 | 1509 | 0.305 | 43 | 0.02 | SI | 0.704 | 1509 | 0.305 | 43 | 0.01 | SI | 0.016 | 68.272
73 | 5 | _COLUMNAS_PRIN | 4.267 | 1510 | Sismo | [24 empty] | 1.395 | 1510 | 0.305 | 43 | 0.02 | SI | 1.19 | 1510 | 0.305 | 43 | 0.02 | SI | 0.016 | 68.272
73 | 5 | _COLUMNAS_PRIN | 4.267 | 1511 | Sismo | [24 empty] | 1.308 | 1511 | 0.305 | 43 | 0.02 | SI | 0.734 | 1511 | 0.305 | 43 | 0.01 | SI | 0.016 | 68.272
73 | 5 | _COLUMNAS_PRIN | 4.267 | 1512 | Sismo | [24 empty] | 1.301 | 1512 | 0.305 | 43 | 0.02 | SI | 1.16 | 1512 | 0.305 | 43 | 0.02 | SI | 0.016 | 68.272
73 | 5 | _COLUMNAS_PRIN | 4.267 | 1513 | Sismo | [24 empty] | 1.404 | 1513 | 0.305 | 43 | 0.02 | SI | 0.703 | 1513 | 0.305 | 43 | 0.01 | SI | 0.016 | 68.272
73 | 5 | _COLUMNAS_PRIN | 4.267 | 1514 | Sismo | [24 empty] | 1.396 | 1514 | 0.305 | 43 | 0.02 | SI | 1.19 | 1514 | 0.305 | 43 | 0.02 | SI | 0.016 | 68.272
73 | 5 | _COLUMNAS_PRIN | 4.267 | 1515 | Sismo | [24 empty] | 1.309 | 1515 | 0.305 | 43 | 0.02 | SI | 0.733 | 1515 | 0.305 | 43 | 0.01 | SI | 0.016 | 68.272
73 | 5 | _COLUMNAS_PRIN | 4.267 | 1516 | Sismo | [24 empty] | 1.301 | 1516 | 0.305 | 43 | 0.02 | SI | 1.161 | 1516 | 0.305 | 43 | 0.02 | SI | 0.016 | 68.272
74 | 4 | _COLUMNAS_PRIN | 4.267 | 4 | 1 | [24 empty] | 0.002 | 4 | 0.305 | 44 | 0 | N/A | 0.026 | 4 | 0.305 | 44 | 0 | N/A | 0 | 0
74 | 4 | _COLUMNAS_PRIN | 4.267 | 205 | 2 | [24 empty] | 2.23 | 205 | 0.305 | 44 | 0 | N/A | 0.054 | 205 | 0.305 | 44 | 0 | N/A | 0 | 0
74 | 4 | _COLUMNAS_PRIN | 4.267 | 206 | 2 | [24 empty] | 2.192 | 206 | 0.305 | 44 | 0 | N/A | 0.054 | 206 | 0.305 | 44 | 0 | N/A | 0 | 0
74 | 4 | _COLUMNAS_PRIN | 4.267 | 207 | 2 | [24 empty] | 0.003 | 207 | 0.305 | 44 | 0 | N/A | 11.618 | 207 | 0.305 | 44 | 0 | N/A | 0 | 0
74 | 4 | _COLUMNAS_PRIN | 4.267 | 208 | 2 | [24 empty] | 0.041 | 208 | 0.305 | 44 | 0 | N/A | 11.51 | 208 | 0.305 | 44 | 0 | N/A | 0 | 0
74 | 4 | _COLUMNAS_PRIN | 4.267 | 202 | 3 | [24 empty] | 0.021 | 202 | 0.305 | 44 | 0 | N/A | 0.08 | 202 | 0.305 | 44 | 0 | N/A | 0 | 0
74 | 4 | _COLUMNAS_PRIN | 4.267 | 204 | 3 | [24 empty] | 1.061 | 204 | 0.305 | 44 | 0 | N/A | 0.458 | 204 | 0.305 | 44 | 0 | N/A | 0 | 0
74 | 4 | _COLUMNAS_PRIN | 4.267 | 202 | 4 | [24 empty] | 0.021 | 202 | 0.305 | 44 | 0 | N/A | 0.08 | 202 | 0.305 | 44 | 0 | N/A | 0 | 0
74 | 4 | _COLUMNAS_PRIN | 4.267 | 204 | 4 | [24 empty] | 1.061 | 204 | 0.305 | 44 | 0 | N/A | 0.458 | 204 | 0.305 | 44 | 0 | N/A | 0 | 0
74 | 4 | _COLUMNAS_PRIN | 4.267 | 1401 | Viento | [24 empty] | 2.899 | 1401 | 0.305 | 44 | 0.07 | SI | 0.291 | 1401 | 0.305 | 44 | 0.01 | SI | 100 | 42.67
74 | 4 | _COLUMNAS_PRIN | 4.267 | 1402 | Viento | [24 empty] | 0.196 | 1402 | 0.305 | 44 | 0 | SI | 0.291 | 1402 | 0.305 | 44 | 0.01 | SI | 100 | 42.67
74 | 4 | _COLUMNAS_PRIN | 4.267 | 1403 | Viento | [24 empty] | 1.336 | 1403 | 0.305 | 44 | 0.03 | SI | 8.386 | 1403 | 0.305 | 44 | 0.2 | SI | 100 | 42.67
74 | 4 | _COLUMNAS_PRIN | 4.267 | 1404 | Viento | [24 empty] | 1.367 | 1404 | 0.305 | 44 | 0.03 | SI | 7.804 | 1404 | 0.305 | 44 | 0.18 | SI | 100 | 42.67
74 | 4 | _COLUMNAS_PRIN | 4.267 | 1501 | Sismo | [24 empty] | 1.559 | 1501 | 0.305 | 44 | 0.02 | SI | 0.594 | 1501 | 0.305 | 44 | 0.01 | SI | 0.016 | 68.272
74 | 4 | _COLUMNAS_PRIN | 4.267 | 1502 | Sismo | [24 empty] | 1.561 | 1502 | 0.305 | 44 | 0.02 | SI | 0.144 | 1502 | 0.305 | 44 | 0 | SI | 0.016 | 68.272
74 | 4 | _COLUMNAS_PRIN | 4.267 | 1503 | Sismo | [24 empty] | 1.141 | 1503 | 0.305 | 44 | 0.02 | SI | 0.724 | 1503 | 0.305 | 44 | 0.01 | SI | 0.016 | 68.272
74 | 4 | _COLUMNAS_PRIN | 4.267 | 1504 | Sismo | [24 empty] | 1.143 | 1504 | 0.305 | 44 | 0.02 | SI | 0.015 | 1504 | 0.305 | 44 | 0 | SI | 0.016 | 68.272
74 | 4 | _COLUMNAS_PRIN | 4.267 | 1505 | Sismo | [24 empty] | 1.56 | 1505 | 0.305 | 44 | 0.02 | SI | 0.597 | 1505 | 0.305 | 44 | 0.01 | SI | 0.016 | 68.272
74 | 4 | _COLUMNAS_PRIN | 4.267 | 1506 | Sismo | [24 empty] | 1.562 | 1506 | 0.305 | 44 | 0.02 | SI | 0.141 | 1506 | 0.305 | 44 | 0 | SI | 0.016 | 68.272
74 | 4 | _COLUMNAS_PRIN | 4.267 | 1507 | Sismo | [24 empty] | 1.142 | 1507 | 0.305 | 44 | 0.02 | SI | 0.726 | 1507 | 0.305 | 44 | 0.01 | SI | 0.016 | 68.272
74 | 4 | _COLUMNAS_PRIN | 4.267 | 1508 | Sismo | [24 empty] | 1.144 | 1508 | 0.305 | 44 | 0.02 | SI | 0.012 | 1508 | 0.305 | 44 | 0 | SI | 0.016 | 68.272
74 | 4 | _COLUMNAS_PRIN | 4.267 | 1509 | Sismo | [24 empty] | 1.396 | 1509 | 0.305 | 44 | 0.02 | SI | 1.222 | 1509 | 0.305 | 44 | 0.02 | SI | 0.016 | 68.272
74 | 4 | _COLUMNAS_PRIN | 4.267 | 1510 | Sismo | [24 empty] | 1.402 | 1510 | 0.305 | 44 | 0.02 | SI | 0.672 | 1510 | 0.305 | 44 | 0.01 | SI | 0.016 | 68.272
74 | 4 | _COLUMNAS_PRIN | 4.267 | 1511 | Sismo | [24 empty] | 1.3 | 1511 | 0.305 | 44 | 0.02 | SI | 1.252 | 1511 | 0.305 | 44 | 0.02 | SI | 0.016 | 68.272
74 | 4 | _COLUMNAS_PRIN | 4.267 | 1512 | Sismo | [24 empty] | 1.306 | 1512 | 0.305 | 44 | 0.02 | SI | 0.642 | 1512 | 0.305 | 44 | 0.01 | SI | 0.016 | 68.272
74 | 4 | _COLUMNAS_PRIN | 4.267 | 1513 | Sismo | [24 empty] | 1.397 | 1513 | 0.305 | 44 | 0.02 | SI | 1.224 | 1513 | 0.305 | 44 | 0.02 | SI | 0.016 | 68.272
74 | 4 | _COLUMNAS_PRIN | 4.267 | 1514 | Sismo | [24 empty] | 1.403 | 1514 | 0.305 | 44 | 0.02 | SI | 0.669 | 1514 | 0.305 | 44 | 0.01 | SI | 0.016 | 68.272
74 | 4 | _COLUMNAS_PRIN | 4.267 | 1515 | Sismo | [24 empty] | 1.301 | 1515 | 0.305 | 44 | 0.02 | SI | 1.254 | 1515 | 0.305 | 44 | 0.02 | SI | 0.016 | 68.272
74 | 4 | _COLUMNAS_PRIN | 4.267 | 1516 | Sismo | [24 empty] | 1.306 | 1516 | 0.305 | 44 | 0.02 | SI | 0.64 | 1516 | 0.305 | 44 | 0.01 | SI | 0.016 | 68.272
75 | 4 | _COLUMNAS_PRIN | 0.457 | 4 | 1 | [24 empty] | 0.004 | 4 | 5.486 | 46 | 0 | N/A | 0.006 | 4 | 5.486 | 46 | 0 | N/A | 0 | 0
75 | 4 | _COLUMNAS_PRIN | 0.457 | 205 | 2 | [24 empty] | 0.679 | 205 | 5.486 | 46 | 0 | N/A | 0.002 | 205 | 5.486 | 46 | 0 | N/A | 0 | 0
75 | 4 | _COLUMNAS_PRIN | 0.457 | 206 | 2 | [24 empty] | 0.685 | 206 | 5.486 | 46 | 0 | N/A | 0.002 | 206 | 5.486 | 46 | 0 | N/A | 0 | 0
75 | 4 | _COLUMNAS_PRIN | 0.457 | 207 | 2 | [24 empty] | 0.011 | 207 | 5.486 | 46 | 0 | N/A | 0.953 | 207 | 5.486 | 46 | 0 | N/A | 0 | 0
75 | 4 | _COLUMNAS_PRIN | 0.457 | 208 | 2 | [24 empty] | 0.017 | 208 | 5.486 | 46 | 0 | N/A | 0.957 | 208 | 5.486 | 46 | 0 | N/A | 0 | 0
75 | 4 | _COLUMNAS_PRIN | 0.457 | 202 | 3 | [24 empty] | 0.001 | 202 | 5.486 | 46 | 0 | N/A | 0.004 | 202 | 5.486 | 46 | 0 | N/A | 0 | 0
75 | 4 | _COLUMNAS_PRIN | 0.457 | 204 | 3 | [24 empty] | 0.018 | 204 | 5.486 | 46 | 0 | N/A | 0.02 | 204 | 5.486 | 46 | 0 | N/A | 0 | 0
75 | 4 | _COLUMNAS_PRIN | 0.457 | 202 | 4 | [24 empty] | 0.001 | 202 | 5.486 | 46 | 0 | N/A | 0.004 | 202 | 5.486 | 46 | 0 | N/A | 0 | 0
75 | 4 | _COLUMNAS_PRIN | 0.457 | 204 | 4 | [24 empty] | 0.018 | 204 | 5.486 | 46 | 0 | N/A | 0.02 | 204 | 5.486 | 46 | 0 | N/A | 0 | 0
75 | 4 | _COLUMNAS_PRIN | 0.457 | 1401 | Viento | [24 empty] | 0.494 | 1401 | 5.486 | 46 | 0.11 | SI | 0.006 | 1401 | 5.486 | 46 | 0 | SI | 100 | 4.57
75 | 4 | _COLUMNAS_PRIN | 0.457 | 1402 | Viento | [24 empty] | 0.46 | 1402 | 5.486 | 46 | 0.1 | SI | 0.006 | 1402 | 5.486 | 46 | 0 | SI | 100 | 4.57
75 | 4 | _COLUMNAS_PRIN | 0.457 | 1403 | Viento | [24 empty] | 0.027 | 1403 | 5.486 | 46 | 0.01 | SI | 0.675 | 1403 | 5.486 | 46 | 0.15 | SI | 100 | 4.57
75 | 4 | _COLUMNAS_PRIN | 0.457 | 1404 | Viento | [24 empty] | 0.007 | 1404 | 5.486 | 46 | 0 | SI | 0.662 | 1404 | 5.486 | 46 | 0.14 | SI | 100 | 4.57
75 | 4 | _COLUMNAS_PRIN | 0.457 | 1501 | Sismo | [24 empty] | 0.099 | 1501 | 5.486 | 46 | 0.01 | SI | 0.034 | 1501 | 5.486 | 46 | 0 | SI | 0.016 | 7.312
75 | 4 | _COLUMNAS_PRIN | 0.457 | 1502 | Sismo | [24 empty] | 0.1 | 1502 | 5.486 | 46 | 0.01 | SI | 0.033 | 1502 | 5.486 | 46 | 0 | SI | 0.016 | 7.312
75 | 4 | _COLUMNAS_PRIN | 0.457 | 1503 | Sismo | [24 empty] | 0.066 | 1503 | 5.486 | 46 | 0.01 | SI | 0.045 | 1503 | 5.486 | 46 | 0.01 | SI | 0.016 | 7.312
75 | 4 | _COLUMNAS_PRIN | 0.457 | 1504 | Sismo | [24 empty] | 0.066 | 1504 | 5.486 | 46 | 0.01 | SI | 0.021 | 1504 | 5.486 | 46 | 0 | SI | 0.016 | 7.312
75 | 4 | _COLUMNAS_PRIN | 0.457 | 1505 | Sismo | [24 empty] | 0.099 | 1505 | 5.486 | 46 | 0.01 | SI | 0.033 | 1505 | 5.486 | 46 | 0 | SI | 0.016 | 7.312
75 | 4 | _COLUMNAS_PRIN | 0.457 | 1506 | Sismo | [24 empty] | 0.099 | 1506 | 5.486 | 46 | 0.01 | SI | 0.033 | 1506 | 5.486 | 46 | 0 | SI | 0.016 | 7.312
75 | 4 | _COLUMNAS_PRIN | 0.457 | 1507 | Sismo | [24 empty] | 0.066 | 1507 | 5.486 | 46 | 0.01 | SI | 0.045 | 1507 | 5.486 | 46 | 0.01 | SI | 0.016 | 7.312
75 | 4 | _COLUMNAS_PRIN | 0.457 | 1508 | Sismo | [24 empty] | 0.066 | 1508 | 5.486 | 46 | 0.01 | SI | 0.021 | 1508 | 5.486 | 46 | 0 | SI | 0.016 | 7.312
75 | 4 | _COLUMNAS_PRIN | 0.457 | 1509 | Sismo | [24 empty] | 0.035 | 1509 | 5.486 | 46 | 0 | SI | 0.09 | 1509 | 5.486 | 46 | 0.01 | SI | 0.016 | 7.312
75 | 4 | _COLUMNAS_PRIN | 0.457 | 1510 | Sismo | [24 empty] | 0.036 | 1510 | 5.486 | 46 | 0 | SI | 0.08 | 1510 | 5.486 | 46 | 0.01 | SI | 0.016 | 7.312
75 | 4 | _COLUMNAS_PRIN | 0.457 | 1511 | Sismo | [24 empty] | 0.003 | 1511 | 5.486 | 46 | 0 | SI | 0.092 | 1511 | 5.486 | 46 | 0.01 | SI | 0.016 | 7.312
75 | 4 | _COLUMNAS_PRIN | 0.457 | 1512 | Sismo | [24 empty] | 0.002 | 1512 | 5.486 | 46 | 0 | SI | 0.077 | 1512 | 5.486 | 46 | 0.01 | SI | 0.016 | 7.312
75 | 4 | _COLUMNAS_PRIN | 0.457 | 1513 | Sismo | [24 empty] | 0.035 | 1513 | 5.486 | 46 | 0 | SI | 0.09 | 1513 | 5.486 | 46 | 0.01 | SI | 0.016 | 7.312
75 | 4 | _COLUMNAS_PRIN | 0.457 | 1514 | Sismo | [24 empty] | 0.036 | 1514 | 5.486 | 46 | 0 | SI | 0.08 | 1514 | 5.486 | 46 | 0.01 | SI | 0.016 | 7.312
75 | 4 | _COLUMNAS_PRIN | 0.457 | 1515 | Sismo | [24 empty] | 0.003 | 1515 | 5.486 | 46 | 0 | SI | 0.092 | 1515 | 5.486 | 46 | 0.01 | SI | 0.016 | 7.312
75 | 4 | _COLUMNAS_PRIN | 0.457 | 1516 | Sismo | [24 empty] | 0.002 | 1516 | 5.486 | 46 | 0 | SI | 0.077 | 1516 | 5.486 | 46 | 0.01 | SI | 0.016 | 7.312
76 | 5 | _COLUMNAS_PRIN | 0.457 | 4 | 1 | [24 empty] | 0.004 | 4 | 5.486 | 45 | 0 | N/A | 0.005 | 4 | 5.486 | 45 | 0 | N/A | 0 | 0
76 | 5 | _COLUMNAS_PRIN | 0.457 | 205 | 2 | [24 empty] | 0.678 | 205 | 5.486 | 45 | 0 | N/A | 0.012 | 205 | 5.486 | 45 | 0 | N/A | 0 | 0
76 | 5 | _COLUMNAS_PRIN | 0.457 | 206 | 2 | [24 empty] | 0.685 | 206 | 5.486 | 45 | 0 | N/A | 0.012 | 206 | 5.486 | 45 | 0 | N/A | 0 | 0
76 | 5 | _COLUMNAS_PRIN | 0.457 | 207 | 2 | [24 empty] | 0.018 | 207 | 5.486 | 45 | 0 | N/A | 0.968 | 207 | 5.486 | 45 | 0 | N/A | 0 | 0
76 | 5 | _COLUMNAS_PRIN | 0.457 | 208 | 2 | [24 empty] | 0.011 | 208 | 5.486 | 45 | 0 | N/A | 0.945 | 208 | 5.486 | 45 | 0 | N/A | 0 | 0
76 | 5 | _COLUMNAS_PRIN | 0.457 | 202 | 3 | [24 empty] | 0 | 202 | 5.486 | 45 | 0 | N/A | 0.017 | 202 | 5.486 | 45 | 0 | N/A | 0 | 0
76 | 5 | _COLUMNAS_PRIN | 0.457 | 204 | 3 | [24 empty] | 0.017 | 204 | 5.486 | 45 | 0 | N/A | 0.025 | 204 | 5.486 | 45 | 0 | N/A | 0 | 0
76 | 5 | _COLUMNAS_PRIN | 0.457 | 202 | 4 | [24 empty] | 0 | 202 | 5.486 | 45 | 0 | N/A | 0.017 | 202 | 5.486 | 45 | 0 | N/A | 0 | 0
76 | 5 | _COLUMNAS_PRIN | 0.457 | 204 | 4 | [24 empty] | 0.017 | 204 | 5.486 | 45 | 0 | N/A | 0.025 | 204 | 5.486 | 45 | 0 | N/A | 0 | 0
76 | 5 | _COLUMNAS_PRIN | 0.457 | 1401 | Viento | [24 empty] | 0.494 | 1401 | 5.486 | 45 | 0.11 | SI | 0.009 | 1401 | 5.486 | 45 | 0 | SI | 100 | 4.57
76 | 5 | _COLUMNAS_PRIN | 0.457 | 1402 | Viento | [24 empty] | 0.461 | 1402 | 5.486 | 45 | 0.1 | SI | 0.009 | 1402 | 5.486 | 45 | 0 | SI | 100 | 4.57
76 | 5 | _COLUMNAS_PRIN | 0.457 | 1403 | Viento | [24 empty] | 0.006 | 1403 | 5.486 | 45 | 0 | SI | 0.679 | 1403 | 5.486 | 45 | 0.15 | SI | 100 | 4.57
76 | 5 | _COLUMNAS_PRIN | 0.457 | 1404 | Viento | [24 empty] | 0.027 | 1404 | 5.486 | 45 | 0.01 | SI | 0.661 | 1404 | 5.486 | 45 | 0.14 | SI | 100 | 4.57
76 | 5 | _COLUMNAS_PRIN | 0.457 | 1501 | Sismo | [24 empty] | 0.098 | 1501 | 5.486 | 45 | 0.01 | SI | 0.036 | 1501 | 5.486 | 45 | 0 | SI | 0.016 | 7.312
76 | 5 | _COLUMNAS_PRIN | 0.457 | 1502 | Sismo | [24 empty] | 0.097 | 1502 | 5.486 | 45 | 0.01 | SI | 0.03 | 1502 | 5.486 | 45 | 0 | SI | 0.016 | 7.312
76 | 5 | _COLUMNAS_PRIN | 0.457 | 1503 | Sismo | [24 empty] | 0.064 | 1503 | 5.486 | 45 | 0.01 | SI | 0.047 | 1503 | 5.486 | 45 | 0.01 | SI | 0.016 | 7.312
76 | 5 | _COLUMNAS_PRIN | 0.457 | 1504 | Sismo | [24 empty] | 0.065 | 1504 | 5.486 | 45 | 0.01 | SI | 0.019 | 1504 | 5.486 | 45 | 0 | SI | 0.016 | 7.312
76 | 5 | _COLUMNAS_PRIN | 0.457 | 1505 | Sismo | [24 empty] | 0.098 | 1505 | 5.486 | 45 | 0.01 | SI | 0.036 | 1505 | 5.486 | 45 | 0 | SI | 0.016 | 7.312
76 | 5 | _COLUMNAS_PRIN | 0.457 | 1506 | Sismo | [24 empty] | 0.097 | 1506 | 5.486 | 45 | 0.01 | SI | 0.03 | 1506 | 5.486 | 45 | 0 | SI | 0.016 | 7.312
76 | 5 | _COLUMNAS_PRIN | 0.457 | 1507 | Sismo | [24 empty] | 0.064 | 1507 | 5.486 | 45 | 0.01 | SI | 0.048 | 1507 | 5.486 | 45 | 0.01 | SI | 0.016 | 7.312
76 | 5 | _COLUMNAS_PRIN | 0.457 | 1508 | Sismo | [24 empty] | 0.065 | 1508 | 5.486 | 45 | 0.01 | SI | 0.018 | 1508 | 5.486 | 45 | 0 | SI | 0.016 | 7.312
76 | 5 | _COLUMNAS_PRIN | 0.457 | 1509 | Sismo | [24 empty] | 0.036 | 1509 | 5.486 | 45 | 0 | SI | 0.092 | 1509 | 5.486 | 45 | 0.01 | SI | 0.016 | 7.312
76 | 5 | _COLUMNAS_PRIN | 0.457 | 1510 | Sismo | [24 empty] | 0.035 | 1510 | 5.486 | 45 | 0 | SI | 0.078 | 1510 | 5.486 | 45 | 0.01 | SI | 0.016 | 7.312
76 | 5 | _COLUMNAS_PRIN | 0.457 | 1511 | Sismo | [24 empty] | 0.001 | 1511 | 5.486 | 45 | 0 | SI | 0.095 | 1511 | 5.486 | 45 | 0.01 | SI | 0.016 | 7.312
76 | 5 | _COLUMNAS_PRIN | 0.457 | 1512 | Sismo | [24 empty] | 0.003 | 1512 | 5.486 | 45 | 0 | SI | 0.075 | 1512 | 5.486 | 45 | 0.01 | SI | 0.016 | 7.312
76 | 5 | _COLUMNAS_PRIN | 0.457 | 1513 | Sismo | [24 empty] | 0.036 | 1513 | 5.486 | 45 | 0 | SI | 0.093 | 1513 | 5.486 | 45 | 0.01 | SI | 0.016 | 7.312
76 | 5 | _COLUMNAS_PRIN | 0.457 | 1514 | Sismo | [24 empty] | 0.034 | 1514 | 5.486 | 45 | 0 | SI | 0.077 | 1514 | 5.486 | 45 | 0.01 | SI | 0.016 | 7.312
76 | 5 | _COLUMNAS_PRIN | 0.457 | 1515 | Sismo | [24 empty] | 0.001 | 1515 | 5.486 | 45 | 0 | SI | 0.095 | 1515 | 5.486 | 45 | 0.01 | SI | 0.016 | 7.312
76 | 5 | _COLUMNAS_PRIN | 0.457 | 1516 | Sismo | [24 empty] | 0.003 | 1516 | 5.486 | 45 | 0 | SI | 0.074 | 1516 | 5.486 | 45 | 0.01 | SI | 0.016 | 7.312
77 | 0 | _VIGAS_PRIN | 3.505 | 4 | 1 | -0.091 | Nodo 46 | 0.001 | 2.045 | 0.037 | 3.505 | 0 | 0 | N/A (No aplica) | 0 | 0.011 | Nodo 45 | 0 | 0 | 0.036 | Nodo 46 | 0.001 | 1.753 | 0.002 | 0 | 0 | 0 | N/A (No aplica) | 0
77 | 0 | _VIGAS_PRIN | 3.505 | 205 | 2 | -0.164 | Nodo 46 | 0.187 | 1.753 | 0.187 | 1.753 | 0 | 0 | N/A (No aplica) | 0 | 3.404 | Nodo 46 | 0 | 0 | 0.035 | Nodo 46 | 0.908 | 1.753 | 0.908 | 1.753 | 0 | 0 | N/A (No aplica) | 0
77 | 0 | _VIGAS_PRIN | 3.505 | 206 | 2 | -0.164 | Nodo 46 | 0.187 | 1.753 | 0.187 | 1.753 | 0 | 0 | N/A (No aplica) | 0 | -3.374 | Nodo 45 | 0 | 0 | 0.035 | Nodo 46 | 0.908 | 1.753 | 0.908 | 1.753 | 0 | 0 | N/A (No aplica) | 0
77 | 0 | _VIGAS_PRIN | 3.505 | 207 | 2 | -0.314 | Nodo 46 | 0.688 | 0.876 | 0.688 | 0.876 | 0 | 0 | N/A (No aplica) | 0 | 0.03 | Nodo 45 | 0 | 0 | 14.061 | Nodo 46 | 0.001 | 2.045 | 0.03 | 0 | 0 | 0 | N/A (No aplica) | 0
77 | 0 | _VIGAS_PRIN | 3.505 | 208 | 2 | -0.272 | Nodo 45 | 0.684 | 2.629 | 0.684 | 2.629 | 0 | 0 | N/A (No aplica) | 0 | 0.031 | Nodo 46 | 0 | 0 | -14.004 | Nodo 45 | 0.001 | 0.292 | 0.031 | 3.505 | 0 | 0 | N/A (No aplica) | 0
77 | 0 | _VIGAS_PRIN | 3.505 | 202 | 3 | -0.255 | Nodo 46 | 0.187 | 1.753 | 0.187 | 1.753 | 360 | 9.736 | SI | 0.02 | 0.026 | Nodo 45 | 0 | 0 | 0.072 | Nodo 46 | 0.001 | 2.337 | 0.017 | 3.505 | 360 | 9.736 | SI | 0
77 | 0 | _VIGAS_PRIN | 3.505 | 204 | 3 | 0.432 | Nodo 45 | 0.172 | 1.753 | 0.172 | 1.753 | 360 | 9.736 | SI | 0.02 | 1.141 | Nodo 45 | 0 | 0 | 0.521 | Nodo 46 | 0.322 | 1.753 | 0.412 | 3.505 | 360 | 9.736 | SI | 0.04
77 | 0 | _VIGAS_PRIN | 3.505 | 202 | 4 | -0.255 | Nodo 46 | 0.187 | 1.753 | 0.187 | 1.753 | 0 | 0 | N/A (No aplica) | 0 | 0.026 | Nodo 45 | 0 | 0 | 0.072 | Nodo 46 | 0.001 | 2.337 | 0.017 | 3.505 | 0 | 0 | N/A (No aplica) | 0
77 | 0 | _VIGAS_PRIN | 3.505 | 204 | 4 | 0.432 | Nodo 45 | 0.172 | 1.753 | 0.172 | 1.753 | 0 | 0 | N/A (No aplica) | 0 | 1.141 | Nodo 45 | 0 | 0 | 0.521 | Nodo 46 | 0.322 | 1.753 | 0.412 | 3.505 | 0 | 0 | N/A (No aplica) | 0
77 | 0 | _VIGAS_PRIN | 3.505 | 1401 | Viento | 0.641 | Nodo 45 | 0.166 | 1.753 | 0.166 | 1.753 | 0 | 0 | N/A (No aplica) | 0 | 3.807 | Nodo 45 | 0 | 0 | 0.317 | Nodo 46 | 0.636 | 1.753 | 0.636 | 1.753 | 0 | 0 | N/A (No aplica) | 0
77 | 0 | _VIGAS_PRIN | 3.505 | 1402 | Viento | 0.641 | Nodo 45 | 0.166 | 1.753 | 0.166 | 1.753 | 0 | 0 | N/A (No aplica) | 0 | -0.937 | Nodo 46 | 0 | 0 | 0.317 | Nodo 46 | 0.635 | 1.753 | 0.635 | 1.753 | 0 | 0 | N/A (No aplica) | 0
77 | 0 | _VIGAS_PRIN | 3.505 | 1403 | Viento | 0.746 | Nodo 45 | 0.499 | 0.876 | 0.499 | 0.876 | 0 | 0 | N/A (No aplica) | 0 | 1.446 | Nodo 45 | 0 | 0 | 10.135 | Nodo 46 | 0.001 | 0.876 | 0.545 | 3.505 | 0 | 0 | N/A (No aplica) | 0
77 | 0 | _VIGAS_PRIN | 3.505 | 1404 | Viento | 0.686 | Nodo 46 | 0.496 | 2.629 | 0.496 | 2.629 | 0 | 0 | N/A (No aplica) | 0 | 1.446 | Nodo 46 | 0 | 0 | -10.042 | Nodo 45 | 0.001 | 1.168 | 0.541 | 0 | 0 | 0 | N/A (No aplica) | 0
77 | 0 | _VIGAS_PRIN | 3.505 | 1501 | Sismo | 0.649 | Nodo 45 | 0 | 0 | 0.068 | 0 | 0 | 0 | N/A (No aplica) | 0 | 1.784 | Nodo 46 | 0 | 0 | 0.69 | Nodo 46 | 0 | 0 | 0.543 | 3.505 | 0 | 0 | N/A (No aplica) | 0
77 | 0 | _VIGAS_PRIN | 3.505 | 1502 | Sismo | 0.638 | Nodo 45 | 0 | 0 | 0.046 | 0 | 0 | 0 | N/A (No aplica) | 0 | 1.787 | Nodo 46 | 0 | 0 | -0.759 | Nodo 45 | 0 | 0 | 0.543 | 0 | 0 | 0 | N/A (No aplica) | 0
77 | 0 | _VIGAS_PRIN | 3.505 | 1503 | Sismo | 0.651 | Nodo 45 | 0 | 0 | 0.072 | 0 | 0 | 0 | N/A (No aplica) | 0 | 1.092 | Nodo 45 | 0 | 0 | 0.848 | Nodo 46 | 0 | 0 | 0.543 | 3.505 | 0 | 0 | N/A (No aplica) | 0
77 | 0 | _VIGAS_PRIN | 3.505 | 1504 | Sismo | 0.64 | Nodo 45 | 0 | 0 | 0.05 | 0 | 0 | 0 | N/A (No aplica) | 0 | 1.088 | Nodo 45 | 0 | 0 | -0.601 | Nodo 45 | 0 | 0 | 0.543 | 0 | 0 | 0 | N/A (No aplica) | 0
77 | 0 | _VIGAS_PRIN | 3.505 | 1505 | Sismo | 0.643 | Nodo 45 | 0 | 0 | 0.07 | 0 | 0 | 0 | N/A (No aplica) | 0 | 1.785 | Nodo 46 | 0 | 0 | 0.692 | Nodo 46 | 0 | 0 | 0.543 | 3.505 | 0 | 0 | N/A (No aplica) | 0
77 | 0 | _VIGAS_PRIN | 3.505 | 1506 | Sismo | 0.632 | Nodo 45 | 0 | 0 | 0.048 | 0 | 0 | 0 | N/A (No aplica) | 0 | 1.788 | Nodo 46 | 0 | 0 | -0.758 | Nodo 45 | 0 | 0 | 0.543 | 0 | 0 | 0 | N/A (No aplica) | 0
77 | 0 | _VIGAS_PRIN | 3.505 | 1507 | Sismo | 0.645 | Nodo 45 | 0 | 0 | 0.074 | 0 | 0 | 0 | N/A (No aplica) | 0 | 1.093 | Nodo 45 | 0 | 0 | 0.85 | Nodo 46 | 0 | 0 | 0.543 | 3.505 | 0 | 0 | N/A (No aplica) | 0
77 | 0 | _VIGAS_PRIN | 3.505 | 1508 | Sismo | 0.634 | Nodo 45 | 0 | 0 | 0.052 | 0 | 0 | 0 | N/A (No aplica) | 0 | 1.089 | Nodo 45 | 0 | 0 | -0.6 | Nodo 45 | 0 | 0 | 0.543 | 0 | 0 | 0 | N/A (No aplica) | 0
77 | 0 | _VIGAS_PRIN | 3.505 | 1509 | Sismo | 0.658 | Nodo 45 | 0 | 0 | 0.086 | 0 | 0 | 0 | N/A (No aplica) | 0 | 1.52 | Nodo 45 | 0 | 0 | 1.46 | Nodo 46 | 0 | 0 | 0.543 | 3.505 | 0 | 0 | N/A (No aplica) | 0
77 | 0 | _VIGAS_PRIN | 3.505 | 1510 | Sismo | 0.63 | Nodo 45 | 0 | 0 | 0.031 | 0 | 0 | 0 | N/A (No aplica) | 0 | 1.52 | Nodo 46 | 0 | 0 | -1.407 | Nodo 45 | 0 | 0 | 0.543 | 0 | 0 | 0 | N/A (No aplica) | 0
77 | 0 | _VIGAS_PRIN | 3.505 | 1511 | Sismo | 0.658 | Nodo 45 | 0 | 0 | 0.087 | 0 | 0 | 0 | N/A (No aplica) | 0 | 1.361 | Nodo 45 | 0 | 0 | 1.496 | Nodo 46 | 0 | 0 | 0.543 | 3.505 | 0 | 0 | N/A (No aplica) | 0
77 | 0 | _VIGAS_PRIN | 3.505 | 1512 | Sismo | 0.63 | Nodo 45 | 0 | 0 | 0.032 | 0 | 0 | 0 | N/A (No aplica) | 0 | 1.357 | Nodo 46 | 0 | 0 | -1.371 | Nodo 45 | 0 | 0 | 0.543 | 0 | 0 | 0 | N/A (No aplica) | 0
77 | 0 | _VIGAS_PRIN | 3.505 | 1513 | Sismo | 0.653 | Nodo 45 | 0 | 0 | 0.088 | 0 | 0 | 0 | N/A (No aplica) | 0 | 1.52 | Nodo 45 | 0 | 0 | 1.461 | Nodo 46 | 0 | 0 | 0.543 | 3.505 | 0 | 0 | N/A (No aplica) | 0
77 | 0 | _VIGAS_PRIN | 3.505 | 1514 | Sismo | 0.625 | Nodo 45 | 0 | 0 | 0.032 | 0 | 0 | 0 | N/A (No aplica) | 0 | 1.52 | Nodo 46 | 0 | 0 | -1.406 | Nodo 45 | 0 | 0 | 0.543 | 0 | 0 | 0 | N/A (No aplica) | 0
77 | 0 | _VIGAS_PRIN | 3.505 | 1515 | Sismo | 0.653 | Nodo 45 | 0 | 0 | 0.089 | 0 | 0 | 0 | N/A (No aplica) | 0 | 1.361 | Nodo 45 | 0 | 0 | 1.498 | Nodo 46 | 0 | 0 | 0.543 | 3.505 | 0 | 0 | N/A (No aplica) | 0
77 | 0 | _VIGAS_PRIN | 3.505 | 1516 | Sismo | 0.625 | Nodo 45 | 0 | 0 | 0.033 | 0 | 0 | 0 | N/A (No aplica) | 0 | 1.358 | Nodo 46 | 0 | 0 | -1.37 | Nodo 45 | 0 | 0 | 0.543 | 0 | 0 | 0 | N/A (No aplica) | 0
78 | 0 | _VIGAS_PRIN | 3.505 | 4 | 1 | -0.123 | Nodo 48 | 0.004 | 2.045 | 0.05 | 3.505 | 0 | 0 | N/A (No aplica) | 0 | 0.015 | Nodo 48 | 0 | 0 | 0.062 | Nodo 48 | 0 | 0 | 0.004 | 3.505 | 0 | 0 | N/A (No aplica) | 0
78 | 0 | _VIGAS_PRIN | 3.505 | 205 | 2 | -0.202 | Nodo 48 | 0.11 | 1.753 | 0.11 | 1.753 | 0 | 0 | N/A (No aplica) | 0 | 6.28 | Nodo 48 | 0 | 0 | 0.049 | Nodo 47 | 0.883 | 1.753 | 0.883 | 1.753 | 0 | 0 | N/A (No aplica) | 0
78 | 0 | _VIGAS_PRIN | 3.505 | 206 | 2 | -0.202 | Nodo 48 | 0.11 | 1.753 | 0.11 | 1.753 | 0 | 0 | N/A (No aplica) | 0 | -6.283 | Nodo 47 | 0 | 0 | 0.049 | Nodo 47 | 0.884 | 1.753 | 0.884 | 1.753 | 0 | 0 | N/A (No aplica) | 0
78 | 0 | _VIGAS_PRIN | 3.505 | 207 | 2 | -0.377 | Nodo 48 | 0.345 | 0.876 | 0.404 | 3.505 | 0 | 0 | N/A (No aplica) | 0 | -0.143 | Nodo 47 | 0 | 0 | 17.078 | Nodo 47 | 0.001 | 0.584 | 0.284 | 0 | 0 | 0 | N/A (No aplica) | 0
78 | 0 | _VIGAS_PRIN | 3.505 | 208 | 2 | -0.321 | Nodo 47 | 0.352 | 2.629 | 0.352 | 2.629 | 0 | 0 | N/A (No aplica) | 0 | -0.143 | Nodo 48 | 0 | 0 | -16.985 | Nodo 48 | 0.001 | 0.876 | 0.282 | 3.505 | 0 | 0 | N/A (No aplica) | 0
78 | 0 | _VIGAS_PRIN | 3.505 | 202 | 3 | -0.326 | Nodo 48 | 0.114 | 1.753 | 0.114 | 1.753 | 360 | 9.736 | SI | 0.01 | 0.013 | Nodo 48 | 0 | 0 | 0.107 | Nodo 47 | 0.001 | 1.753 | 0.002 | 3.505 | 360 | 9.736 | SI | 0
78 | 0 | _VIGAS_PRIN | 3.505 | 204 | 3 | 0.604 | Nodo 47 | 0.113 | 1.753 | 0.113 | 1.753 | 360 | 9.736 | SI | 0.01 | 1.166 | Nodo 48 | 0 | 0 | 0.594 | Nodo 48 | 0.004 | 2.045 | 0.402 | 3.505 | 360 | 9.736 | SI | 0.04
78 | 0 | _VIGAS_PRIN | 3.505 | 202 | 4 | -0.326 | Nodo 48 | 0.114 | 1.753 | 0.114 | 1.753 | 0 | 0 | N/A (No aplica) | 0 | 0.013 | Nodo 48 | 0 | 0 | 0.107 | Nodo 47 | 0.001 | 1.753 | 0.002 | 3.505 | 0 | 0 | N/A (No aplica) | 0
78 | 0 | _VIGAS_PRIN | 3.505 | 204 | 4 | 0.604 | Nodo 47 | 0.113 | 1.753 | 0.113 | 1.753 | 0 | 0 | N/A (No aplica) | 0 | 1.166 | Nodo 48 | 0 | 0 | 0.594 | Nodo 48 | 0.004 | 2.045 | 0.402 | 3.505 | 0 | 0 | N/A (No aplica) | 0
78 | 0 | _VIGAS_PRIN | 3.505 | 1401 | Viento | 0.888 | Nodo 47 | 0.112 | 1.753 | 0.112 | 1.753 | 0 | 0 | N/A (No aplica) | 0 | 5.852 | Nodo 48 | 0 | 0 | 0.345 | Nodo 48 | 0.618 | 1.753 | 0.618 | 1.753 | 0 | 0 | N/A (No aplica) | 0
78 | 0 | _VIGAS_PRIN | 3.505 | 1402 | Viento | 0.888 | Nodo 47 | 0.112 | 1.753 | 0.112 | 1.753 | 0 | 0 | N/A (No aplica) | 0 | -2.943 | Nodo 47 | 0 | 0 | 0.345 | Nodo 48 | 0.619 | 1.753 | 0.619 | 1.753 | 0 | 0 | N/A (No aplica) | 0
78 | 0 | _VIGAS_PRIN | 3.505 | 1403 | Viento | 1.01 | Nodo 47 | 0.262 | 0.876 | 0.325 | 0 | 0 | 0 | N/A (No aplica) | 0 | 1.554 | Nodo 48 | 0 | 0 | 12.265 | Nodo 48 | 0.001 | 2.629 | 0.535 | 3.505 | 0 | 0 | N/A (No aplica) | 0
78 | 0 | _VIGAS_PRIN | 3.505 | 1404 | Viento | 0.929 | Nodo 48 | 0.269 | 2.629 | 0.269 | 2.629 | 0 | 0 | N/A (No aplica) | 0 | 1.553 | Nodo 47 | 0 | 0 | -12.111 | Nodo 47 | 0.001 | 1.753 | 0.535 | 0 | 0 | 0 | N/A (No aplica) | 0
78 | 0 | _VIGAS_PRIN | 3.505 | 1501 | Sismo | 0.897 | Nodo 47 | 0 | 0 | 0.09 | 0 | 0 | 0 | N/A (No aplica) | 0 | 2.168 | Nodo 48 | 0 | 0 | 0.805 | Nodo 48 | 0 | 0 | 0.535 | 3.505 | 0 | 0 | N/A (No aplica) | 0
78 | 0 | _VIGAS_PRIN | 3.505 | 1502 | Sismo | 0.884 | Nodo 47 | 0 | 0 | 0.064 | 0 | 0 | 0 | N/A (No aplica) | 0 | 2.16 | Nodo 48 | 0 | 0 | -0.851 | Nodo 47 | 0 | 0 | 0.535 | 0 | 0 | 0 | N/A (No aplica) | 0
78 | 0 | _VIGAS_PRIN | 3.505 | 1503 | Sismo | 0.899 | Nodo 47 | 0 | 0 | 0.095 | 0 | 0 | 0 | N/A (No aplica) | 0 | 0.755 | Nodo 47 | 0 | 0 | 1.003 | Nodo 48 | 0 | 0 | 0.535 | 3.505 | 0 | 0 | N/A (No aplica) | 0
78 | 0 | _VIGAS_PRIN | 3.505 | 1504 | Sismo | 0.886 | Nodo 47 | 0 | 0 | 0.069 | 0 | 0 | 0 | N/A (No aplica) | 0 | 0.764 | Nodo 47 | 0 | 0 | -0.653 | Nodo 47 | 0 | 0 | 0.535 | 0 | 0 | 0 | N/A (No aplica) | 0
78 | 0 | _VIGAS_PRIN | 3.505 | 1505 | Sismo | 0.889 | Nodo 47 | 0 | 0 | 0.093 | 0 | 0 | 0 | N/A (No aplica) | 0 | 2.168 | Nodo 48 | 0 | 0 | 0.807 | Nodo 48 | 0 | 0 | 0.535 | 3.505 | 0 | 0 | N/A (No aplica) | 0
78 | 0 | _VIGAS_PRIN | 3.505 | 1506 | Sismo | 0.876 | Nodo 47 | 0 | 0 | 0.067 | 0 | 0 | 0 | N/A (No aplica) | 0 | 2.16 | Nodo 48 | 0 | 0 | -0.848 | Nodo 47 | 0 | 0 | 0.535 | 0 | 0 | 0 | N/A (No aplica) | 0
78 | 0 | _VIGAS_PRIN | 3.505 | 1507 | Sismo | 0.892 | Nodo 47 | 0 | 0 | 0.098 | 0 | 0 | 0 | N/A (No aplica) | 0 | 0.754 | Nodo 47 | 0 | 0 | 1.005 | Nodo 48 | 0 | 0 | 0.535 | 3.505 | 0 | 0 | N/A (No aplica) | 0
78 | 0 | _VIGAS_PRIN | 3.505 | 1508 | Sismo | 0.879 | Nodo 47 | 0 | 0 | 0.072 | 0 | 0 | 0 | N/A (No aplica) | 0 | 0.764 | Nodo 47 | 0 | 0 | -0.65 | Nodo 47 | 0 | 0 | 0.535 | 0 | 0 | 0 | N/A (No aplica) | 0
78 | 0 | _VIGAS_PRIN | 3.505 | 1509 | Sismo | 0.907 | Nodo 47 | 0 | 0 | 0.112 | 0 | 0 | 0 | N/A (No aplica) | 0 | 1.629 | Nodo 48 | 0 | 0 | 1.757 | Nodo 48 | 0 | 0 | 0.535 | 3.505 | 0 | 0 | N/A (No aplica) | 0
78 | 0 | _VIGAS_PRIN | 3.505 | 1510 | Sismo | 0.874 | Nodo 47 | 0 | 0 | 0.047 | 0 | 0 | 0 | N/A (No aplica) | 0 | 1.626 | Nodo 47 | 0 | 0 | -1.651 | Nodo 47 | 0 | 0 | 0.535 | 0 | 0 | 0 | N/A (No aplica) | 0
78 | 0 | _VIGAS_PRIN | 3.505 | 1511 | Sismo | 0.907 | Nodo 47 | 0 | 0 | 0.113 | 0 | 0 | 0 | N/A (No aplica) | 0 | 1.302 | Nodo 48 | 0 | 0 | 1.803 | Nodo 48 | 0 | 0 | 0.536 | 3.505 | 0 | 0 | N/A (No aplica) | 0
78 | 0 | _VIGAS_PRIN | 3.505 | 1512 | Sismo | 0.875 | Nodo 47 | 0 | 0 | 0.048 | 0 | 0 | 0 | N/A (No aplica) | 0 | 1.305 | Nodo 47 | 0 | 0 | -1.605 | Nodo 47 | 0 | 0 | 0.535 | 0 | 0 | 0 | N/A (No aplica) | 0
78 | 0 | _VIGAS_PRIN | 3.505 | 1513 | Sismo | 0.901 | Nodo 47 | 0 | 0 | 0.114 | 0 | 0 | 0 | N/A (No aplica) | 0 | 1.629 | Nodo 48 | 0 | 0 | 1.759 | Nodo 48 | 0 | 0 | 0.535 | 3.505 | 0 | 0 | N/A (No aplica) | 0
78 | 0 | _VIGAS_PRIN | 3.505 | 1514 | Sismo | 0.868 | Nodo 47 | 0 | 0 | 0.049 | 0 | 0 | 0 | N/A (No aplica) | 0 | 1.626 | Nodo 47 | 0 | 0 | -1.649 | Nodo 47 | 0 | 0 | 0.535 | 0 | 0 | 0 | N/A (No aplica) | 0
78 | 0 | _VIGAS_PRIN | 3.505 | 1515 | Sismo | 0.901 | Nodo 47 | 0 | 0 | 0.115 | 0 | 0 | 0 | N/A (No aplica) | 0 | 1.302 | Nodo 48 | 0 | 0 | 1.805 | Nodo 48 | 0 | 0 | 0.535 | 3.505 | 0 | 0 | N/A (No aplica) | 0
78 | 0 | _VIGAS_PRIN | 3.505 | 1516 | Sismo | 0.869 | Nodo 47 | 0 | 0 | 0.05 | 0 | 0 | 0 | N/A (No aplica) | 0 | 1.305 | Nodo 47 | 0 | 0 | -1.603 | Nodo 47 | 0 | 0 | 0.535 | 0 | 0 | 0 | N/A (No aplica) | 0
79 | 2 | _COLUMNAS_PRIN | 4.267 | 4 | 1 | [24 empty] | 0.005 | 4 | 0.305 | 49 | 0 | N/A | 0.022 | 4 | 0.305 | 49 | 0 | N/A | 0 | 0
79 | 2 | _COLUMNAS_PRIN | 4.267 | 205 | 2 | [24 empty] | 2.303 | 205 | 0.305 | 49 | 0 | N/A | 0.002 | 205 | 0.305 | 49 | 0 | N/A | 0 | 0
79 | 2 | _COLUMNAS_PRIN | 4.267 | 206 | 2 | [24 empty] | 2.266 | 206 | 0.305 | 49 | 0 | N/A | 0.002 | 206 | 0.305 | 49 | 0 | N/A | 0 | 0
79 | 2 | _COLUMNAS_PRIN | 4.267 | 207 | 2 | [24 empty] | 0.049 | 207 | 0.305 | 49 | 0 | N/A | 10.001 | 207 | 0.305 | 49 | 0 | N/A | 0 | 0
79 | 2 | _COLUMNAS_PRIN | 4.267 | 208 | 2 | [24 empty] | 0.012 | 208 | 0.305 | 49 | 0 | N/A | 10.004 | 208 | 0.305 | 49 | 0 | N/A | 0 | 0
79 | 2 | _COLUMNAS_PRIN | 4.267 | 202 | 3 | [24 empty] | 0.024 | 202 | 0.305 | 49 | 0 | N/A | 0.021 | 202 | 0.305 | 49 | 0 | N/A | 0 | 0
79 | 2 | _COLUMNAS_PRIN | 4.267 | 204 | 3 | [24 empty] | 1.744 | 204 | 0.305 | 49 | 0 | N/A | 0.063 | 204 | 0.305 | 49 | 0 | N/A | 0 | 0
79 | 2 | _COLUMNAS_PRIN | 4.267 | 202 | 4 | [24 empty] | 0.024 | 202 | 0.305 | 49 | 0 | N/A | 0.021 | 202 | 0.305 | 49 | 0 | N/A | 0 | 0
79 | 2 | _COLUMNAS_PRIN | 4.267 | 204 | 4 | [24 empty] | 1.744 | 204 | 0.305 | 49 | 0 | N/A | 0.063 | 204 | 0.305 | 49 | 0 | N/A | 0 | 0
79 | 2 | _COLUMNAS_PRIN | 4.267 | 1401 | Viento | [24 empty] | 3.858 | 1401 | 0.305 | 49 | 0.09 | SI | 0.215 | 1401 | 0.305 | 49 | 0.01 | SI | 100 | 42.67
79 | 2 | _COLUMNAS_PRIN | 4.267 | 1402 | Viento | [24 empty] | 0.66 | 1402 | 0.305 | 49 | 0.02 | SI | 0.215 | 1402 | 0.305 | 49 | 0.01 | SI | 100 | 42.67
79 | 2 | _COLUMNAS_PRIN | 4.267 | 1403 | Viento | [24 empty] | 2.28 | 1403 | 0.305 | 49 | 0.05 | SI | 6.787 | 1403 | 0.305 | 49 | 0.16 | SI | 100 | 42.67
79 | 2 | _COLUMNAS_PRIN | 4.267 | 1404 | Viento | [24 empty] | 2.237 | 1404 | 0.305 | 49 | 0.05 | SI | 7.217 | 1404 | 0.305 | 49 | 0.17 | SI | 100 | 42.67
79 | 2 | _COLUMNAS_PRIN | 4.267 | 1501 | Sismo | [24 empty] | 2.471 | 1501 | 0.305 | 49 | 0.04 | SI | 0.006 | 1501 | 0.305 | 49 | 0 | SI | 0.016 | 68.272
79 | 2 | _COLUMNAS_PRIN | 4.267 | 1502 | Sismo | [24 empty] | 2.468 | 1502 | 0.305 | 49 | 0.04 | SI | 0.664 | 1502 | 0.305 | 49 | 0.01 | SI | 0.016 | 68.272
79 | 2 | _COLUMNAS_PRIN | 4.267 | 1503 | Sismo | [24 empty] | 2.049 | 1503 | 0.305 | 49 | 0.03 | SI | 0.235 | 1503 | 0.305 | 49 | 0 | SI | 0.016 | 68.272
79 | 2 | _COLUMNAS_PRIN | 4.267 | 1504 | Sismo | [24 empty] | 2.046 | 1504 | 0.305 | 49 | 0.03 | SI | 0.424 | 1504 | 0.305 | 49 | 0.01 | SI | 0.016 | 68.272
79 | 2 | _COLUMNAS_PRIN | 4.267 | 1505 | Sismo | [24 empty] | 2.472 | 1505 | 0.305 | 49 | 0.04 | SI | 0.006 | 1505 | 0.305 | 49 | 0 | SI | 0.016 | 68.272
79 | 2 | _COLUMNAS_PRIN | 4.267 | 1506 | Sismo | [24 empty] | 2.468 | 1506 | 0.305 | 49 | 0.04 | SI | 0.664 | 1506 | 0.305 | 49 | 0.01 | SI | 0.016 | 68.272
79 | 2 | _COLUMNAS_PRIN | 4.267 | 1507 | Sismo | [24 empty] | 2.05 | 1507 | 0.305 | 49 | 0.03 | SI | 0.235 | 1507 | 0.305 | 49 | 0 | SI | 0.016 | 68.272
79 | 2 | _COLUMNAS_PRIN | 4.267 | 1508 | Sismo | [24 empty] | 2.047 | 1508 | 0.305 | 49 | 0.03 | SI | 0.424 | 1508 | 0.305 | 49 | 0.01 | SI | 0.016 | 68.272
79 | 2 | _COLUMNAS_PRIN | 4.267 | 1509 | Sismo | [24 empty] | 2.311 | 1509 | 0.305 | 49 | 0.03 | SI | 0.602 | 1509 | 0.305 | 49 | 0.01 | SI | 0.016 | 68.272
79 | 2 | _COLUMNAS_PRIN | 4.267 | 1510 | Sismo | [24 empty] | 2.303 | 1510 | 0.305 | 49 | 0.03 | SI | 1.087 | 1510 | 0.305 | 49 | 0.02 | SI | 0.016 | 68.272
79 | 2 | _COLUMNAS_PRIN | 4.267 | 1511 | Sismo | [24 empty] | 2.214 | 1511 | 0.305 | 49 | 0.03 | SI | 0.657 | 1511 | 0.305 | 49 | 0.01 | SI | 0.016 | 68.272
79 | 2 | _COLUMNAS_PRIN | 4.267 | 1512 | Sismo | [24 empty] | 2.205 | 1512 | 0.305 | 49 | 0.03 | SI | 1.031 | 1512 | 0.305 | 49 | 0.02 | SI | 0.016 | 68.272
79 | 2 | _COLUMNAS_PRIN | 4.267 | 1513 | Sismo | [24 empty] | 2.312 | 1513 | 0.305 | 49 | 0.03 | SI | 0.602 | 1513 | 0.305 | 49 | 0.01 | SI | 0.016 | 68.272
79 | 2 | _COLUMNAS_PRIN | 4.267 | 1514 | Sismo | [24 empty] | 2.304 | 1514 | 0.305 | 49 | 0.03 | SI | 1.087 | 1514 | 0.305 | 49 | 0.02 | SI | 0.016 | 68.272
79 | 2 | _COLUMNAS_PRIN | 4.267 | 1515 | Sismo | [24 empty] | 2.215 | 1515 | 0.305 | 49 | 0.03 | SI | 0.657 | 1515 | 0.305 | 49 | 0.01 | SI | 0.016 | 68.272
79 | 2 | _COLUMNAS_PRIN | 4.267 | 1516 | Sismo | [24 empty] | 2.206 | 1516 | 0.305 | 49 | 0.03 | SI | 1.031 | 1516 | 0.305 | 49 | 0.02 | SI | 0.016 | 68.272
80 | 3 | _COLUMNAS_PRIN | 4.267 | 4 | 1 | [24 empty] | 0.003 | 4 | 0.305 | 50 | 0 | N/A | 0.022 | 4 | 0.305 | 50 | 0 | N/A | 0 | 0
80 | 3 | _COLUMNAS_PRIN | 4.267 | 205 | 2 | [24 empty] | 2.303 | 205 | 0.305 | 50 | 0 | N/A | 0.036 | 205 | 0.305 | 50 | 0 | N/A | 0 | 0
80 | 3 | _COLUMNAS_PRIN | 4.267 | 206 | 2 | [24 empty] | 2.266 | 206 | 0.305 | 50 | 0 | N/A | 0.036 | 206 | 0.305 | 50 | 0 | N/A | 0 | 0
80 | 3 | _COLUMNAS_PRIN | 4.267 | 207 | 2 | [24 empty] | 0.012 | 207 | 0.305 | 50 | 0 | N/A | 10.054 | 207 | 0.305 | 50 | 0 | N/A | 0 | 0
80 | 3 | _COLUMNAS_PRIN | 4.267 | 208 | 2 | [24 empty] | 0.049 | 208 | 0.305 | 50 | 0 | N/A | 9.981 | 208 | 0.305 | 50 | 0 | N/A | 0 | 0
80 | 3 | _COLUMNAS_PRIN | 4.267 | 202 | 3 | [24 empty] | 0.022 | 202 | 0.305 | 50 | 0 | N/A | 0.058 | 202 | 0.305 | 50 | 0 | N/A | 0 | 0
80 | 3 | _COLUMNAS_PRIN | 4.267 | 204 | 3 | [24 empty] | 1.743 | 204 | 0.305 | 50 | 0 | N/A | 0.437 | 204 | 0.305 | 50 | 0 | N/A | 0 | 0
80 | 3 | _COLUMNAS_PRIN | 4.267 | 202 | 4 | [24 empty] | 0.022 | 202 | 0.305 | 50 | 0 | N/A | 0.058 | 202 | 0.305 | 50 | 0 | N/A | 0 | 0
80 | 3 | _COLUMNAS_PRIN | 4.267 | 204 | 4 | [24 empty] | 1.743 | 204 | 0.305 | 50 | 0 | N/A | 0.437 | 204 | 0.305 | 50 | 0 | N/A | 0 | 0
80 | 3 | _COLUMNAS_PRIN | 4.267 | 1401 | Viento | [24 empty] | 3.857 | 1401 | 0.305 | 50 | 0.09 | SI | 0.272 | 1401 | 0.305 | 50 | 0.01 | SI | 100 | 42.67
80 | 3 | _COLUMNAS_PRIN | 4.267 | 1402 | Viento | [24 empty] | 0.659 | 1402 | 0.305 | 50 | 0.02 | SI | 0.272 | 1402 | 0.305 | 50 | 0.01 | SI | 100 | 42.67
80 | 3 | _COLUMNAS_PRIN | 4.267 | 1403 | Viento | [24 empty] | 2.237 | 1403 | 0.305 | 50 | 0.05 | SI | 7.284 | 1403 | 0.305 | 50 | 0.17 | SI | 100 | 42.67
80 | 3 | _COLUMNAS_PRIN | 4.267 | 1404 | Viento | [24 empty] | 2.279 | 1404 | 0.305 | 50 | 0.05 | SI | 6.74 | 1404 | 0.305 | 50 | 0.16 | SI | 100 | 42.67
80 | 3 | _COLUMNAS_PRIN | 4.267 | 1501 | Sismo | [24 empty] | 2.471 | 1501 | 0.305 | 50 | 0.04 | SI | 0.48 | 1501 | 0.305 | 50 | 0.01 | SI | 0.016 | 68.272
80 | 3 | _COLUMNAS_PRIN | 4.267 | 1502 | Sismo | [24 empty] | 2.474 | 1502 | 0.305 | 50 | 0.04 | SI | 0.179 | 1502 | 0.305 | 50 | 0 | SI | 0.016 | 68.272
80 | 3 | _COLUMNAS_PRIN | 4.267 | 1503 | Sismo | [24 empty] | 2.042 | 1503 | 0.305 | 50 | 0.03 | SI | 0.72 | 1503 | 0.305 | 50 | 0.01 | SI | 0.016 | 68.272
80 | 3 | _COLUMNAS_PRIN | 4.267 | 1504 | Sismo | [24 empty] | 2.044 | 1504 | 0.305 | 50 | 0.03 | SI | 0.062 | 1504 | 0.305 | 50 | 0 | SI | 0.016 | 68.272
80 | 3 | _COLUMNAS_PRIN | 4.267 | 1505 | Sismo | [24 empty] | 2.472 | 1505 | 0.305 | 50 | 0.04 | SI | 0.482 | 1505 | 0.305 | 50 | 0.01 | SI | 0.016 | 68.272
80 | 3 | _COLUMNAS_PRIN | 4.267 | 1506 | Sismo | [24 empty] | 2.475 | 1506 | 0.305 | 50 | 0.04 | SI | 0.177 | 1506 | 0.305 | 50 | 0 | SI | 0.016 | 68.272
80 | 3 | _COLUMNAS_PRIN | 4.267 | 1507 | Sismo | [24 empty] | 2.043 | 1507 | 0.305 | 50 | 0.03 | SI | 0.722 | 1507 | 0.305 | 50 | 0.01 | SI | 0.016 | 68.272
80 | 3 | _COLUMNAS_PRIN | 4.267 | 1508 | Sismo | [24 empty] | 2.045 | 1508 | 0.305 | 50 | 0.03 | SI | 0.064 | 1508 | 0.305 | 50 | 0 | SI | 0.016 | 68.272
80 | 3 | _COLUMNAS_PRIN | 4.267 | 1509 | Sismo | [24 empty] | 2.304 | 1509 | 0.305 | 50 | 0.03 | SI | 1.087 | 1509 | 0.305 | 50 | 0.02 | SI | 0.016 | 68.272
80 | 3 | _COLUMNAS_PRIN | 4.267 | 1510 | Sismo | [24 empty] | 2.311 | 1510 | 0.305 | 50 | 0.03 | SI | 0.601 | 1510 | 0.305 | 50 | 0.01 | SI | 0.016 | 68.272
80 | 3 | _COLUMNAS_PRIN | 4.267 | 1511 | Sismo | [24 empty] | 2.205 | 1511 | 0.305 | 50 | 0.03 | SI | 1.143 | 1511 | 0.305 | 50 | 0.02 | SI | 0.016 | 68.272
80 | 3 | _COLUMNAS_PRIN | 4.267 | 1512 | Sismo | [24 empty] | 2.212 | 1512 | 0.305 | 50 | 0.03 | SI | 0.545 | 1512 | 0.305 | 50 | 0.01 | SI | 0.016 | 68.272
80 | 3 | _COLUMNAS_PRIN | 4.267 | 1513 | Sismo | [24 empty] | 2.304 | 1513 | 0.305 | 50 | 0.03 | SI | 1.089 | 1513 | 0.305 | 50 | 0.02 | SI | 0.016 | 68.272
80 | 3 | _COLUMNAS_PRIN | 4.267 | 1514 | Sismo | [24 empty] | 2.311 | 1514 | 0.305 | 50 | 0.03 | SI | 0.599 | 1514 | 0.305 | 50 | 0.01 | SI | 0.016 | 68.272
80 | 3 | _COLUMNAS_PRIN | 4.267 | 1515 | Sismo | [24 empty] | 2.205 | 1515 | 0.305 | 50 | 0.03 | SI | 1.144 | 1515 | 0.305 | 50 | 0.02 | SI | 0.016 | 68.272
80 | 3 | _COLUMNAS_PRIN | 4.267 | 1516 | Sismo | [24 empty] | 2.212 | 1516 | 0.305 | 50 | 0.03 | SI | 0.544 | 1516 | 0.305 | 50 | 0.01 | SI | 0.016 | 68.272
81 | 3 | _COLUMNAS_PRIN | 0.457 | 4 | 1 | [24 empty] | 0.003 | 4 | 5.486 | 52 | 0 | N/A | 0.005 | 4 | 5.486 | 52 | 0 | N/A | 0 | 0
81 | 3 | _COLUMNAS_PRIN | 0.457 | 205 | 2 | [24 empty] | 0.664 | 205 | 5.486 | 52 | 0 | N/A | 0.001 | 205 | 5.486 | 52 | 0 | N/A | 0 | 0
81 | 3 | _COLUMNAS_PRIN | 0.457 | 206 | 2 | [24 empty] | 0.67 | 206 | 5.486 | 52 | 0 | N/A | 0.001 | 206 | 5.486 | 52 | 0 | N/A | 0 | 0
81 | 3 | _COLUMNAS_PRIN | 0.457 | 207 | 2 | [24 empty] | 0.017 | 207 | 5.486 | 52 | 0 | N/A | 0.876 | 207 | 5.486 | 52 | 0 | N/A | 0 | 0
81 | 3 | _COLUMNAS_PRIN | 0.457 | 208 | 2 | [24 empty] | 0.023 | 208 | 5.486 | 52 | 0 | N/A | 0.874 | 208 | 5.486 | 52 | 0 | N/A | 0 | 0
81 | 3 | _COLUMNAS_PRIN | 0.457 | 202 | 3 | [24 empty] | 0 | 202 | 5.486 | 52 | 0 | N/A | 0.007 | 202 | 5.486 | 52 | 0 | N/A | 0 | 0
81 | 3 | _COLUMNAS_PRIN | 0.457 | 204 | 3 | [24 empty] | 0.018 | 204 | 5.486 | 52 | 0 | N/A | 0.023 | 204 | 5.486 | 52 | 0 | N/A | 0 | 0
81 | 3 | _COLUMNAS_PRIN | 0.457 | 202 | 4 | [24 empty] | 0 | 202 | 5.486 | 52 | 0 | N/A | 0.007 | 202 | 5.486 | 52 | 0 | N/A | 0 | 0
81 | 3 | _COLUMNAS_PRIN | 0.457 | 204 | 4 | [24 empty] | 0.018 | 204 | 5.486 | 52 | 0 | N/A | 0.023 | 204 | 5.486 | 52 | 0 | N/A | 0 | 0
81 | 3 | _COLUMNAS_PRIN | 0.457 | 1401 | Viento | [24 empty] | 0.485 | 1401 | 5.486 | 52 | 0.11 | SI | 0.009 | 1401 | 5.486 | 52 | 0 | SI | 100 | 4.57
81 | 3 | _COLUMNAS_PRIN | 0.457 | 1402 | Viento | [24 empty] | 0.449 | 1402 | 5.486 | 52 | 0.1 | SI | 0.009 | 1402 | 5.486 | 52 | 0 | SI | 100 | 4.57
81 | 3 | _COLUMNAS_PRIN | 0.457 | 1403 | Viento | [24 empty] | 0.031 | 1403 | 5.486 | 52 | 0.01 | SI | 0.622 | 1403 | 5.486 | 52 | 0.14 | SI | 100 | 4.57
81 | 3 | _COLUMNAS_PRIN | 0.457 | 1404 | Viento | [24 empty] | 0.004 | 1404 | 5.486 | 52 | 0 | SI | 0.603 | 1404 | 5.486 | 52 | 0.13 | SI | 100 | 4.57
81 | 3 | _COLUMNAS_PRIN | 0.457 | 1501 | Sismo | [24 empty] | 0.1 | 1501 | 5.486 | 52 | 0.01 | SI | 0.029 | 1501 | 5.486 | 52 | 0 | SI | 0.016 | 7.312
81 | 3 | _COLUMNAS_PRIN | 0.457 | 1502 | Sismo | [24 empty] | 0.1 | 1502 | 5.486 | 52 | 0.01 | SI | 0.033 | 1502 | 5.486 | 52 | 0 | SI | 0.016 | 7.312
81 | 3 | _COLUMNAS_PRIN | 0.457 | 1503 | Sismo | [24 empty] | 0.064 | 1503 | 5.486 | 52 | 0.01 | SI | 0.051 | 1503 | 5.486 | 52 | 0.01 | SI | 0.016 | 7.312
81 | 3 | _COLUMNAS_PRIN | 0.457 | 1504 | Sismo | [24 empty] | 0.064 | 1504 | 5.486 | 52 | 0.01 | SI | 0.01 | 1504 | 5.486 | 52 | 0 | SI | 0.016 | 7.312
81 | 3 | _COLUMNAS_PRIN | 0.457 | 1505 | Sismo | [24 empty] | 0.099 | 1505 | 5.486 | 52 | 0.01 | SI | 0.029 | 1505 | 5.486 | 52 | 0 | SI | 0.016 | 7.312
81 | 3 | _COLUMNAS_PRIN | 0.457 | 1506 | Sismo | [24 empty] | 0.099 | 1506 | 5.486 | 52 | 0.01 | SI | 0.033 | 1506 | 5.486 | 52 | 0 | SI | 0.016 | 7.312
81 | 3 | _COLUMNAS_PRIN | 0.457 | 1507 | Sismo | [24 empty] | 0.064 | 1507 | 5.486 | 52 | 0.01 | SI | 0.052 | 1507 | 5.486 | 52 | 0.01 | SI | 0.016 | 7.312
81 | 3 | _COLUMNAS_PRIN | 0.457 | 1508 | Sismo | [24 empty] | 0.064 | 1508 | 5.486 | 52 | 0.01 | SI | 0.01 | 1508 | 5.486 | 52 | 0 | SI | 0.016 | 7.312
81 | 3 | _COLUMNAS_PRIN | 0.457 | 1509 | Sismo | [24 empty] | 0.036 | 1509 | 5.486 | 52 | 0 | SI | 0.086 | 1509 | 5.486 | 52 | 0.01 | SI | 0.016 | 7.312
81 | 3 | _COLUMNAS_PRIN | 0.457 | 1510 | Sismo | [24 empty] | 0.037 | 1510 | 5.486 | 52 | 0.01 | SI | 0.073 | 1510 | 5.486 | 52 | 0.01 | SI | 0.016 | 7.312
81 | 3 | _COLUMNAS_PRIN | 0.457 | 1511 | Sismo | [24 empty] | 0.001 | 1511 | 5.486 | 52 | 0 | SI | 0.091 | 1511 | 5.486 | 52 | 0.01 | SI | 0.016 | 7.312
81 | 3 | _COLUMNAS_PRIN | 0.457 | 1512 | Sismo | [24 empty] | 0.001 | 1512 | 5.486 | 52 | 0 | SI | 0.068 | 1512 | 5.486 | 52 | 0.01 | SI | 0.016 | 7.312
81 | 3 | _COLUMNAS_PRIN | 0.457 | 1513 | Sismo | [24 empty] | 0.036 | 1513 | 5.486 | 52 | 0 | SI | 0.086 | 1513 | 5.486 | 52 | 0.01 | SI | 0.016 | 7.312
81 | 3 | _COLUMNAS_PRIN | 0.457 | 1514 | Sismo | [24 empty] | 0.037 | 1514 | 5.486 | 52 | 0.01 | SI | 0.073 | 1514 | 5.486 | 52 | 0.01 | SI | 0.016 | 7.312
81 | 3 | _COLUMNAS_PRIN | 0.457 | 1515 | Sismo | [24 empty] | 0.001 | 1515 | 5.486 | 52 | 0 | SI | 0.091 | 1515 | 5.486 | 52 | 0.01 | SI | 0.016 | 7.312
81 | 3 | _COLUMNAS_PRIN | 0.457 | 1516 | Sismo | [24 empty] | 0.001 | 1516 | 5.486 | 52 | 0 | SI | 0.068 | 1516 | 5.486 | 52 | 0.01 | SI | 0.016 | 7.312
82 | 2 | _COLUMNAS_PRIN | 0.457 | 4 | 1 | [24 empty] | 0.003 | 4 | 5.486 | 51 | 0 | N/A | 0.005 | 4 | 5.486 | 51 | 0 | N/A | 0 | 0
82 | 2 | _COLUMNAS_PRIN | 0.457 | 205 | 2 | [24 empty] | 0.664 | 205 | 5.486 | 51 | 0 | N/A | 0.008 | 205 | 5.486 | 51 | 0 | N/A | 0 | 0
82 | 2 | _COLUMNAS_PRIN | 0.457 | 206 | 2 | [24 empty] | 0.671 | 206 | 5.486 | 51 | 0 | N/A | 0.008 | 206 | 5.486 | 51 | 0 | N/A | 0 | 0
82 | 2 | _COLUMNAS_PRIN | 0.457 | 207 | 2 | [24 empty] | 0.023 | 207 | 5.486 | 51 | 0 | N/A | 0.885 | 207 | 5.486 | 51 | 0 | N/A | 0 | 0
82 | 2 | _COLUMNAS_PRIN | 0.457 | 208 | 2 | [24 empty] | 0.017 | 208 | 5.486 | 51 | 0 | N/A | 0.869 | 208 | 5.486 | 51 | 0 | N/A | 0 | 0
82 | 2 | _COLUMNAS_PRIN | 0.457 | 202 | 3 | [24 empty] | 0 | 202 | 5.486 | 51 | 0 | N/A | 0.013 | 202 | 5.486 | 51 | 0 | N/A | 0 | 0
82 | 2 | _COLUMNAS_PRIN | 0.457 | 204 | 3 | [24 empty] | 0.018 | 204 | 5.486 | 51 | 0 | N/A | 0.022 | 204 | 5.486 | 51 | 0 | N/A | 0 | 0
82 | 2 | _COLUMNAS_PRIN | 0.457 | 202 | 4 | [24 empty] | 0 | 202 | 5.486 | 51 | 0 | N/A | 0.013 | 202 | 5.486 | 51 | 0 | N/A | 0 | 0
82 | 2 | _COLUMNAS_PRIN | 0.457 | 204 | 4 | [24 empty] | 0.018 | 204 | 5.486 | 51 | 0 | N/A | 0.022 | 204 | 5.486 | 51 | 0 | N/A | 0 | 0
82 | 2 | _COLUMNAS_PRIN | 0.457 | 1401 | Viento | [24 empty] | 0.485 | 1401 | 5.486 | 51 | 0.11 | SI | 0.005 | 1401 | 5.486 | 51 | 0 | SI | 100 | 4.57
82 | 2 | _COLUMNAS_PRIN | 0.457 | 1402 | Viento | [24 empty] | 0.45 | 1402 | 5.486 | 51 | 0.1 | SI | 0.005 | 1402 | 5.486 | 51 | 0 | SI | 100 | 4.57
82 | 2 | _COLUMNAS_PRIN | 0.457 | 1403 | Viento | [24 empty] | 0.004 | 1403 | 5.486 | 51 | 0 | SI | 0.619 | 1403 | 5.486 | 51 | 0.14 | SI | 100 | 4.57
82 | 2 | _COLUMNAS_PRIN | 0.457 | 1404 | Viento | [24 empty] | 0.031 | 1404 | 5.486 | 51 | 0.01 | SI | 0.608 | 1404 | 5.486 | 51 | 0.13 | SI | 100 | 4.57
82 | 2 | _COLUMNAS_PRIN | 0.457 | 1501 | Sismo | [24 empty] | 0.098 | 1501 | 5.486 | 51 | 0.01 | SI | 0.025 | 1501 | 5.486 | 51 | 0 | SI | 0.016 | 7.312
82 | 2 | _COLUMNAS_PRIN | 0.457 | 1502 | Sismo | [24 empty] | 0.097 | 1502 | 5.486 | 51 | 0.01 | SI | 0.037 | 1502 | 5.486 | 51 | 0.01 | SI | 0.016 | 7.312
82 | 2 | _COLUMNAS_PRIN | 0.457 | 1503 | Sismo | [24 empty] | 0.062 | 1503 | 5.486 | 51 | 0.01 | SI | 0.047 | 1503 | 5.486 | 51 | 0.01 | SI | 0.016 | 7.312
82 | 2 | _COLUMNAS_PRIN | 0.457 | 1504 | Sismo | [24 empty] | 0.063 | 1504 | 5.486 | 51 | 0.01 | SI | 0.015 | 1504 | 5.486 | 51 | 0 | SI | 0.016 | 7.312
82 | 2 | _COLUMNAS_PRIN | 0.457 | 1505 | Sismo | [24 empty] | 0.098 | 1505 | 5.486 | 51 | 0.01 | SI | 0.025 | 1505 | 5.486 | 51 | 0 | SI | 0.016 | 7.312
82 | 2 | _COLUMNAS_PRIN | 0.457 | 1506 | Sismo | [24 empty] | 0.097 | 1506 | 5.486 | 51 | 0.01 | SI | 0.037 | 1506 | 5.486 | 51 | 0.01 | SI | 0.016 | 7.312
82 | 2 | _COLUMNAS_PRIN | 0.457 | 1507 | Sismo | [24 empty] | 0.063 | 1507 | 5.486 | 51 | 0.01 | SI | 0.048 | 1507 | 5.486 | 51 | 0.01 | SI | 0.016 | 7.312
82 | 2 | _COLUMNAS_PRIN | 0.457 | 1508 | Sismo | [24 empty] | 0.063 | 1508 | 5.486 | 51 | 0.01 | SI | 0.014 | 1508 | 5.486 | 51 | 0 | SI | 0.016 | 7.312
82 | 2 | _COLUMNAS_PRIN | 0.457 | 1509 | Sismo | [24 empty] | 0.036 | 1509 | 5.486 | 51 | 0 | SI | 0.082 | 1509 | 5.486 | 51 | 0.01 | SI | 0.016 | 7.312
82 | 2 | _COLUMNAS_PRIN | 0.457 | 1510 | Sismo | [24 empty] | 0.035 | 1510 | 5.486 | 51 | 0 | SI | 0.077 | 1510 | 5.486 | 51 | 0.01 | SI | 0.016 | 7.312
82 | 2 | _COLUMNAS_PRIN | 0.457 | 1511 | Sismo | [24 empty] | 0 | 1511 | 5.486 | 51 | 0 | SI | 0.087 | 1511 | 5.486 | 51 | 0.01 | SI | 0.016 | 7.312
82 | 2 | _COLUMNAS_PRIN | 0.457 | 1512 | Sismo | [24 empty] | 0.001 | 1512 | 5.486 | 51 | 0 | SI | 0.072 | 1512 | 5.486 | 51 | 0.01 | SI | 0.016 | 7.312
82 | 2 | _COLUMNAS_PRIN | 0.457 | 1513 | Sismo | [24 empty] | 0.036 | 1513 | 5.486 | 51 | 0 | SI | 0.082 | 1513 | 5.486 | 51 | 0.01 | SI | 0.016 | 7.312
82 | 2 | _COLUMNAS_PRIN | 0.457 | 1514 | Sismo | [24 empty] | 0.035 | 1514 | 5.486 | 51 | 0 | SI | 0.077 | 1514 | 5.486 | 51 | 0.01 | SI | 0.016 | 7.312
82 | 2 | _COLUMNAS_PRIN | 0.457 | 1515 | Sismo | [24 empty] | 0.001 | 1515 | 5.486 | 51 | 0 | SI | 0.087 | 1515 | 5.486 | 51 | 0.01 | SI | 0.016 | 7.312
82 | 2 | _COLUMNAS_PRIN | 0.457 | 1516 | Sismo | [24 empty] | 0.002 | 1516 | 5.486 | 51 | 0 | SI | 0.071 | 1516 | 5.486 | 51 | 0.01 | SI | 0.016 | 7.312
83 | 0 | _VIGAS_PRIN | 3.505 | 4 | 1 | -0.064 | Nodo 52 | 0.001 | 1.753 | 0.037 | 3.505 | 0 | 0 | N/A (No aplica) | 0 | 0.012 | Nodo 51 | 0 | 0 | 0.032 | Nodo 52 | 0.001 | 1.753 | 0.002 | 0 | 0 | 0 | N/A (No aplica) | 0
83 | 0 | _VIGAS_PRIN | 3.505 | 205 | 2 | -0.116 | Nodo 52 | 0.1 | 1.753 | 0.1 | 1.753 | 0 | 0 | N/A (No aplica) | 0 | 3.444 | Nodo 52 | 0 | 0 | 0.03 | Nodo 52 | 0.908 | 1.753 | 0.908 | 1.753 | 0 | 0 | N/A (No aplica) | 0
83 | 0 | _VIGAS_PRIN | 3.505 | 206 | 2 | -0.115 | Nodo 52 | 0.1 | 1.753 | 0.1 | 1.753 | 0 | 0 | N/A (No aplica) | 0 | -3.414 | Nodo 51 | 0 | 0 | 0.03 | Nodo 52 | 0.908 | 1.753 | 0.908 | 1.753 | 0 | 0 | N/A (No aplica) | 0
83 | 0 | _VIGAS_PRIN | 3.505 | 207 | 2 | -0.259 | Nodo 52 | 0.581 | 0.876 | 0.581 | 0.876 | 0 | 0 | N/A (No aplica) | 0 | 0.037 | Nodo 51 | 0 | 0 | 12.246 | Nodo 52 | 0.001 | 0.292 | 0.044 | 0 | 0 | 0 | N/A (No aplica) | 0
83 | 0 | _VIGAS_PRIN | 3.505 | 208 | 2 | -0.217 | Nodo 51 | 0.578 | 2.629 | 0.578 | 2.629 | 0 | 0 | N/A (No aplica) | 0 | 0.037 | Nodo 52 | 0 | 0 | -12.192 | Nodo 51 | 0.001 | 3.213 | 0.044 | 3.505 | 0 | 0 | N/A (No aplica) | 0
83 | 0 | _VIGAS_PRIN | 3.505 | 202 | 3 | -0.179 | Nodo 52 | 0.1 | 1.753 | 0.1 | 1.753 | 360 | 9.736 | SI | 0.01 | 0.027 | Nodo 51 | 0 | 0 | 0.062 | Nodo 52 | 0.001 | 2.337 | 0.009 | 3.505 | 360 | 9.736 | SI | 0
83 | 0 | _VIGAS_PRIN | 3.505 | 204 | 3 | 0.501 | Nodo 51 | 0.084 | 1.753 | 0.084 | 1.753 | 360 | 9.736 | SI | 0.01 | 1.847 | Nodo 51 | 0 | 0 | 0.512 | Nodo 52 | 0.161 | 1.753 | 0.404 | 3.505 | 360 | 9.736 | SI | 0.04
83 | 0 | _VIGAS_PRIN | 3.505 | 202 | 4 | -0.179 | Nodo 52 | 0.1 | 1.753 | 0.1 | 1.753 | 0 | 0 | N/A (No aplica) | 0 | 0.027 | Nodo 51 | 0 | 0 | 0.062 | Nodo 52 | 0.001 | 2.337 | 0.009 | 3.505 | 0 | 0 | N/A (No aplica) | 0
83 | 0 | _VIGAS_PRIN | 3.505 | 204 | 4 | 0.501 | Nodo 51 | 0.084 | 1.753 | 0.084 | 1.753 | 0 | 0 | N/A (No aplica) | 0 | 1.847 | Nodo 51 | 0 | 0 | 0.512 | Nodo 52 | 0.161 | 1.753 | 0.404 | 3.505 | 0 | 0 | N/A (No aplica) | 0
83 | 0 | _VIGAS_PRIN | 3.505 | 1401 | Viento | 0.703 | Nodo 51 | 0.078 | 1.753 | 0.078 | 1.753 | 0 | 0 | N/A (No aplica) | 0 | 4.776 | Nodo 51 | 0 | 0 | 0.309 | Nodo 52 | 0.636 | 1.753 | 0.636 | 1.753 | 0 | 0 | N/A (No aplica) | 0
83 | 0 | _VIGAS_PRIN | 3.505 | 1402 | Viento | 0.704 | Nodo 51 | 0.078 | 1.753 | 0.078 | 1.753 | 0 | 0 | N/A (No aplica) | 0 | -0.025 | Nodo 52 | 0 | 0 | 0.309 | Nodo 52 | 0.636 | 1.753 | 0.636 | 1.753 | 0 | 0 | N/A (No aplica) | 0
83 | 0 | _VIGAS_PRIN | 3.505 | 1403 | Viento | 0.804 | Nodo 51 | 0.409 | 0.876 | 0.409 | 0.876 | 0 | 0 | N/A (No aplica) | 0 | 2.391 | Nodo 51 | 0 | 0 | 8.86 | Nodo 52 | 0.001 | 0.292 | 0.538 | 3.505 | 0 | 0 | N/A (No aplica) | 0
83 | 0 | _VIGAS_PRIN | 3.505 | 1404 | Viento | 0.744 | Nodo 52 | 0.407 | 2.629 | 0.407 | 2.629 | 0 | 0 | N/A (No aplica) | 0 | 2.39 | Nodo 52 | 0 | 0 | -8.775 | Nodo 51 | 0.001 | 2.045 | 0.533 | 0 | 0 | 0 | N/A (No aplica) | 0
83 | 0 | _VIGAS_PRIN | 3.505 | 1501 | Sismo | 0.709 | Nodo 51 | 0 | 0 | 0.065 | 0 | 0 | 0 | N/A (No aplica) | 0 | 2.726 | Nodo 52 | 0 | 0 | 0.566 | Nodo 52 | 0 | 0 | 0.535 | 3.505 | 0 | 0 | N/A (No aplica) | 0
83 | 0 | _VIGAS_PRIN | 3.505 | 1502 | Sismo | 0.699 | Nodo 51 | 0 | 0 | 0.044 | 0 | 0 | 0 | N/A (No aplica) | 0 | 2.73 | Nodo 52 | 0 | 0 | -0.781 | Nodo 51 | 0 | 0 | 0.535 | 0 | 0 | 0 | N/A (No aplica) | 0
83 | 0 | _VIGAS_PRIN | 3.505 | 1503 | Sismo | 0.713 | Nodo 51 | 0 | 0 | 0.073 | 0 | 0 | 0 | N/A (No aplica) | 0 | 2.03 | Nodo 51 | 0 | 0 | 0.862 | Nodo 52 | 0 | 0 | 0.535 | 3.505 | 0 | 0 | N/A (No aplica) | 0
83 | 0 | _VIGAS_PRIN | 3.505 | 1504 | Sismo | 0.703 | Nodo 51 | 0 | 0 | 0.052 | 0 | 0 | 0 | N/A (No aplica) | 0 | 2.026 | Nodo 51 | 0 | 0 | -0.484 | Nodo 51 | 0 | 0 | 0.535 | 0 | 0 | 0 | N/A (No aplica) | 0
83 | 0 | _VIGAS_PRIN | 3.505 | 1505 | Sismo | 0.705 | Nodo 51 | 0 | 0 | 0.067 | 0 | 0 | 0 | N/A (No aplica) | 0 | 2.727 | Nodo 52 | 0 | 0 | 0.567 | Nodo 52 | 0 | 0 | 0.536 | 3.505 | 0 | 0 | N/A (No aplica) | 0
83 | 0 | _VIGAS_PRIN | 3.505 | 1506 | Sismo | 0.695 | Nodo 51 | 0 | 0 | 0.046 | 0 | 0 | 0 | N/A (No aplica) | 0 | 2.731 | Nodo 52 | 0 | 0 | -0.78 | Nodo 51 | 0 | 0 | 0.536 | 0 | 0 | 0 | N/A (No aplica) | 0
83 | 0 | _VIGAS_PRIN | 3.505 | 1507 | Sismo | 0.709 | Nodo 51 | 0 | 0 | 0.075 | 0 | 0 | 0 | N/A (No aplica) | 0 | 2.031 | Nodo 51 | 0 | 0 | 0.864 | Nodo 52 | 0 | 0 | 0.536 | 3.505 | 0 | 0 | N/A (No aplica) | 0
83 | 0 | _VIGAS_PRIN | 3.505 | 1508 | Sismo | 0.699 | Nodo 51 | 0 | 0 | 0.054 | 0 | 0 | 0 | N/A (No aplica) | 0 | 2.026 | Nodo 51 | 0 | 0 | -0.483 | Nodo 51 | 0 | 0 | 0.536 | 0 | 0 | 0 | N/A (No aplica) | 0
83 | 0 | _VIGAS_PRIN | 3.505 | 1509 | Sismo | 0.718 | Nodo 51 | 0 | 0 | 0.085 | 0 | 0 | 0 | N/A (No aplica) | 0 | 2.461 | Nodo 51 | 0 | 0 | 1.315 | Nodo 52 | 0 | 0 | 0.535 | 3.505 | 0 | 0 | N/A (No aplica) | 0
83 | 0 | _VIGAS_PRIN | 3.505 | 1510 | Sismo | 0.692 | Nodo 51 | 0 | 0 | 0.031 | 0 | 0 | 0 | N/A (No aplica) | 0 | 2.461 | Nodo 52 | 0 | 0 | -1.302 | Nodo 51 | 0 | 0 | 0.535 | 0 | 0 | 0 | N/A (No aplica) | 0
83 | 0 | _VIGAS_PRIN | 3.505 | 1511 | Sismo | 0.719 | Nodo 51 | 0 | 0 | 0.087 | 0 | 0 | 0 | N/A (No aplica) | 0 | 2.301 | Nodo 51 | 0 | 0 | 1.383 | Nodo 52 | 0 | 0 | 0.535 | 3.505 | 0 | 0 | N/A (No aplica) | 0
83 | 0 | _VIGAS_PRIN | 3.505 | 1512 | Sismo | 0.692 | Nodo 51 | 0 | 0 | 0.033 | 0 | 0 | 0 | N/A (No aplica) | 0 | 2.298 | Nodo 52 | 0 | 0 | -1.233 | Nodo 51 | 0 | 0 | 0.535 | 0 | 0 | 0 | N/A (No aplica) | 0
83 | 0 | _VIGAS_PRIN | 3.505 | 1513 | Sismo | 0.715 | Nodo 51 | 0 | 0 | 0.087 | 0 | 0 | 0 | N/A (No aplica) | 0 | 2.461 | Nodo 51 | 0 | 0 | 1.316 | Nodo 52 | 0 | 0 | 0.536 | 3.505 | 0 | 0 | N/A (No aplica) | 0
83 | 0 | _VIGAS_PRIN | 3.505 | 1514 | Sismo | 0.689 | Nodo 51 | 0 | 0 | 0.033 | 0 | 0 | 0 | N/A (No aplica) | 0 | 2.461 | Nodo 52 | 0 | 0 | -1.301 | Nodo 51 | 0 | 0 | 0.536 | 0 | 0 | 0 | N/A (No aplica) | 0
83 | 0 | _VIGAS_PRIN | 3.505 | 1515 | Sismo | 0.716 | Nodo 51 | 0 | 0 | 0.088 | 0 | 0 | 0 | N/A (No aplica) | 0 | 2.301 | Nodo 51 | 0 | 0 | 1.384 | Nodo 52 | 0 | 0 | 0.536 | 3.505 | 0 | 0 | N/A (No aplica) | 0
83 | 0 | _VIGAS_PRIN | 3.505 | 1516 | Sismo | 0.689 | Nodo 51 | 0 | 0 | 0.035 | 0 | 0 | 0 | N/A (No aplica) | 0 | 2.298 | Nodo 52 | 0 | 0 | -1.232 | Nodo 51 | 0 | 0 | 0.536 | 0 | 0 | 0 | N/A (No aplica) | 0
84 | 0 | _VIGAS_PRIN | 3.505 | 4 | 1 | -0.086 | Nodo 54 | 0.003 | 2.337 | 0.05 | 3.505 | 0 | 0 | N/A (No aplica) | 0 | 0.012 | Nodo 54 | 0 | 0 | 0.055 | Nodo 54 | 0.001 | 2.629 | 0.002 | 3.505 | 0 | 0 | N/A (No aplica) | 0
84 | 0 | _VIGAS_PRIN | 3.505 | 205 | 2 | -0.145 | Nodo 54 | 0.068 | 1.753 | 0.068 | 1.753 | 0 | 0 | N/A (No aplica) | 0 | 6.307 | Nodo 54 | 0 | 0 | 0.046 | Nodo 53 | 0.884 | 1.753 | 0.884 | 1.753 | 0 | 0 | N/A (No aplica) | 0
84 | 0 | _VIGAS_PRIN | 3.505 | 206 | 2 | -0.143 | Nodo 54 | 0.068 | 1.753 | 0.068 | 1.753 | 0 | 0 | N/A (No aplica) | 0 | -6.31 | Nodo 53 | 0 | 0 | 0.046 | Nodo 53 | 0.884 | 1.753 | 0.884 | 1.753 | 0 | 0 | N/A (No aplica) | 0
84 | 0 | _VIGAS_PRIN | 3.505 | 207 | 2 | -0.313 | Nodo 54 | 0.327 | 0.876 | 0.393 | 3.505 | 0 | 0 | N/A (No aplica) | 0 | -0.191 | Nodo 53 | 0 | 0 | 15.139 | Nodo 53 | 0.001 | 1.168 | 0.379 | 0 | 0 | 0 | N/A (No aplica) | 0
84 | 0 | _VIGAS_PRIN | 3.505 | 208 | 2 | -0.257 | Nodo 53 | 0.334 | 2.629 | 0.334 | 2.629 | 0 | 0 | N/A (No aplica) | 0 | -0.19 | Nodo 54 | 0 | 0 | -15.049 | Nodo 54 | 0.001 | 1.46 | 0.378 | 3.505 | 0 | 0 | N/A (No aplica) | 0
84 | 0 | _VIGAS_PRIN | 3.505 | 202 | 3 | -0.231 | Nodo 54 | 0.071 | 1.753 | 0.106 | 3.505 | 360 | 9.736 | SI | 0.01 | 0.011 | Nodo 54 | 0 | 0 | 0.099 | Nodo 54 | 0.001 | 1.753 | 0.002 | 3.505 | 360 | 9.736 | SI | 0
84 | 0 | _VIGAS_PRIN | 3.505 | 204 | 3 | 0.69 | Nodo 53 | 0.069 | 1.753 | 0.098 | 0 | 360 | 9.736 | SI | 0.01 | 1.866 | Nodo 54 | 0 | 0 | 0.588 | Nodo 54 | 0.002 | 1.753 | 0.403 | 3.505 | 360 | 9.736 | SI | 0.04
84 | 0 | _VIGAS_PRIN | 3.505 | 202 | 4 | -0.231 | Nodo 54 | 0.071 | 1.753 | 0.106 | 3.505 | 0 | 0 | N/A (No aplica) | 0 | 0.011 | Nodo 54 | 0 | 0 | 0.099 | Nodo 54 | 0.001 | 1.753 | 0.002 | 3.505 | 0 | 0 | N/A (No aplica) | 0
84 | 0 | _VIGAS_PRIN | 3.505 | 204 | 4 | 0.69 | Nodo 53 | 0.069 | 1.753 | 0.098 | 0 | 0 | 0 | N/A (No aplica) | 0 | 1.866 | Nodo 54 | 0 | 0 | 0.588 | Nodo 54 | 0.002 | 1.753 | 0.403 | 3.505 | 0 | 0 | N/A (No aplica) | 0
84 | 0 | _VIGAS_PRIN | 3.505 | 1401 | Viento | 0.964 | Nodo 53 | 0.069 | 1.753 | 0.081 | 0 | 0 | 0 | N/A (No aplica) | 0 | 6.805 | Nodo 54 | 0 | 0 | 0.34 | Nodo 54 | 0.618 | 1.753 | 0.618 | 1.753 | 0 | 0 | N/A (No aplica) | 0
84 | 0 | _VIGAS_PRIN | 3.505 | 1402 | Viento | 0.965 | Nodo 53 | 0.069 | 1.753 | 0.081 | 0 | 0 | 0 | N/A (No aplica) | 0 | -2.027 | Nodo 53 | 0 | 0 | 0.34 | Nodo 54 | 0.619 | 1.753 | 0.619 | 1.753 | 0 | 0 | N/A (No aplica) | 0
84 | 0 | _VIGAS_PRIN | 3.505 | 1403 | Viento | 1.082 | Nodo 53 | 0.24 | 0.876 | 0.317 | 0 | 0 | 0 | N/A (No aplica) | 0 | 2.522 | Nodo 54 | 0 | 0 | 10.906 | Nodo 54 | 0.001 | 2.337 | 0.537 | 3.505 | 0 | 0 | N/A (No aplica) | 0
84 | 0 | _VIGAS_PRIN | 3.505 | 1404 | Viento | 1.002 | Nodo 54 | 0.248 | 2.629 | 0.248 | 2.629 | 0 | 0 | N/A (No aplica) | 0 | 2.521 | Nodo 53 | 0 | 0 | -10.761 | Nodo 53 | 0.001 | 0.876 | 0.536 | 0 | 0 | 0 | N/A (No aplica) | 0
84 | 0 | _VIGAS_PRIN | 3.505 | 1501 | Sismo | 0.971 | Nodo 53 | 0 | 0 | 0.087 | 0 | 0 | 0 | N/A (No aplica) | 0 | 3.108 | Nodo 54 | 0 | 0 | 0.661 | Nodo 54 | 0 | 0 | 0.537 | 3.505 | 0 | 0 | N/A (No aplica) | 0
84 | 0 | _VIGAS_PRIN | 3.505 | 1502 | Sismo | 0.958 | Nodo 53 | 0 | 0 | 0.062 | 0 | 0 | 0 | N/A (No aplica) | 0 | 3.098 | Nodo 54 | 0 | 0 | -0.895 | Nodo 53 | 0 | 0 | 0.536 | 0 | 0 | 0 | N/A (No aplica) | 0
84 | 0 | _VIGAS_PRIN | 3.505 | 1503 | Sismo | 0.975 | Nodo 53 | 0 | 0 | 0.096 | 0 | 0 | 0 | N/A (No aplica) | 0 | 1.686 | Nodo 53 | 0 | 0 | 1.037 | Nodo 54 | 0 | 0 | 0.537 | 3.505 | 0 | 0 | N/A (No aplica) | 0
84 | 0 | _VIGAS_PRIN | 3.505 | 1504 | Sismo | 0.963 | Nodo 53 | 0 | 0 | 0.072 | 0 | 0 | 0 | N/A (No aplica) | 0 | 1.697 | Nodo 53 | 0 | 0 | -0.519 | Nodo 53 | 0 | 0 | 0.536 | 0 | 0 | 0 | N/A (No aplica) | 0
84 | 0 | _VIGAS_PRIN | 3.505 | 1505 | Sismo | 0.966 | Nodo 53 | 0 | 0 | 0.09 | 0 | 0 | 0 | N/A (No aplica) | 0 | 3.108 | Nodo 54 | 0 | 0 | 0.664 | Nodo 54 | 0 | 0 | 0.536 | 3.505 | 0 | 0 | N/A (No aplica) | 0
84 | 0 | _VIGAS_PRIN | 3.505 | 1506 | Sismo | 0.954 | Nodo 53 | 0 | 0 | 0.065 | 0 | 0 | 0 | N/A (No aplica) | 0 | 3.098 | Nodo 54 | 0 | 0 | -0.892 | Nodo 53 | 0 | 0 | 0.536 | 0 | 0 | 0 | N/A (No aplica) | 0
84 | 0 | _VIGAS_PRIN | 3.505 | 1507 | Sismo | 0.971 | Nodo 53 | 0 | 0 | 0.099 | 0 | 0 | 0 | N/A (No aplica) | 0 | 1.686 | Nodo 53 | 0 | 0 | 1.039 | Nodo 54 | 0 | 0 | 0.537 | 3.505 | 0 | 0 | N/A (No aplica) | 0
84 | 0 | _VIGAS_PRIN | 3.505 | 1508 | Sismo | 0.958 | Nodo 53 | 0 | 0 | 0.075 | 0 | 0 | 0 | N/A (No aplica) | 0 | 1.697 | Nodo 53 | 0 | 0 | -0.517 | Nodo 53 | 0 | 0 | 0.536 | 0 | 0 | 0 | N/A (No aplica) | 0
84 | 0 | _VIGAS_PRIN | 3.505 | 1509 | Sismo | 0.981 | Nodo 53 | 0 | 0 | 0.11 | 0 | 0 | 0 | N/A (No aplica) | 0 | 2.568 | Nodo 54 | 0 | 0 | 1.603 | Nodo 54 | 0 | 0 | 0.537 | 3.505 | 0 | 0 | N/A (No aplica) | 0
84 | 0 | _VIGAS_PRIN | 3.505 | 1510 | Sismo | 0.95 | Nodo 53 | 0 | 0 | 0.047 | 0 | 0 | 0 | N/A (No aplica) | 0 | 2.564 | Nodo 53 | 0 | 0 | -1.547 | Nodo 53 | 0 | 0 | 0.536 | 0 | 0 | 0 | N/A (No aplica) | 0
84 | 0 | _VIGAS_PRIN | 3.505 | 1511 | Sismo | 0.983 | Nodo 53 | 0 | 0 | 0.113 | 0 | 0 | 0 | N/A (No aplica) | 0 | 2.239 | Nodo 54 | 0 | 0 | 1.69 | Nodo 54 | 0 | 0 | 0.537 | 3.505 | 0 | 0 | N/A (No aplica) | 0
84 | 0 | _VIGAS_PRIN | 3.505 | 1512 | Sismo | 0.951 | Nodo 53 | 0 | 0 | 0.049 | 0 | 0 | 0 | N/A (No aplica) | 0 | 2.242 | Nodo 53 | 0 | 0 | -1.461 | Nodo 53 | 0 | 0 | 0.536 | 0 | 0 | 0 | N/A (No aplica) | 0
84 | 0 | _VIGAS_PRIN | 3.505 | 1513 | Sismo | 0.978 | Nodo 53 | 0 | 0 | 0.113 | 0 | 0 | 0 | N/A (No aplica) | 0 | 2.568 | Nodo 54 | 0 | 0 | 1.605 | Nodo 54 | 0 | 0 | 0.537 | 3.505 | 0 | 0 | N/A (No aplica) | 0
84 | 0 | _VIGAS_PRIN | 3.505 | 1514 | Sismo | 0.946 | Nodo 53 | 0 | 0 | 0.049 | 0 | 0 | 0 | N/A (No aplica) | 0 | 2.563 | Nodo 53 | 0 | 0 | -1.545 | Nodo 53 | 0 | 0 | 0.536 | 0 | 0 | 0 | N/A (No aplica) | 0
84 | 0 | _VIGAS_PRIN | 3.505 | 1515 | Sismo | 0.979 | Nodo 53 | 0 | 0 | 0.115 | 0 | 0 | 0 | N/A (No aplica) | 0 | 2.239 | Nodo 54 | 0 | 0 | 1.692 | Nodo 54 | 0 | 0 | 0.537 | 3.505 | 0 | 0 | N/A (No aplica) | 0
84 | 0 | _VIGAS_PRIN | 3.505 | 1516 | Sismo | 0.947 | Nodo 53 | 0 | 0 | 0.051 | 0 | 0 | 0 | N/A (No aplica) | 0 | 2.242 | Nodo 53 | 0 | 0 | -1.459 | Nodo 53 | 0 | 0 | 0.536 | 0 | 0 | 0 | N/A (No aplica) | 0
97 | 0 | _VIGAS_PRIN | 6.096 | 4 | 1 | -0.044 | Nodo 183 | 0 | 4.572 | 0.022 | 6.096 | 0 | 0 | N/A (No aplica) | 0 | 0.002 | Nodo 183 | 0 | 0 | 0.028 | Nodo 183 | 0 | 1.016 | 0.002 | 6.096 | 0 | 0 | N/A (No aplica) | 0
97 | 0 | _VIGAS_PRIN | 6.096 | 205 | 2 | -0.061 | Nodo 185 | 0.437 | 3.048 | 0.437 | 3.048 | 0 | 0 | N/A (No aplica) | 0 | 2.095 | Nodo 185 | 0 | 0 | -0.018 | Nodo 183 | 0 | 0.508 | 0.09 | 0 | 0 | 0 | N/A (No aplica) | 0
97 | 0 | _VIGAS_PRIN | 6.096 | 206 | 2 | -0.201 | Nodo 183 | 0.437 | 3.048 | 0.437 | 3.048 | 0 | 0 | N/A (No aplica) | 0 | -2.134 | Nodo 185 | 0 | 0 | -0.016 | Nodo 183 | 0 | 0.508 | 0.09 | 0 | 0 | 0 | N/A (No aplica) | 0
97 | 0 | _VIGAS_PRIN | 6.096 | 207 | 2 | 0.066 | Nodo 185 | 0.437 | 3.048 | 0.437 | 3.048 | 0 | 0 | N/A (No aplica) | 0 | -0.027 | Nodo 185 | 0 | 0 | 12.203 | Nodo 183 | 8.137 | 3.048 | 8.137 | 3.048 | 0 | 0 | N/A (No aplica) | 0
97 | 0 | _VIGAS_PRIN | 6.096 | 208 | 2 | -0.232 | Nodo 183 | 0.437 | 3.048 | 0.437 | 3.048 | 0 | 0 | N/A (No aplica) | 0 | -0.02 | Nodo 183 | 0 | 0 | -12.237 | Nodo 183 | 8.137 | 3.048 | 8.137 | 3.048 | 0 | 0 | N/A (No aplica) | 0
97 | 0 | _VIGAS_PRIN | 6.096 | 202 | 3 | -0.153 | Nodo 183 | 0.437 | 3.048 | 0.437 | 3.048 | 360 | 16.933 | SI | 0.03 | -0.019 | Nodo 185 | 0 | 0 | 0.027 | Nodo 185 | 0 | 0.508 | 0.016 | 0 | 360 | 16.933 | SI | 0
97 | 0 | _VIGAS_PRIN | 6.096 | 204 | 3 | 0.413 | Nodo 185 | 0.437 | 3.048 | 0.437 | 3.048 | 360 | 16.933 | SI | 0.03 | -1.009 | Nodo 185 | 0 | 0 | 0.068 | Nodo 185 | 0 | 3.048 | 0.682 | 0 | 360 | 16.933 | SI | 0.04
97 | 0 | _VIGAS_PRIN | 6.096 | 202 | 4 | -0.153 | Nodo 183 | 0.437 | 3.048 | 0.437 | 3.048 | 0 | 0 | N/A (No aplica) | 0 | -0.019 | Nodo 185 | 0 | 0 | 0.027 | Nodo 185 | 0 | 0.508 | 0.016 | 0 | 0 | 0 | N/A (No aplica) | 0
97 | 0 | _VIGAS_PRIN | 6.096 | 204 | 4 | 0.413 | Nodo 185 | 0.437 | 3.048 | 0.437 | 3.048 | 0 | 0 | N/A (No aplica) | 0 | -1.009 | Nodo 185 | 0 | 0 | 0.068 | Nodo 185 | 0 | 3.048 | 0.682 | 0 | 0 | 0 | N/A (No aplica) | 0
97 | 0 | _VIGAS_PRIN | 6.096 | 1401 | Viento | 0.587 | Nodo 183 | 0.437 | 3.048 | 0.437 | 3.048 | 0 | 0 | N/A (No aplica) | 0 | 0.938 | Nodo 183 | 0 | 0 | -0.228 | Nodo 183 | 0 | 1.016 | 0.849 | 6.096 | 0 | 0 | N/A (No aplica) | 0
97 | 0 | _VIGAS_PRIN | 6.096 | 1402 | Viento | 0.579 | Nodo 185 | 0.437 | 3.048 | 0.437 | 3.048 | 0 | 0 | N/A (No aplica) | 0 | -2.871 | Nodo 185 | 0 | 0 | -0.227 | Nodo 183 | 0 | 1.016 | 0.974 | 0 | 0 | 0 | N/A (No aplica) | 0
97 | 0 | _VIGAS_PRIN | 6.096 | 1403 | Viento | 0.668 | Nodo 185 | 0.437 | 3.048 | 0.437 | 3.048 | 0 | 0 | N/A (No aplica) | 0 | -1.395 | Nodo 185 | 0 | 0 | 8.327 | Nodo 183 | 5.696 | 3.048 | 5.696 | 3.048 | 0 | 0 | N/A (No aplica) | 0
97 | 0 | _VIGAS_PRIN | 6.096 | 1404 | Viento | 0.491 | Nodo 185 | 0.437 | 3.048 | 0.437 | 3.048 | 0 | 0 | N/A (No aplica) | 0 | -1.386 | Nodo 185 | 0 | 0 | -8.782 | Nodo 183 | 5.696 | 3.048 | 5.696 | 3.048 | 0 | 0 | N/A (No aplica) | 0
97 | 0 | _VIGAS_PRIN | 6.096 | 1501 | Sismo | 0.587 | Nodo 185 | 0 | 0 | 0.046 | 0 | 0 | 0 | N/A (No aplica) | 0 | -1.191 | Nodo 185 | 0 | 0 | 0.235 | Nodo 185 | 0 | 0 | 0.905 | 0 | 0 | 0 | N/A (No aplica) | 0
97 | 0 | _VIGAS_PRIN | 6.096 | 1502 | Sismo | 0.578 | Nodo 185 | 0 | 0 | 0.046 | 0 | 0 | 0 | N/A (No aplica) | 0 | -1.193 | Nodo 185 | 0 | 0 | -0.545 | Nodo 183 | 0 | 0 | 0.905 | 0 | 0 | 0 | N/A (No aplica) | 0
97 | 0 | _VIGAS_PRIN | 6.096 | 1503 | Sismo | 0.584 | Nodo 185 | 0 | 0 | 0.065 | 0 | 0 | 0 | N/A (No aplica) | 0 | -1.587 | Nodo 185 | 0 | 0 | 0.091 | Nodo 183 | 0 | 0 | 0.918 | 0 | 0 | 0 | N/A (No aplica) | 0
97 | 0 | _VIGAS_PRIN | 6.096 | 1504 | Sismo | 0.575 | Nodo 185 | 0 | 0 | 0.065 | 0 | 0 | 0 | N/A (No aplica) | 0 | -1.589 | Nodo 185 | 0 | 0 | -0.665 | Nodo 183 | 0 | 0 | 0.918 | 0 | 0 | 0 | N/A (No aplica) | 0
97 | 0 | _VIGAS_PRIN | 6.096 | 1505 | Sismo | 0.584 | Nodo 185 | 0 | 0 | 0.048 | 0 | 0 | 0 | N/A (No aplica) | 0 | -1.192 | Nodo 185 | 0 | 0 | 0.235 | Nodo 185 | 0 | 0 | 0.905 | 0 | 0 | 0 | N/A (No aplica) | 0
97 | 0 | _VIGAS_PRIN | 6.096 | 1506 | Sismo | 0.575 | Nodo 185 | 0 | 0 | 0.049 | 0 | 0 | 0 | N/A (No aplica) | 0 | -1.194 | Nodo 185 | 0 | 0 | -0.546 | Nodo 183 | 0 | 0 | 0.905 | 0 | 0 | 0 | N/A (No aplica) | 0
97 | 0 | _VIGAS_PRIN | 6.096 | 1507 | Sismo | 0.581 | Nodo 185 | 0 | 0 | 0.068 | 0 | 0 | 0 | N/A (No aplica) | 0 | -1.588 | Nodo 185 | 0 | 0 | 0.091 | Nodo 183 | 0 | 0 | 0.918 | 0 | 0 | 0 | N/A (No aplica) | 0
97 | 0 | _VIGAS_PRIN | 6.096 | 1508 | Sismo | 0.572 | Nodo 185 | 0 | 0 | 0.068 | 0 | 0 | 0 | N/A (No aplica) | 0 | -1.59 | Nodo 185 | 0 | 0 | -0.666 | Nodo 183 | 0 | 0 | 0.918 | 0 | 0 | 0 | N/A (No aplica) | 0
97 | 0 | _VIGAS_PRIN | 6.096 | 1509 | Sismo | 0.592 | Nodo 185 | 0 | 0 | 0.053 | 0 | 0 | 0 | N/A (No aplica) | 0 | -1.342 | Nodo 185 | 0 | 0 | 0.756 | Nodo 183 | 0 | 0 | 0.91 | 0 | 0 | 0 | N/A (No aplica) | 0
97 | 0 | _VIGAS_PRIN | 6.096 | 1510 | Sismo | 0.57 | Nodo 185 | 0 | 0 | 0.054 | 0 | 0 | 0 | N/A (No aplica) | 0 | -1.347 | Nodo 185 | 0 | 0 | -1.183 | Nodo 183 | 0 | 0 | 0.91 | 0 | 0 | 0 | N/A (No aplica) | 0
97 | 0 | _VIGAS_PRIN | 6.096 | 1511 | Sismo | 0.592 | Nodo 185 | 0 | 0 | 0.058 | 0 | 0 | 0 | N/A (No aplica) | 0 | -1.433 | Nodo 185 | 0 | 0 | 0.729 | Nodo 183 | 0 | 0 | 0.913 | 0 | 0 | 0 | N/A (No aplica) | 0
97 | 0 | _VIGAS_PRIN | 6.096 | 1512 | Sismo | 0.569 | Nodo 185 | 0 | 0 | 0.058 | 0 | 0 | 0 | N/A (No aplica) | 0 | -1.439 | Nodo 185 | 0 | 0 | -1.21 | Nodo 183 | 0 | 0 | 0.913 | 0 | 0 | 0 | N/A (No aplica) | 0
97 | 0 | _VIGAS_PRIN | 6.096 | 1513 | Sismo | 0.59 | Nodo 185 | 0 | 0 | 0.055 | 0 | 0 | 0 | N/A (No aplica) | 0 | -1.343 | Nodo 185 | 0 | 0 | 0.756 | Nodo 183 | 0 | 0 | 0.91 | 0 | 0 | 0 | N/A (No aplica) | 0
97 | 0 | _VIGAS_PRIN | 6.096 | 1514 | Sismo | 0.567 | Nodo 185 | 0 | 0 | 0.056 | 0 | 0 | 0 | N/A (No aplica) | 0 | -1.348 | Nodo 185 | 0 | 0 | -1.183 | Nodo 183 | 0 | 0 | 0.91 | 0 | 0 | 0 | N/A (No aplica) | 0
97 | 0 | _VIGAS_PRIN | 6.096 | 1515 | Sismo | 0.589 | Nodo 185 | 0 | 0 | 0.06 | 0 | 0 | 0 | N/A (No aplica) | 0 | -1.434 | Nodo 185 | 0 | 0 | 0.728 | Nodo 183 | 0 | 0 | 0.913 | 0 | 0 | 0 | N/A (No aplica) | 0
97 | 0 | _VIGAS_PRIN | 6.096 | 1516 | Sismo | 0.567 | Nodo 185 | 0 | 0 | 0.06 | 0 | 0 | 0 | N/A (No aplica) | 0 | -1.44 | Nodo 185 | 0 | 0 | -1.211 | Nodo 183 | 0 | 0 | 0.913 | 0 | 0 | 0 | N/A (No aplica) | 0
98 | 27 | _VIGAS_PRIN | 6.096 | 4 | 1 | -0.051 | Nodo 222 | 0 | 0.762 | 0.017 | 3.048 | 0 | 0 | N/A (No aplica) | 0 | -0.014 | Nodo 222 | 0 | 0 | 0.056 | Nodo 222 | 0 | 1.778 | 0.004 | 3.048 | 0 | 0 | N/A (No aplica) | 0
98 | 27 | _VIGAS_PRIN | 6.096 | 205 | 2 | -2.333 | Nodo 222 | 0.409 | 1.778 | 2.249 | 3.048 | 0 | 0 | N/A (No aplica) | 0 | 5.468 | Nodo 219 | 0 | 0 | -0.119 | Nodo 222 | 0.027 | 1.778 | 0.165 | 3.048 | 0 | 0 | N/A (No aplica) | 0
98 | 27 | _VIGAS_PRIN | 6.096 | 206 | 2 | -2.428 | Nodo 222 | 0.445 | 1.778 | 2.343 | 3.048 | 0 | 0 | N/A (No aplica) | 0 | -5.479 | Nodo 219 | 0 | 0 | -0.119 | Nodo 222 | 0.036 | 1.778 | 0.165 | 3.048 | 0 | 0 | N/A (No aplica) | 0
98 | 27 | _VIGAS_PRIN | 6.096 | 207 | 2 | -2.109 | Nodo 222 | 0.409 | 1.778 | 2.202 | 3.048 | 0 | 0 | N/A (No aplica) | 0 | 0.048 | Nodo 219 | 0 | 0 | 27.819 | Nodo 222 | 2.386 | 1.778 | 12.354 | 3.048 | 0 | 0 | N/A (No aplica) | 0
98 | 27 | _VIGAS_PRIN | 6.096 | 208 | 2 | -2.652 | Nodo 222 | 0.444 | 1.778 | 2.391 | 3.048 | 0 | 0 | N/A (No aplica) | 0 | -0.058 | Nodo 219 | 0 | 0 | -28.058 | Nodo 222 | 2.449 | 1.778 | 12.683 | 3.048 | 0 | 0 | N/A (No aplica) | 0
98 | 27 | _VIGAS_PRIN | 6.096 | 202 | 3 | -2.432 | Nodo 222 | 0.427 | 1.778 | 2.313 | 3.048 | 360 | 16.933 | SI | 0.14 | -0.02 | Nodo 222 | 0 | 0 | 0.099 | Nodo 219 | 0.031 | 1.778 | 0.163 | 0 | 360 | 16.933 | SI | 0.01
98 | 27 | _VIGAS_PRIN | 6.096 | 204 | 3 | -1.665 | Nodo 222 | 0.426 | 1.778 | 2.308 | 3.048 | 360 | 16.933 | SI | 0.14 | -0.977 | Nodo 219 | 0 | 0 | 0.177 | Nodo 219 | 0.031 | 1.778 | 0.348 | 0 | 360 | 16.933 | SI | 0.02
98 | 27 | _VIGAS_PRIN | 6.096 | 202 | 4 | -2.432 | Nodo 222 | 0.427 | 1.778 | 2.313 | 3.048 | 0 | 0 | N/A (No aplica) | 0 | -0.02 | Nodo 222 | 0 | 0 | 0.099 | Nodo 219 | 0.031 | 1.778 | 0.163 | 0 | 0 | 0 | N/A (No aplica) | 0
98 | 27 | _VIGAS_PRIN | 6.096 | 204 | 4 | -1.665 | Nodo 222 | 0.426 | 1.778 | 2.308 | 3.048 | 0 | 0 | N/A (No aplica) | 0 | -0.977 | Nodo 219 | 0 | 0 | 0.177 | Nodo 219 | 0.031 | 1.778 | 0.348 | 0 | 0 | 0 | N/A (No aplica) | 0
98 | 27 | _VIGAS_PRIN | 6.096 | 1401 | Viento | -1.371 | Nodo 222 | 0.414 | 1.778 | 2.271 | 3.048 | 0 | 0 | N/A (No aplica) | 0 | 2.913 | Nodo 222 | 0 | 0 | -0.359 | Nodo 222 | 0.028 | 1.778 | 0.465 | 3.048 | 0 | 0 | N/A (No aplica) | 0
98 | 27 | _VIGAS_PRIN | 6.096 | 1402 | Viento | -1.438 | Nodo 222 | 0.439 | 1.778 | 2.337 | 3.048 | 0 | 0 | N/A (No aplica) | 0 | -5.215 | Nodo 219 | 0 | 0 | -0.359 | Nodo 222 | 0.034 | 1.778 | 0.468 | 0 | 0 | 0 | N/A (No aplica) | 0
98 | 27 | _VIGAS_PRIN | 6.096 | 1403 | Viento | -1.214 | Nodo 222 | 0.414 | 1.778 | 2.238 | 3.048 | 0 | 0 | N/A (No aplica) | 0 | -1.346 | Nodo 219 | 0 | 0 | 19.198 | Nodo 222 | 1.661 | 1.778 | 8.601 | 3.048 | 0 | 0 | N/A (No aplica) | 0
98 | 27 | _VIGAS_PRIN | 6.096 | 1404 | Viento | -1.594 | Nodo 222 | 0.44 | 1.778 | 2.37 | 3.048 | 0 | 0 | N/A (No aplica) | 0 | -1.42 | Nodo 219 | 0 | 0 | -19.916 | Nodo 222 | 1.723 | 1.778 | 8.925 | 3.048 | 0 | 0 | N/A (No aplica) | 0
98 | 27 | _VIGAS_PRIN | 6.096 | 1501 | Sismo | -1.332 | Nodo 222 | 0 | 0 | 2.242 | 3.048 | 0 | 0 | N/A (No aplica) | 0 | -0.784 | Nodo 219 | 0 | 0 | 0.463 | Nodo 219 | 0 | 0 | 0.466 | 0 | 0 | 0 | N/A (No aplica) | 0
98 | 27 | _VIGAS_PRIN | 6.096 | 1502 | Sismo | -1.373 | Nodo 222 | 0 | 0 | 2.271 | 3.048 | 0 | 0 | N/A (No aplica) | 0 | -0.792 | Nodo 219 | 0 | 0 | -1.792 | Nodo 222 | 0 | 0 | 1.259 | 3.048 | 0 | 0 | N/A (No aplica) | 0
98 | 27 | _VIGAS_PRIN | 6.096 | 1503 | Sismo | -1.311 | Nodo 222 | 0 | 0 | 2.217 | 3.048 | 0 | 0 | N/A (No aplica) | 0 | -1.974 | Nodo 219 | 0 | 0 | 1.08 | Nodo 222 | 0 | 0 | 0.944 | 3.048 | 0 | 0 | N/A (No aplica) | 0
98 | 27 | _VIGAS_PRIN | 6.096 | 1504 | Sismo | -1.353 | Nodo 222 | 0 | 0 | 2.246 | 3.048 | 0 | 0 | N/A (No aplica) | 0 | -1.982 | Nodo 219 | 0 | 0 | -0.89 | Nodo 222 | 0 | 0 | 0.466 | 0 | 0 | 0 | N/A (No aplica) | 0
98 | 27 | _VIGAS_PRIN | 6.096 | 1505 | Sismo | -1.456 | Nodo 222 | 0 | 0 | 2.361 | 3.048 | 0 | 0 | N/A (No aplica) | 0 | -0.785 | Nodo 219 | 0 | 0 | 0.465 | Nodo 219 | 0 | 0 | 0.466 | 0 | 0 | 0 | N/A (No aplica) | 0
98 | 27 | _VIGAS_PRIN | 6.096 | 1506 | Sismo | -1.497 | Nodo 222 | 0 | 0 | 2.39 | 3.048 | 0 | 0 | N/A (No aplica) | 0 | -0.793 | Nodo 219 | 0 | 0 | -1.798 | Nodo 222 | 0 | 0 | 1.267 | 3.048 | 0 | 0 | N/A (No aplica) | 0
98 | 27 | _VIGAS_PRIN | 6.096 | 1507 | Sismo | -1.435 | Nodo 222 | 0 | 0 | 2.337 | 3.048 | 0 | 0 | N/A (No aplica) | 0 | -1.974 | Nodo 219 | 0 | 0 | 1.074 | Nodo 222 | 0 | 0 | 0.935 | 3.048 | 0 | 0 | N/A (No aplica) | 0
98 | 27 | _VIGAS_PRIN | 6.096 | 1508 | Sismo | -1.476 | Nodo 222 | 0 | 0 | 2.366 | 3.048 | 0 | 0 | N/A (No aplica) | 0 | -1.982 | Nodo 219 | 0 | 0 | -0.896 | Nodo 222 | 0 | 0 | 0.466 | 0 | 0 | 0 | N/A (No aplica) | 0
98 | 27 | _VIGAS_PRIN | 6.096 | 1509 | Sismo | -1.306 | Nodo 222 | 0 | 0 | 2.224 | 3.048 | 0 | 0 | N/A (No aplica) | 0 | -1.236 | Nodo 219 | 0 | 0 | 2.065 | Nodo 222 | 0 | 0 | 0.948 | 3.048 | 0 | 0 | N/A (No aplica) | 0
98 | 27 | _VIGAS_PRIN | 6.096 | 1510 | Sismo | -1.412 | Nodo 222 | 0 | 0 | 2.298 | 3.048 | 0 | 0 | N/A (No aplica) | 0 | -1.256 | Nodo 219 | 0 | 0 | -2.987 | Nodo 222 | 0 | 0 | 1.549 | 3.048 | 0 | 0 | N/A (No aplica) | 0
98 | 27 | _VIGAS_PRIN | 6.096 | 1511 | Sismo | -1.301 | Nodo 222 | 0 | 0 | 2.218 | 3.048 | 0 | 0 | N/A (No aplica) | 0 | -1.51 | Nodo 219 | 0 | 0 | 2.273 | Nodo 222 | 0 | 0 | 1.232 | 3.048 | 0 | 0 | N/A (No aplica) | 0
98 | 27 | _VIGAS_PRIN | 6.096 | 1512 | Sismo | -1.407 | Nodo 222 | 0 | 0 | 2.292 | 3.048 | 0 | 0 | N/A (No aplica) | 0 | -1.531 | Nodo 219 | 0 | 0 | -2.779 | Nodo 222 | 0 | 0 | 1.265 | 3.048 | 0 | 0 | N/A (No aplica) | 0
98 | 27 | _VIGAS_PRIN | 6.096 | 1513 | Sismo | -1.401 | Nodo 222 | 0 | 0 | 2.315 | 3.048 | 0 | 0 | N/A (No aplica) | 0 | -1.236 | Nodo 219 | 0 | 0 | 2.06 | Nodo 222 | 0 | 0 | 0.942 | 3.048 | 0 | 0 | N/A (No aplica) | 0
98 | 27 | _VIGAS_PRIN | 6.096 | 1514 | Sismo | -1.507 | Nodo 222 | 0 | 0 | 2.39 | 3.048 | 0 | 0 | N/A (No aplica) | 0 | -1.256 | Nodo 219 | 0 | 0 | -2.992 | Nodo 222 | 0 | 0 | 1.556 | 3.048 | 0 | 0 | N/A (No aplica) | 0
98 | 27 | _VIGAS_PRIN | 6.096 | 1515 | Sismo | -1.396 | Nodo 222 | 0 | 0 | 2.31 | 3.048 | 0 | 0 | N/A (No aplica) | 0 | -1.511 | Nodo 219 | 0 | 0 | 2.269 | Nodo 222 | 0 | 0 | 1.225 | 3.048 | 0 | 0 | N/A (No aplica) | 0
98 | 27 | _VIGAS_PRIN | 6.096 | 1516 | Sismo | -1.502 | Nodo 222 | 0 | 0 | 2.384 | 3.048 | 0 | 0 | N/A (No aplica) | 0 | -1.531 | Nodo 219 | 0 | 0 | -2.783 | Nodo 222 | 0 | 0 | 1.272 | 3.048 | 0 | 0 | N/A (No aplica) | 0
99 | 0 | _VIGAS_PRIN | 6.096 | 4 | 1 | -0.075 | Nodo 187 | 0 | 5.588 | 0.022 | 6.096 | 0 | 0 | N/A (No aplica) | 0 | -0.001 | Nodo 180 | 0 | 0 | 0.028 | Nodo 187 | 0 | 2.54 | 0.001 | 6.096 | 0 | 0 | N/A (No aplica) | 0
99 | 0 | _VIGAS_PRIN | 6.096 | 205 | 2 | -0.093 | Nodo 180 | 0.437 | 3.048 | 0.437 | 3.048 | 0 | 0 | N/A (No aplica) | 0 | 2.095 | Nodo 180 | 0 | 0 | 0.054 | Nodo 187 | 0 | 0.508 | 0.09 | 0 | 0 | 0 | N/A (No aplica) | 0
99 | 0 | _VIGAS_PRIN | 6.096 | 206 | 2 | -0.233 | Nodo 187 | 0.437 | 3.048 | 0.437 | 3.048 | 0 | 0 | N/A (No aplica) | 0 | -2.134 | Nodo 180 | 0 | 0 | 0.053 | Nodo 187 | 0 | 5.588 | 0.09 | 0 | 0 | 0 | N/A (No aplica) | 0
99 | 0 | _VIGAS_PRIN | 6.096 | 207 | 2 | -0.264 | Nodo 187 | 0.437 | 3.048 | 0.437 | 3.048 | 0 | 0 | N/A (No aplica) | 0 | -0.02 | Nodo 187 | 0 | 0 | 12.289 | Nodo 187 | 8.137 | 3.048 | 8.137 | 3.048 | 0 | 0 | N/A (No aplica) | 0
99 | 0 | _VIGAS_PRIN | 6.096 | 208 | 2 | 0.034 | Nodo 180 | 0.437 | 3.048 | 0.437 | 3.048 | 0 | 0 | N/A (No aplica) | 0 | -0.027 | Nodo 180 | 0 | 0 | -12.182 | Nodo 187 | 8.137 | 3.048 | 8.137 | 3.048 | 0 | 0 | N/A (No aplica) | 0
99 | 0 | _VIGAS_PRIN | 6.096 | 202 | 3 | -0.216 | Nodo 187 | 0.437 | 3.048 | 0.437 | 3.048 | 360 | 16.933 | SI | 0.03 | -0.021 | Nodo 180 | 0 | 0 | 0.081 | Nodo 187 | 0 | 4.572 | 0.017 | 6.096 | 360 | 16.933 | SI | 0
99 | 0 | _VIGAS_PRIN | 6.096 | 204 | 3 | 0.354 | Nodo 180 | 0.437 | 3.048 | 0.437 | 3.048 | 360 | 16.933 | SI | 0.03 | -1.011 | Nodo 180 | 0 | 0 | 0.459 | Nodo 187 | 0 | 5.08 | 0.682 | 0 | 360 | 16.933 | SI | 0.04
99 | 0 | _VIGAS_PRIN | 6.096 | 202 | 4 | -0.216 | Nodo 187 | 0.437 | 3.048 | 0.437 | 3.048 | 0 | 0 | N/A (No aplica) | 0 | -0.021 | Nodo 180 | 0 | 0 | 0.081 | Nodo 187 | 0 | 4.572 | 0.017 | 6.096 | 0 | 0 | N/A (No aplica) | 0
99 | 0 | _VIGAS_PRIN | 6.096 | 204 | 4 | 0.354 | Nodo 180 | 0.437 | 3.048 | 0.437 | 3.048 | 0 | 0 | N/A (No aplica) | 0 | -1.011 | Nodo 180 | 0 | 0 | 0.459 | Nodo 187 | 0 | 5.08 | 0.682 | 0 | 0 | 0 | N/A (No aplica) | 0
99 | 0 | _VIGAS_PRIN | 6.096 | 1401 | Viento | 0.54 | Nodo 187 | 0.437 | 3.048 | 0.437 | 3.048 | 0 | 0 | N/A (No aplica) | 0 | 0.937 | Nodo 187 | 0 | 0 | 0.293 | Nodo 187 | 0 | 2.032 | 0.848 | 6.096 | 0 | 0 | N/A (No aplica) | 0
99 | 0 | _VIGAS_PRIN | 6.096 | 1402 | Viento | 0.532 | Nodo 180 | 0.437 | 3.048 | 0.437 | 3.048 | 0 | 0 | N/A (No aplica) | 0 | -2.872 | Nodo 180 | 0 | 0 | 0.291 | Nodo 187 | 0 | 0.508 | 0.974 | 0 | 0 | 0 | N/A (No aplica) | 0
99 | 0 | _VIGAS_PRIN | 6.096 | 1403 | Viento | 0.443 | Nodo 180 | 0.437 | 3.048 | 0.437 | 3.048 | 0 | 0 | N/A (No aplica) | 0 | -1.387 | Nodo 180 | 0 | 0 | 8.857 | Nodo 187 | 5.696 | 3.048 | 5.696 | 3.048 | 0 | 0 | N/A (No aplica) | 0
99 | 0 | _VIGAS_PRIN | 6.096 | 1404 | Viento | 0.621 | Nodo 180 | 0.437 | 3.048 | 0.437 | 3.048 | 0 | 0 | N/A (No aplica) | 0 | -1.396 | Nodo 180 | 0 | 0 | -8.273 | Nodo 187 | 5.696 | 3.048 | 5.696 | 3.048 | 0 | 0 | N/A (No aplica) | 0
99 | 0 | _VIGAS_PRIN | 6.096 | 1501 | Sismo | 0.529 | Nodo 180 | 0 | 0 | 0.043 | 0 | 0 | 0 | N/A (No aplica) | 0 | -1.19 | Nodo 180 | 0 | 0 | 0.728 | Nodo 187 | 0 | 0 | 0.904 | 0 | 0 | 0 | N/A (No aplica) | 0
99 | 0 | _VIGAS_PRIN | 6.096 | 1502 | Sismo | 0.538 | Nodo 180 | 0 | 0 | 0.043 | 0 | 0 | 0 | N/A (No aplica) | 0 | -1.189 | Nodo 180 | 0 | 0 | 0.049 | Nodo 180 | 0 | 0 | 0.905 | 0 | 0 | 0 | N/A (No aplica) | 0
99 | 0 | _VIGAS_PRIN | 6.096 | 1503 | Sismo | 0.532 | Nodo 180 | 0 | 0 | 0.068 | 0 | 0 | 0 | N/A (No aplica) | 0 | -1.594 | Nodo 180 | 0 | 0 | 0.609 | Nodo 187 | 0 | 0 | 0.918 | 0 | 0 | 0 | N/A (No aplica) | 0
99 | 0 | _VIGAS_PRIN | 6.096 | 1504 | Sismo | 0.54 | Nodo 180 | 0 | 0 | 0.068 | 0 | 0 | 0 | N/A (No aplica) | 0 | -1.592 | Nodo 180 | 0 | 0 | -0.171 | Nodo 180 | 0 | 0 | 0.918 | 0 | 0 | 0 | N/A (No aplica) | 0
99 | 0 | _VIGAS_PRIN | 6.096 | 1505 | Sismo | 0.524 | Nodo 180 | 0 | 0 | 0.046 | 0 | 0 | 0 | N/A (No aplica) | 0 | -1.191 | Nodo 180 | 0 | 0 | 0.731 | Nodo 187 | 0 | 0 | 0.904 | 0 | 0 | 0 | N/A (No aplica) | 0
99 | 0 | _VIGAS_PRIN | 6.096 | 1506 | Sismo | 0.533 | Nodo 180 | 0 | 0 | 0.046 | 0 | 0 | 0 | N/A (No aplica) | 0 | -1.19 | Nodo 180 | 0 | 0 | 0.051 | Nodo 180 | 0 | 0 | 0.905 | 0 | 0 | 0 | N/A (No aplica) | 0
99 | 0 | _VIGAS_PRIN | 6.096 | 1507 | Sismo | 0.527 | Nodo 180 | 0 | 0 | 0.071 | 0 | 0 | 0 | N/A (No aplica) | 0 | -1.595 | Nodo 180 | 0 | 0 | 0.612 | Nodo 187 | 0 | 0 | 0.918 | 0 | 0 | 0 | N/A (No aplica) | 0
99 | 0 | _VIGAS_PRIN | 6.096 | 1508 | Sismo | 0.536 | Nodo 180 | 0 | 0 | 0.07 | 0 | 0 | 0 | N/A (No aplica) | 0 | -1.593 | Nodo 180 | 0 | 0 | -0.169 | Nodo 180 | 0 | 0 | 0.918 | 0 | 0 | 0 | N/A (No aplica) | 0
99 | 0 | _VIGAS_PRIN | 6.096 | 1509 | Sismo | 0.522 | Nodo 180 | 0 | 0 | 0.053 | 0 | 0 | 0 | N/A (No aplica) | 0 | -1.347 | Nodo 180 | 0 | 0 | 1.274 | Nodo 187 | 0 | 0 | 0.91 | 0 | 0 | 0 | N/A (No aplica) | 0
99 | 0 | _VIGAS_PRIN | 6.096 | 1510 | Sismo | 0.545 | Nodo 180 | 0 | 0 | 0.053 | 0 | 0 | 0 | N/A (No aplica) | 0 | -1.343 | Nodo 180 | 0 | 0 | -0.665 | Nodo 187 | 0 | 0 | 0.91 | 0 | 0 | 0 | N/A (No aplica) | 0
99 | 0 | _VIGAS_PRIN | 6.096 | 1511 | Sismo | 0.523 | Nodo 180 | 0 | 0 | 0.059 | 0 | 0 | 0 | N/A (No aplica) | 0 | -1.44 | Nodo 180 | 0 | 0 | 1.246 | Nodo 187 | 0 | 0 | 0.913 | 0 | 0 | 0 | N/A (No aplica) | 0
99 | 0 | _VIGAS_PRIN | 6.096 | 1512 | Sismo | 0.546 | Nodo 180 | 0 | 0 | 0.059 | 0 | 0 | 0 | N/A (No aplica) | 0 | -1.436 | Nodo 180 | 0 | 0 | -0.692 | Nodo 187 | 0 | 0 | 0.913 | 0 | 0 | 0 | N/A (No aplica) | 0
99 | 0 | _VIGAS_PRIN | 6.096 | 1513 | Sismo | 0.519 | Nodo 180 | 0 | 0 | 0.055 | 0 | 0 | 0 | N/A (No aplica) | 0 | -1.348 | Nodo 180 | 0 | 0 | 1.276 | Nodo 187 | 0 | 0 | 0.91 | 0 | 0 | 0 | N/A (No aplica) | 0
99 | 0 | _VIGAS_PRIN | 6.096 | 1514 | Sismo | 0.541 | Nodo 180 | 0 | 0 | 0.055 | 0 | 0 | 0 | N/A (No aplica) | 0 | -1.343 | Nodo 180 | 0 | 0 | -0.663 | Nodo 187 | 0 | 0 | 0.91 | 0 | 0 | 0 | N/A (No aplica) | 0
99 | 0 | _VIGAS_PRIN | 6.096 | 1515 | Sismo | 0.519 | Nodo 180 | 0 | 0 | 0.061 | 0 | 0 | 0 | N/A (No aplica) | 0 | -1.441 | Nodo 180 | 0 | 0 | 1.249 | Nodo 187 | 0 | 0 | 0.913 | 0 | 0 | 0 | N/A (No aplica) | 0
99 | 0 | _VIGAS_PRIN | 6.096 | 1516 | Sismo | 0.542 | Nodo 180 | 0 | 0 | 0.06 | 0 | 0 | 0 | N/A (No aplica) | 0 | -1.437 | Nodo 180 | 0 | 0 | -0.69 | Nodo 187 | 0 | 0 | 0.913 | 0 | 0 | 0 | N/A (No aplica) | 0
100 | 28 | _VIGAS_PRIN | 6.096 | 4 | 1 | -0.098 | Nodo 224 | 0 | 0.762 | 0.017 | 3.048 | 0 | 0 | N/A (No aplica) | 0 | -0.015 | Nodo 224 | 0 | 0 | 0.056 | Nodo 224 | 0.001 | 2.54 | 0.004 | 3.048 | 0 | 0 | N/A (No aplica) | 0
100 | 28 | _VIGAS_PRIN | 6.096 | 205 | 2 | -2.382 | Nodo 224 | 0.409 | 1.778 | 2.249 | 3.048 | 0 | 0 | N/A (No aplica) | 0 | 5.469 | Nodo 211 | 0 | 0 | 0.207 | Nodo 224 | 0.027 | 1.778 | 0.163 | 3.048 | 0 | 0 | N/A (No aplica) | 0
100 | 28 | _VIGAS_PRIN | 6.096 | 206 | 2 | -2.478 | Nodo 224 | 0.445 | 1.778 | 2.343 | 3.048 | 0 | 0 | N/A (No aplica) | 0 | -5.478 | Nodo 211 | 0 | 0 | 0.207 | Nodo 224 | 0.036 | 1.778 | 0.163 | 3.048 | 0 | 0 | N/A (No aplica) | 0
100 | 28 | _VIGAS_PRIN | 6.096 | 207 | 2 | -2.701 | Nodo 224 | 0.444 | 1.778 | 2.391 | 3.048 | 0 | 0 | N/A (No aplica) | 0 | -0.057 | Nodo 211 | 0 | 0 | 28.145 | Nodo 224 | 2.449 | 1.778 | 12.681 | 3.048 | 0 | 0 | N/A (No aplica) | 0
100 | 28 | _VIGAS_PRIN | 6.096 | 208 | 2 | -2.159 | Nodo 224 | 0.409 | 1.778 | 2.201 | 3.048 | 0 | 0 | N/A (No aplica) | 0 | 0.048 | Nodo 211 | 0 | 0 | -27.732 | Nodo 224 | 2.386 | 1.778 | 12.355 | 3.048 | 0 | 0 | N/A (No aplica) | 0
100 | 28 | _VIGAS_PRIN | 6.096 | 202 | 3 | -2.528 | Nodo 224 | 0.427 | 1.778 | 2.313 | 3.048 | 360 | 16.933 | SI | 0.14 | -0.02 | Nodo 224 | 0 | 0 | 0.263 | Nodo 224 | 0.032 | 1.778 | 0.163 | 3.048 | 360 | 16.933 | SI | 0.01
100 | 28 | _VIGAS_PRIN | 6.096 | 204 | 3 | -1.754 | Nodo 224 | 0.427 | 1.778 | 2.308 | 3.048 | 360 | 16.933 | SI | 0.14 | -0.977 | Nodo 211 | 0 | 0 | 0.744 | Nodo 224 | 0.031 | 1.778 | 0.348 | 0 | 360 | 16.933 | SI | 0.02
100 | 28 | _VIGAS_PRIN | 6.096 | 202 | 4 | -2.528 | Nodo 224 | 0.427 | 1.778 | 2.313 | 3.048 | 0 | 0 | N/A (No aplica) | 0 | -0.02 | Nodo 224 | 0 | 0 | 0.263 | Nodo 224 | 0.032 | 1.778 | 0.163 | 3.048 | 0 | 0 | N/A (No aplica) | 0
100 | 28 | _VIGAS_PRIN | 6.096 | 204 | 4 | -1.754 | Nodo 224 | 0.427 | 1.778 | 2.308 | 3.048 | 0 | 0 | N/A (No aplica) | 0 | -0.977 | Nodo 211 | 0 | 0 | 0.744 | Nodo 224 | 0.031 | 1.778 | 0.348 | 0 | 0 | 0 | N/A (No aplica) | 0
100 | 28 | _VIGAS_PRIN | 6.096 | 1401 | Viento | -1.443 | Nodo 224 | 0.414 | 1.778 | 2.271 | 3.048 | 0 | 0 | N/A (No aplica) | 0 | 2.913 | Nodo 224 | 0 | 0 | 0.503 | Nodo 224 | 0.028 | 1.778 | 0.465 | 3.048 | 0 | 0 | N/A (No aplica) | 0
100 | 28 | _VIGAS_PRIN | 6.096 | 1402 | Viento | -1.51 | Nodo 224 | 0.439 | 1.778 | 2.337 | 3.048 | 0 | 0 | N/A (No aplica) | 0 | -5.214 | Nodo 211 | 0 | 0 | 0.503 | Nodo 224 | 0.034 | 1.778 | 0.468 | 0 | 0 | 0 | N/A (No aplica) | 0
100 | 28 | _VIGAS_PRIN | 6.096 | 1403 | Viento | -1.667 | Nodo 224 | 0.44 | 1.778 | 2.37 | 3.048 | 0 | 0 | N/A (No aplica) | 0 | -1.42 | Nodo 211 | 0 | 0 | 20.06 | Nodo 224 | 1.724 | 1.778 | 8.924 | 3.048 | 0 | 0 | N/A (No aplica) | 0
100 | 28 | _VIGAS_PRIN | 6.096 | 1404 | Viento | -1.287 | Nodo 224 | 0.414 | 1.778 | 2.237 | 3.048 | 0 | 0 | N/A (No aplica) | 0 | -1.346 | Nodo 211 | 0 | 0 | -19.054 | Nodo 224 | 1.661 | 1.778 | 8.601 | 3.048 | 0 | 0 | N/A (No aplica) | 0
100 | 28 | _VIGAS_PRIN | 6.096 | 1501 | Sismo | -1.417 | Nodo 224 | 0 | 0 | 2.239 | 3.048 | 0 | 0 | N/A (No aplica) | 0 | -0.779 | Nodo 211 | 0 | 0 | 1.031 | Nodo 224 | 0 | 0 | 0.466 | 0 | 0 | 0 | N/A (No aplica) | 0
100 | 28 | _VIGAS_PRIN | 6.096 | 1502 | Sismo | -1.375 | Nodo 224 | 0 | 0 | 2.21 | 3.048 | 0 | 0 | N/A (No aplica) | 0 | -0.773 | Nodo 211 | 0 | 0 | -0.939 | Nodo 224 | 0 | 0 | 0.944 | 3.048 | 0 | 0 | N/A (No aplica) | 0
100 | 28 | _VIGAS_PRIN | 6.096 | 1503 | Sismo | -1.452 | Nodo 224 | 0 | 0 | 2.278 | 3.048 | 0 | 0 | N/A (No aplica) | 0 | -1.993 | Nodo 211 | 0 | 0 | 1.933 | Nodo 224 | 0 | 0 | 1.259 | 3.048 | 0 | 0 | N/A (No aplica) | 0
100 | 28 | _VIGAS_PRIN | 6.096 | 1504 | Sismo | -1.411 | Nodo 224 | 0 | 0 | 2.249 | 3.048 | 0 | 0 | N/A (No aplica) | 0 | -1.986 | Nodo 211 | 0 | 0 | -0.322 | Nodo 211 | 0 | 0 | 0.466 | 0 | 0 | 0 | N/A (No aplica) | 0
100 | 28 | _VIGAS_PRIN | 6.096 | 1505 | Sismo | -1.543 | Nodo 224 | 0 | 0 | 2.358 | 3.048 | 0 | 0 | N/A (No aplica) | 0 | -0.78 | Nodo 211 | 0 | 0 | 1.042 | Nodo 224 | 0 | 0 | 0.466 | 0 | 0 | 0 | N/A (No aplica) | 0
100 | 28 | _VIGAS_PRIN | 6.096 | 1506 | Sismo | -1.502 | Nodo 224 | 0 | 0 | 2.329 | 3.048 | 0 | 0 | N/A (No aplica) | 0 | -0.773 | Nodo 211 | 0 | 0 | -0.928 | Nodo 224 | 0 | 0 | 0.936 | 3.048 | 0 | 0 | N/A (No aplica) | 0
100 | 28 | _VIGAS_PRIN | 6.096 | 1507 | Sismo | -1.578 | Nodo 224 | 0 | 0 | 2.398 | 3.048 | 0 | 0 | N/A (No aplica) | 0 | -1.993 | Nodo 211 | 0 | 0 | 1.944 | Nodo 224 | 0 | 0 | 1.267 | 3.048 | 0 | 0 | N/A (No aplica) | 0
100 | 28 | _VIGAS_PRIN | 6.096 | 1508 | Sismo | -1.537 | Nodo 224 | 0 | 0 | 2.369 | 3.048 | 0 | 0 | N/A (No aplica) | 0 | -1.987 | Nodo 211 | 0 | 0 | -0.319 | Nodo 211 | 0 | 0 | 0.466 | 0 | 0 | 0 | N/A (No aplica) | 0
100 | 28 | _VIGAS_PRIN | 6.096 | 1509 | Sismo | -1.477 | Nodo 224 | 0 | 0 | 2.29 | 3.048 | 0 | 0 | N/A (No aplica) | 0 | -1.251 | Nodo 211 | 0 | 0 | 2.92 | Nodo 224 | 0 | 0 | 1.265 | 3.048 | 0 | 0 | N/A (No aplica) | 0
100 | 28 | _VIGAS_PRIN | 6.096 | 1510 | Sismo | -1.371 | Nodo 224 | 0 | 0 | 2.216 | 3.048 | 0 | 0 | N/A (No aplica) | 0 | -1.235 | Nodo 211 | 0 | 0 | -2.132 | Nodo 224 | 0 | 0 | 1.232 | 3.048 | 0 | 0 | N/A (No aplica) | 0
100 | 28 | _VIGAS_PRIN | 6.096 | 1511 | Sismo | -1.485 | Nodo 224 | 0 | 0 | 2.3 | 3.048 | 0 | 0 | N/A (No aplica) | 0 | -1.531 | Nodo 211 | 0 | 0 | 3.129 | Nodo 224 | 0 | 0 | 1.549 | 3.048 | 0 | 0 | N/A (No aplica) | 0
100 | 28 | _VIGAS_PRIN | 6.096 | 1512 | Sismo | -1.379 | Nodo 224 | 0 | 0 | 2.225 | 3.048 | 0 | 0 | N/A (No aplica) | 0 | -1.515 | Nodo 211 | 0 | 0 | -1.923 | Nodo 224 | 0 | 0 | 0.949 | 3.048 | 0 | 0 | N/A (No aplica) | 0
100 | 28 | _VIGAS_PRIN | 6.096 | 1513 | Sismo | -1.574 | Nodo 224 | 0 | 0 | 2.382 | 3.048 | 0 | 0 | N/A (No aplica) | 0 | -1.251 | Nodo 211 | 0 | 0 | 2.929 | Nodo 224 | 0 | 0 | 1.272 | 3.048 | 0 | 0 | N/A (No aplica) | 0
100 | 28 | _VIGAS_PRIN | 6.096 | 1514 | Sismo | -1.468 | Nodo 224 | 0 | 0 | 2.308 | 3.048 | 0 | 0 | N/A (No aplica) | 0 | -1.235 | Nodo 211 | 0 | 0 | -2.123 | Nodo 224 | 0 | 0 | 1.226 | 3.048 | 0 | 0 | N/A (No aplica) | 0
100 | 28 | _VIGAS_PRIN | 6.096 | 1515 | Sismo | -1.583 | Nodo 224 | 0 | 0 | 2.391 | 3.048 | 0 | 0 | N/A (No aplica) | 0 | -1.532 | Nodo 211 | 0 | 0 | 3.137 | Nodo 224 | 0 | 0 | 1.555 | 3.048 | 0 | 0 | N/A (No aplica) | 0
100 | 28 | _VIGAS_PRIN | 6.096 | 1516 | Sismo | -1.477 | Nodo 224 | 0 | 0 | 2.317 | 3.048 | 0 | 0 | N/A (No aplica) | 0 | -1.515 | Nodo 211 | 0 | 0 | -1.915 | Nodo 224 | 0 | 0 | 0.942 | 3.048 | 0 | 0 | N/A (No aplica) | 0
101 | 12 | _VIGAS_PRIN | 6.096 | 4 | 1 | -0.044 | Nodo 183 | 0.008 | 1.524 | 0.042 | 0 | 0 | 0 | N/A (No aplica) | 0 | 0.002 | Nodo 183 | 0 | 0 | 0.028 | Nodo 183 | 0 | 1.016 | 0.01 | 0 | 0 | 0 | N/A (No aplica) | 0
101 | 12 | _VIGAS_PRIN | 6.096 | 205 | 2 | -0.024 | Nodo 227 | 0.007 | 2.286 | 0.008 | 3.048 | 0 | 0 | N/A (No aplica) | 0 | 2.005 | Nodo 183 | 0 | 0 | -0.018 | Nodo 183 | 0 | 0.762 | 0.26 | 0 | 0 | 0 | N/A (No aplica) | 0
101 | 12 | _VIGAS_PRIN | 6.096 | 206 | 2 | -0.201 | Nodo 183 | 0.007 | 2.286 | 0.179 | 0 | 0 | 0 | N/A (No aplica) | 0 | -2.045 | Nodo 183 | 0 | 0 | -0.018 | Nodo 227 | 0 | 0 | 0.3 | 0 | 0 | 0 | N/A (No aplica) | 0
101 | 12 | _VIGAS_PRIN | 6.096 | 207 | 2 | -0.017 | Nodo 227 | 0.018 | 1.524 | 0.031 | 3.048 | 0 | 0 | N/A (No aplica) | 0 | -0.02 | Nodo 183 | 0 | 0 | 27.763 | Nodo 227 | 3.142 | 1.778 | 15.559 | 3.048 | 0 | 0 | N/A (No aplica) | 0
101 | 12 | _VIGAS_PRIN | 6.096 | 208 | 2 | -0.232 | Nodo 183 | 0.028 | 2.032 | 0.202 | 0 | 0 | 0 | N/A (No aplica) | 0 | -0.02 | Nodo 183 | 0 | 0 | -27.798 | Nodo 227 | 3.142 | 1.778 | 15.56 | 3.048 | 0 | 0 | N/A (No aplica) | 0
101 | 12 | _VIGAS_PRIN | 6.096 | 202 | 3 | -0.153 | Nodo 183 | 0.014 | 2.032 | 0.128 | 0 | 360 | 16.933 | SI | 0.01 | -0.018 | Nodo 183 | 0 | 0 | 0.011 | Nodo 183 | 0 | 1.778 | 0.02 | 0 | 360 | 16.933 | SI | 0
101 | 12 | _VIGAS_PRIN | 6.096 | 204 | 3 | 0.707 | Nodo 227 | 0.055 | 1.778 | 0.356 | 3.048 | 360 | 16.933 | SI | 0.02 | -0.328 | Nodo 183 | 0 | 0 | 0.052 | Nodo 183 | 0 | 0.508 | 0.353 | 0 | 360 | 16.933 | SI | 0.02
101 | 12 | _VIGAS_PRIN | 6.096 | 202 | 4 | -0.153 | Nodo 183 | 0.014 | 2.032 | 0.128 | 0 | 0 | 0 | N/A (No aplica) | 0 | -0.018 | Nodo 183 | 0 | 0 | 0.011 | Nodo 183 | 0 | 1.778 | 0.02 | 0 | 0 | 0 | N/A (No aplica) | 0
101 | 12 | _VIGAS_PRIN | 6.096 | 204 | 4 | 0.707 | Nodo 227 | 0.055 | 1.778 | 0.356 | 3.048 | 0 | 0 | N/A (No aplica) | 0 | -0.328 | Nodo 183 | 0 | 0 | 0.052 | Nodo 183 | 0 | 0.508 | 0.353 | 0 | 0 | 0 | N/A (No aplica) | 0
101 | 12 | _VIGAS_PRIN | 6.096 | 1401 | Viento | 0.951 | Nodo 227 | 0.068 | 1.778 | 0.364 | 3.048 | 0 | 0 | N/A (No aplica) | 0 | 1.212 | Nodo 227 | 0 | 0 | -0.233 | Nodo 227 | 0 | 0.508 | 0.274 | 3.048 | 0 | 0 | N/A (No aplica) | 0
101 | 12 | _VIGAS_PRIN | 6.096 | 1402 | Viento | 0.952 | Nodo 227 | 0.069 | 1.778 | 0.494 | 3.048 | 0 | 0 | N/A (No aplica) | 0 | -1.896 | Nodo 183 | 0 | 0 | -0.233 | Nodo 227 | 0 | 1.524 | 0.666 | 0 | 0 | 0 | N/A (No aplica) | 0
101 | 12 | _VIGAS_PRIN | 6.096 | 1403 | Viento | 0.956 | Nodo 227 | 0.053 | 2.032 | 0.347 | 3.048 | 0 | 0 | N/A (No aplica) | 0 | -0.479 | Nodo 183 | 0 | 0 | 19.213 | Nodo 227 | 2.2 | 1.778 | 10.886 | 3.048 | 0 | 0 | N/A (No aplica) | 0
101 | 12 | _VIGAS_PRIN | 6.096 | 1404 | Viento | 0.947 | Nodo 227 | 0.083 | 1.778 | 0.51 | 3.048 | 0 | 0 | N/A (No aplica) | 0 | -0.479 | Nodo 183 | 0 | 0 | -19.679 | Nodo 227 | 2.2 | 1.778 | 10.897 | 3.048 | 0 | 0 | N/A (No aplica) | 0
101 | 12 | _VIGAS_PRIN | 6.096 | 1501 | Sismo | 0.952 | Nodo 227 | 0 | 0 | 0.411 | 3.048 | 0 | 0 | N/A (No aplica) | 0 | -0.286 | Nodo 183 | 0 | 0 | 0.302 | Nodo 227 | 0 | 0 | 0.442 | 0 | 0 | 0 | N/A (No aplica) | 0
101 | 12 | _VIGAS_PRIN | 6.096 | 1502 | Sismo | 0.952 | Nodo 227 | 0 | 0 | 0.42 | 3.048 | 0 | 0 | N/A (No aplica) | 0 | -0.289 | Nodo 183 | 0 | 0 | -0.666 | Nodo 227 | 0 | 0 | 0.442 | 0 | 0 | 0 | N/A (No aplica) | 0
101 | 12 | _VIGAS_PRIN | 6.096 | 1503 | Sismo | 0.952 | Nodo 227 | 0 | 0 | 0.433 | 3.048 | 0 | 0 | N/A (No aplica) | 0 | -0.669 | Nodo 183 | 0 | 0 | 0.202 | Nodo 227 | 0 | 0 | 0.497 | 0 | 0 | 0 | N/A (No aplica) | 0
101 | 12 | _VIGAS_PRIN | 6.096 | 1504 | Sismo | 0.952 | Nodo 227 | 0 | 0 | 0.442 | 3.048 | 0 | 0 | N/A (No aplica) | 0 | -0.671 | Nodo 183 | 0 | 0 | -0.767 | Nodo 227 | 0 | 0 | 0.497 | 0 | 0 | 0 | N/A (No aplica) | 0
101 | 12 | _VIGAS_PRIN | 6.096 | 1505 | Sismo | 0.951 | Nodo 227 | 0 | 0 | 0.416 | 3.048 | 0 | 0 | N/A (No aplica) | 0 | -0.288 | Nodo 183 | 0 | 0 | 0.301 | Nodo 227 | 0 | 0 | 0.443 | 0 | 0 | 0 | N/A (No aplica) | 0
101 | 12 | _VIGAS_PRIN | 6.096 | 1506 | Sismo | 0.951 | Nodo 227 | 0 | 0 | 0.424 | 3.048 | 0 | 0 | N/A (No aplica) | 0 | -0.29 | Nodo 183 | 0 | 0 | -0.667 | Nodo 227 | 0 | 0 | 0.443 | 0 | 0 | 0 | N/A (No aplica) | 0
101 | 12 | _VIGAS_PRIN | 6.096 | 1507 | Sismo | 0.951 | Nodo 227 | 0 | 0 | 0.438 | 3.048 | 0 | 0 | N/A (No aplica) | 0 | -0.67 | Nodo 183 | 0 | 0 | 0.201 | Nodo 227 | 0 | 0 | 0.498 | 0 | 0 | 0 | N/A (No aplica) | 0
101 | 12 | _VIGAS_PRIN | 6.096 | 1508 | Sismo | 0.951 | Nodo 227 | 0 | 0 | 0.446 | 3.048 | 0 | 0 | N/A (No aplica) | 0 | -0.672 | Nodo 183 | 0 | 0 | -0.768 | Nodo 227 | 0 | 0 | 0.498 | 0 | 0 | 0 | N/A (No aplica) | 0
101 | 12 | _VIGAS_PRIN | 6.096 | 1509 | Sismo | 0.953 | Nodo 227 | 0 | 0 | 0.414 | 3.048 | 0 | 0 | N/A (No aplica) | 0 | -0.432 | Nodo 183 | 0 | 0 | 1.021 | Nodo 227 | 0 | 0 | 0.463 | 0 | 0 | 0 | N/A (No aplica) | 0
101 | 12 | _VIGAS_PRIN | 6.096 | 1510 | Sismo | 0.951 | Nodo 227 | 0 | 0 | 0.435 | 3.048 | 0 | 0 | N/A (No aplica) | 0 | -0.438 | Nodo 183 | 0 | 0 | -1.462 | Nodo 227 | 0 | 0 | 0.463 | 0 | 0 | 0 | N/A (No aplica) | 0
101 | 12 | _VIGAS_PRIN | 6.096 | 1511 | Sismo | 0.953 | Nodo 227 | 0 | 0 | 0.419 | 3.048 | 0 | 0 | N/A (No aplica) | 0 | -0.52 | Nodo 183 | 0 | 0 | 0.997 | Nodo 227 | 0 | 0 | 0.476 | 0 | 0 | 0 | N/A (No aplica) | 0
101 | 12 | _VIGAS_PRIN | 6.096 | 1512 | Sismo | 0.951 | Nodo 227 | 0 | 0 | 0.441 | 3.048 | 0 | 0 | N/A (No aplica) | 0 | -0.526 | Nodo 183 | 0 | 0 | -1.486 | Nodo 227 | 0 | 0 | 0.476 | 0 | 0 | 0 | N/A (No aplica) | 0
101 | 12 | _VIGAS_PRIN | 6.096 | 1513 | Sismo | 0.952 | Nodo 227 | 0 | 0 | 0.417 | 3.048 | 0 | 0 | N/A (No aplica) | 0 | -0.433 | Nodo 183 | 0 | 0 | 1.02 | Nodo 227 | 0 | 0 | 0.464 | 0 | 0 | 0 | N/A (No aplica) | 0
101 | 12 | _VIGAS_PRIN | 6.096 | 1514 | Sismo | 0.95 | Nodo 227 | 0 | 0 | 0.439 | 3.048 | 0 | 0 | N/A (No aplica) | 0 | -0.438 | Nodo 183 | 0 | 0 | -1.463 | Nodo 227 | 0 | 0 | 0.464 | 0 | 0 | 0 | N/A (No aplica) | 0
101 | 12 | _VIGAS_PRIN | 6.096 | 1515 | Sismo | 0.952 | Nodo 227 | 0 | 0 | 0.422 | 3.048 | 0 | 0 | N/A (No aplica) | 0 | -0.521 | Nodo 183 | 0 | 0 | 0.997 | Nodo 227 | 0 | 0 | 0.476 | 0 | 0 | 0 | N/A (No aplica) | 0
101 | 12 | _VIGAS_PRIN | 6.096 | 1516 | Sismo | 0.95 | Nodo 227 | 0 | 0 | 0.444 | 3.048 | 0 | 0 | N/A (No aplica) | 0 | -0.527 | Nodo 183 | 0 | 0 | -1.486 | Nodo 227 | 0 | 0 | 0.477 | 0 | 0 | 0 | N/A (No aplica) | 0
102 | 25 | _VIGAS_PRIN | 6.096 | 4 | 1 | -0.068 | Nodo 218 | 0.001 | 0.305 | 0.015 | 0 | 0 | 0 | N/A (No aplica) | 0 | -0.018 | Nodo 218 | 0 | 0 | 0.055 | Nodo 218 | 0 | 0.533 | 0.007 | 0 | 0 | 0 | N/A (No aplica) | 0
102 | 25 | _VIGAS_PRIN | 6.096 | 205 | 2 | -1.387 | Nodo 237 | 0.063 | 0.533 | 1.336 | 0.914 | 0 | 0 | N/A (No aplica) | 0 | 5.457 | Nodo 218 | 0 | 0 | -0.096 | Nodo 237 | 0.006 | 0.533 | 0.142 | 0.914 | 0 | 0 | N/A (No aplica) | 0
102 | 25 | _VIGAS_PRIN | 6.096 | 206 | 2 | 1.05 | Nodo 237 | 0.078 | 0.533 | 1.291 | 0.914 | 0 | 0 | N/A (No aplica) | 0 | -5.467 | Nodo 218 | 0 | 0 | 0.057 | Nodo 237 | 0.006 | 0.533 | 0.049 | 0 | 0 | 0 | N/A (No aplica) | 0
102 | 25 | _VIGAS_PRIN | 6.096 | 207 | 2 | -0.03 | Nodo 237 | 0.006 | 0.609 | 0.053 | 0.914 | 0 | 0 | N/A (No aplica) | 0 | 0.022 | Nodo 218 | 0 | 0 | 21.117 | Nodo 237 | 0.036 | 0.533 | 3.842 | 0.914 | 0 | 0 | N/A (No aplica) | 0
102 | 25 | _VIGAS_PRIN | 6.096 | 208 | 2 | -0.315 | Nodo 218 | 0.009 | 0.609 | 0.009 | 0.609 | 0 | 0 | N/A (No aplica) | 0 | -0.032 | Nodo 218 | 0 | 0 | -21.155 | Nodo 237 | 0.036 | 0.533 | 3.971 | 0.914 | 0 | 0 | N/A (No aplica) | 0
102 | 25 | _VIGAS_PRIN | 6.096 | 202 | 3 | -0.221 | Nodo 237 | 0.008 | 0.533 | 0.008 | 0.533 | 360 | 16.933 | SI | 0 | -0.023 | Nodo 218 | 0 | 0 | 0.1 | Nodo 218 | 0 | 0.533 | 0.065 | 0 | 360 | 16.933 | SI | 0
102 | 25 | _VIGAS_PRIN | 6.096 | 204 | 3 | 0.558 | Nodo 218 | 0.007 | 0.609 | 0.032 | 0 | 360 | 16.933 | SI | 0 | -0.28 | Nodo 218 | 0 | 0 | 0.178 | Nodo 218 | 0.001 | 0.533 | 0.117 | 0 | 360 | 16.933 | SI | 0.01
102 | 25 | _VIGAS_PRIN | 6.096 | 202 | 4 | -0.221 | Nodo 237 | 0.008 | 0.533 | 0.008 | 0.533 | 0 | 0 | N/A (No aplica) | 0 | -0.023 | Nodo 218 | 0 | 0 | 0.1 | Nodo 218 | 0 | 0.533 | 0.065 | 0 | 0 | 0 | N/A (No aplica) | 0
102 | 25 | _VIGAS_PRIN | 6.096 | 204 | 4 | 0.558 | Nodo 218 | 0.007 | 0.609 | 0.032 | 0 | 0 | 0 | N/A (No aplica) | 0 | -0.28 | Nodo 218 | 0 | 0 | 0.178 | Nodo 218 | 0.001 | 0.533 | 0.117 | 0 | 0 | 0 | N/A (No aplica) | 0
102 | 25 | _VIGAS_PRIN | 6.096 | 1401 | Viento | 0.889 | Nodo 218 | 0.043 | 0.533 | 0.952 | 0 | 0 | 0 | N/A (No aplica) | 0 | 3.493 | Nodo 237 | 0 | 0 | -0.315 | Nodo 237 | 0.004 | 0.533 | 0.121 | 0.914 | 0 | 0 | N/A (No aplica) | 0
102 | 25 | _VIGAS_PRIN | 6.096 | 1402 | Viento | 1.643 | Nodo 237 | 0.057 | 0.533 | 0.886 | 0.914 | 0 | 0 | N/A (No aplica) | 0 | -4.274 | Nodo 218 | 0 | 0 | -0.208 | Nodo 237 | 0.004 | 0.533 | 0.18 | 0 | 0 | 0 | N/A (No aplica) | 0
102 | 25 | _VIGAS_PRIN | 6.096 | 1403 | Viento | 0.941 | Nodo 218 | 0.006 | 0.457 | 0.054 | 0 | 0 | 0 | N/A (No aplica) | 0 | -0.432 | Nodo 218 | 0 | 0 | 14.533 | Nodo 237 | 0.025 | 0.533 | 2.67 | 0.914 | 0 | 0 | N/A (No aplica) | 0
102 | 25 | _VIGAS_PRIN | 6.096 | 1404 | Viento | 0.705 | Nodo 218 | 0.008 | 0.609 | 0.012 | 0 | 0 | 0 | N/A (No aplica) | 0 | -0.47 | Nodo 218 | 0 | 0 | -15.057 | Nodo 237 | 0.025 | 0.533 | 2.799 | 0.914 | 0 | 0 | N/A (No aplica) | 0
102 | 25 | _VIGAS_PRIN | 6.096 | 1501 | Sismo | 0.844 | Nodo 218 | 0 | 0 | 0.191 | 0 | 0 | 0 | N/A (No aplica) | 0 | 0.292 | Nodo 237 | 0 | 0 | 0.48 | Nodo 237 | 0 | 0 | 0.145 | 0.914 | 0 | 0 | N/A (No aplica) | 0
102 | 25 | _VIGAS_PRIN | 6.096 | 1502 | Sismo | 0.832 | Nodo 218 | 0 | 0 | 0.189 | 0 | 0 | 0 | N/A (No aplica) | 0 | 0.285 | Nodo 237 | 0 | 0 | -0.814 | Nodo 237 | 0 | 0 | 0.153 | 0.914 | 0 | 0 | N/A (No aplica) | 0
102 | 25 | _VIGAS_PRIN | 6.096 | 1503 | Sismo | 0.945 | Nodo 237 | 0 | 0 | 0.123 | 0.914 | 0 | 0 | N/A (No aplica) | 0 | -1.041 | Nodo 218 | 0 | 0 | 0.292 | Nodo 237 | 0 | 0 | 0.155 | 0 | 0 | 0 | N/A (No aplica) | 0
102 | 25 | _VIGAS_PRIN | 6.096 | 1504 | Sismo | 0.935 | Nodo 237 | 0 | 0 | 0.125 | 0.914 | 0 | 0 | N/A (No aplica) | 0 | -1.048 | Nodo 218 | 0 | 0 | -1.002 | Nodo 237 | 0 | 0 | 0.169 | 0.914 | 0 | 0 | N/A (No aplica) | 0
102 | 25 | _VIGAS_PRIN | 6.096 | 1505 | Sismo | 0.837 | Nodo 218 | 0 | 0 | 0.192 | 0 | 0 | 0 | N/A (No aplica) | 0 | 0.292 | Nodo 237 | 0 | 0 | 0.479 | Nodo 237 | 0 | 0 | 0.145 | 0.914 | 0 | 0 | N/A (No aplica) | 0
102 | 25 | _VIGAS_PRIN | 6.096 | 1506 | Sismo | 0.824 | Nodo 218 | 0 | 0 | 0.19 | 0 | 0 | 0 | N/A (No aplica) | 0 | 0.285 | Nodo 237 | 0 | 0 | -0.815 | Nodo 237 | 0 | 0 | 0.156 | 0.914 | 0 | 0 | N/A (No aplica) | 0
102 | 25 | _VIGAS_PRIN | 6.096 | 1507 | Sismo | 0.936 | Nodo 237 | 0 | 0 | 0.122 | 0.914 | 0 | 0 | N/A (No aplica) | 0 | -1.041 | Nodo 218 | 0 | 0 | 0.291 | Nodo 237 | 0 | 0 | 0.156 | 0 | 0 | 0 | N/A (No aplica) | 0
102 | 25 | _VIGAS_PRIN | 6.096 | 1508 | Sismo | 0.926 | Nodo 237 | 0 | 0 | 0.124 | 0.914 | 0 | 0 | N/A (No aplica) | 0 | -1.049 | Nodo 218 | 0 | 0 | -1.003 | Nodo 237 | 0 | 0 | 0.173 | 0.914 | 0 | 0 | N/A (No aplica) | 0
102 | 25 | _VIGAS_PRIN | 6.096 | 1509 | Sismo | 0.844 | Nodo 218 | 0 | 0 | 0.072 | 0 | 0 | 0 | N/A (No aplica) | 0 | -0.304 | Nodo 218 | 0 | 0 | 1.42 | Nodo 237 | 0 | 0 | 0.189 | 0.914 | 0 | 0 | N/A (No aplica) | 0
102 | 25 | _VIGAS_PRIN | 6.096 | 1510 | Sismo | 0.813 | Nodo 218 | 0 | 0 | 0.066 | 0 | 0 | 0 | N/A (No aplica) | 0 | -0.323 | Nodo 218 | 0 | 0 | -1.899 | Nodo 237 | 0 | 0 | 0.313 | 0.914 | 0 | 0 | N/A (No aplica) | 0
102 | 25 | _VIGAS_PRIN | 6.096 | 1511 | Sismo | 0.84 | Nodo 237 | 0 | 0 | 0.001 | 0.914 | 0 | 0 | N/A (No aplica) | 0 | -0.579 | Nodo 218 | 0 | 0 | 1.376 | Nodo 237 | 0 | 0 | 0.186 | 0.914 | 0 | 0 | N/A (No aplica) | 0
102 | 25 | _VIGAS_PRIN | 6.096 | 1512 | Sismo | 0.813 | Nodo 237 | 0 | 0 | 0.006 | 0.914 | 0 | 0 | N/A (No aplica) | 0 | -0.597 | Nodo 218 | 0 | 0 | -1.942 | Nodo 237 | 0 | 0 | 0.316 | 0.914 | 0 | 0 | N/A (No aplica) | 0
102 | 25 | _VIGAS_PRIN | 6.096 | 1513 | Sismo | 0.839 | Nodo 218 | 0 | 0 | 0.073 | 0 | 0 | 0 | N/A (No aplica) | 0 | -0.305 | Nodo 218 | 0 | 0 | 1.419 | Nodo 237 | 0 | 0 | 0.187 | 0.914 | 0 | 0 | N/A (No aplica) | 0
102 | 25 | _VIGAS_PRIN | 6.096 | 1514 | Sismo | 0.807 | Nodo 218 | 0 | 0 | 0.067 | 0 | 0 | 0 | N/A (No aplica) | 0 | -0.323 | Nodo 218 | 0 | 0 | -1.899 | Nodo 237 | 0 | 0 | 0.315 | 0.914 | 0 | 0 | N/A (No aplica) | 0
102 | 25 | _VIGAS_PRIN | 6.096 | 1515 | Sismo | 0.833 | Nodo 218 | 0 | 0 | 0 | 0 | 0 | 0 | N/A (No aplica) | 0 | -0.579 | Nodo 218 | 0 | 0 | 1.375 | Nodo 237 | 0 | 0 | 0.183 | 0.914 | 0 | 0 | N/A (No aplica) | 0
102 | 25 | _VIGAS_PRIN | 6.096 | 1516 | Sismo | 0.807 | Nodo 237 | 0 | 0 | 0.005 | 0.914 | 0 | 0 | N/A (No aplica) | 0 | -0.597 | Nodo 218 | 0 | 0 | -1.943 | Nodo 237 | 0 | 0 | 0.319 | 0.914 | 0 | 0 | N/A (No aplica) | 0
103 | 11 | _VIGAS_PRIN | 6.096 | 4 | 1 | -0.075 | Nodo 187 | 0.016 | 1.778 | 0.07 | 0 | 0 | 0 | N/A (No aplica) | 0 | -0.001 | Nodo 187 | 0 | 0 | 0.028 | Nodo 187 | 0 | 0.762 | 0.01 | 0 | 0 | 0 | N/A (No aplica) | 0
103 | 11 | _VIGAS_PRIN | 6.096 | 205 | 2 | -0.048 | Nodo 187 | 0.012 | 2.286 | 0.023 | 0 | 0 | 0 | N/A (No aplica) | 0 | 2.005 | Nodo 187 | 0 | 0 | 0.054 | Nodo 187 | 0 | 1.27 | 0.26 | 0 | 0 | 0 | N/A (No aplica) | 0
103 | 11 | _VIGAS_PRIN | 6.096 | 206 | 2 | -0.233 | Nodo 187 | 0.012 | 2.286 | 0.209 | 0 | 0 | 0 | N/A (No aplica) | 0 | -2.045 | Nodo 187 | 0 | 0 | 0.053 | Nodo 226 | 0 | 1.524 | 0.3 | 0 | 0 | 0 | N/A (No aplica) | 0
103 | 11 | _VIGAS_PRIN | 6.096 | 207 | 2 | -0.264 | Nodo 187 | 0.033 | 2.032 | 0.233 | 0 | 0 | 0 | N/A (No aplica) | 0 | -0.02 | Nodo 187 | 0 | 0 | 27.848 | Nodo 226 | 3.142 | 1.778 | 15.559 | 3.048 | 0 | 0 | N/A (No aplica) | 0
103 | 11 | _VIGAS_PRIN | 6.096 | 208 | 2 | -0.019 | Nodo 226 | 0.012 | 1.27 | 0.012 | 1.27 | 0 | 0 | N/A (No aplica) | 0 | -0.02 | Nodo 187 | 0 | 0 | -27.742 | Nodo 226 | 3.142 | 1.778 | 15.56 | 3.048 | 0 | 0 | N/A (No aplica) | 0
103 | 11 | _VIGAS_PRIN | 6.096 | 202 | 3 | -0.216 | Nodo 187 | 0.028 | 2.032 | 0.186 | 0 | 360 | 16.933 | SI | 0.01 | -0.021 | Nodo 187 | 0 | 0 | 0.081 | Nodo 187 | 0 | 0.508 | 0.02 | 0 | 360 | 16.933 | SI | 0
103 | 11 | _VIGAS_PRIN | 6.096 | 204 | 3 | 0.703 | Nodo 226 | 0.068 | 1.778 | 0.411 | 3.048 | 360 | 16.933 | SI | 0.02 | -0.329 | Nodo 187 | 0 | 0 | 0.459 | Nodo 187 | 0 | 2.286 | 0.353 | 0 | 360 | 16.933 | SI | 0.02
103 | 11 | _VIGAS_PRIN | 6.096 | 202 | 4 | -0.216 | Nodo 187 | 0.028 | 2.032 | 0.186 | 0 | 0 | 0 | N/A (No aplica) | 0 | -0.021 | Nodo 187 | 0 | 0 | 0.081 | Nodo 187 | 0 | 0.508 | 0.02 | 0 | 0 | 0 | N/A (No aplica) | 0
103 | 11 | _VIGAS_PRIN | 6.096 | 204 | 4 | 0.703 | Nodo 226 | 0.068 | 1.778 | 0.411 | 3.048 | 0 | 0 | N/A (No aplica) | 0 | -0.329 | Nodo 187 | 0 | 0 | 0.459 | Nodo 187 | 0 | 2.286 | 0.353 | 0 | 0 | 0 | N/A (No aplica) | 0
103 | 11 | _VIGAS_PRIN | 6.096 | 1401 | Viento | 0.948 | Nodo 226 | 0.078 | 1.778 | 0.408 | 3.048 | 0 | 0 | N/A (No aplica) | 0 | 1.211 | Nodo 226 | 0 | 0 | 0.293 | Nodo 187 | 0 | 0.254 | 0.274 | 3.048 | 0 | 0 | N/A (No aplica) | 0
103 | 11 | _VIGAS_PRIN | 6.096 | 1402 | Viento | 0.949 | Nodo 226 | 0.078 | 1.778 | 0.538 | 3.048 | 0 | 0 | N/A (No aplica) | 0 | -1.897 | Nodo 187 | 0 | 0 | 0.291 | Nodo 187 | 0 | 0 | 0.666 | 0 | 0 | 0 | N/A (No aplica) | 0
103 | 11 | _VIGAS_PRIN | 6.096 | 1403 | Viento | 0.944 | Nodo 226 | 0.094 | 1.778 | 0.555 | 3.048 | 0 | 0 | N/A (No aplica) | 0 | -0.48 | Nodo 187 | 0 | 0 | 19.743 | Nodo 226 | 2.199 | 1.778 | 10.886 | 3.048 | 0 | 0 | N/A (No aplica) | 0
103 | 11 | _VIGAS_PRIN | 6.096 | 1404 | Viento | 0.953 | Nodo 226 | 0.063 | 1.778 | 0.391 | 3.048 | 0 | 0 | N/A (No aplica) | 0 | -0.48 | Nodo 187 | 0 | 0 | -19.17 | Nodo 226 | 2.199 | 1.778 | 10.897 | 3.048 | 0 | 0 | N/A (No aplica) | 0
103 | 11 | _VIGAS_PRIN | 6.096 | 1501 | Sismo | 0.949 | Nodo 226 | 0 | 0 | 0.463 | 3.048 | 0 | 0 | N/A (No aplica) | 0 | -0.286 | Nodo 187 | 0 | 0 | 0.819 | Nodo 226 | 0 | 0 | 0.442 | 0 | 0 | 0 | N/A (No aplica) | 0
103 | 11 | _VIGAS_PRIN | 6.096 | 1502 | Sismo | 0.949 | Nodo 226 | 0 | 0 | 0.455 | 3.048 | 0 | 0 | N/A (No aplica) | 0 | -0.284 | Nodo 187 | 0 | 0 | -0.149 | Nodo 226 | 0 | 0 | 0.442 | 0 | 0 | 0 | N/A (No aplica) | 0
103 | 11 | _VIGAS_PRIN | 6.096 | 1503 | Sismo | 0.949 | Nodo 226 | 0 | 0 | 0.485 | 3.048 | 0 | 0 | N/A (No aplica) | 0 | -0.675 | Nodo 187 | 0 | 0 | 0.719 | Nodo 226 | 0 | 0 | 0.498 | 0 | 0 | 0 | N/A (No aplica) | 0
103 | 11 | _VIGAS_PRIN | 6.096 | 1504 | Sismo | 0.949 | Nodo 226 | 0 | 0 | 0.477 | 3.048 | 0 | 0 | N/A (No aplica) | 0 | -0.674 | Nodo 187 | 0 | 0 | -0.249 | Nodo 226 | 0 | 0 | 0.498 | 0 | 0 | 0 | N/A (No aplica) | 0
103 | 11 | _VIGAS_PRIN | 6.096 | 1505 | Sismo | 0.948 | Nodo 226 | 0 | 0 | 0.469 | 3.048 | 0 | 0 | N/A (No aplica) | 0 | -0.287 | Nodo 187 | 0 | 0 | 0.822 | Nodo 226 | 0 | 0 | 0.443 | 0 | 0 | 0 | N/A (No aplica) | 0
103 | 11 | _VIGAS_PRIN | 6.096 | 1506 | Sismo | 0.948 | Nodo 226 | 0 | 0 | 0.461 | 3.048 | 0 | 0 | N/A (No aplica) | 0 | -0.285 | Nodo 187 | 0 | 0 | -0.146 | Nodo 226 | 0 | 0 | 0.443 | 0 | 0 | 0 | N/A (No aplica) | 0
103 | 11 | _VIGAS_PRIN | 6.096 | 1507 | Sismo | 0.948 | Nodo 226 | 0 | 0 | 0.491 | 3.048 | 0 | 0 | N/A (No aplica) | 0 | -0.676 | Nodo 187 | 0 | 0 | 0.722 | Nodo 226 | 0 | 0 | 0.499 | 0 | 0 | 0 | N/A (No aplica) | 0
103 | 11 | _VIGAS_PRIN | 6.096 | 1508 | Sismo | 0.948 | Nodo 226 | 0 | 0 | 0.483 | 3.048 | 0 | 0 | N/A (No aplica) | 0 | -0.675 | Nodo 187 | 0 | 0 | -0.247 | Nodo 226 | 0 | 0 | 0.499 | 0 | 0 | 0 | N/A (No aplica) | 0
103 | 11 | _VIGAS_PRIN | 6.096 | 1509 | Sismo | 0.948 | Nodo 226 | 0 | 0 | 0.479 | 3.048 | 0 | 0 | N/A (No aplica) | 0 | -0.437 | Nodo 187 | 0 | 0 | 1.538 | Nodo 226 | 0 | 0 | 0.464 | 0 | 0 | 0 | N/A (No aplica) | 0
103 | 11 | _VIGAS_PRIN | 6.096 | 1510 | Sismo | 0.95 | Nodo 226 | 0 | 0 | 0.457 | 3.048 | 0 | 0 | N/A (No aplica) | 0 | -0.433 | Nodo 187 | 0 | 0 | -0.944 | Nodo 226 | 0 | 0 | 0.463 | 0 | 0 | 0 | N/A (No aplica) | 0
103 | 11 | _VIGAS_PRIN | 6.096 | 1511 | Sismo | 0.948 | Nodo 226 | 0 | 0 | 0.484 | 3.048 | 0 | 0 | N/A (No aplica) | 0 | -0.527 | Nodo 187 | 0 | 0 | 1.515 | Nodo 226 | 0 | 0 | 0.477 | 0 | 0 | 0 | N/A (No aplica) | 0
103 | 11 | _VIGAS_PRIN | 6.096 | 1512 | Sismo | 0.95 | Nodo 226 | 0 | 0 | 0.462 | 3.048 | 0 | 0 | N/A (No aplica) | 0 | -0.523 | Nodo 187 | 0 | 0 | -0.968 | Nodo 226 | 0 | 0 | 0.476 | 0 | 0 | 0 | N/A (No aplica) | 0
103 | 11 | _VIGAS_PRIN | 6.096 | 1513 | Sismo | 0.947 | Nodo 226 | 0 | 0 | 0.484 | 3.048 | 0 | 0 | N/A (No aplica) | 0 | -0.438 | Nodo 187 | 0 | 0 | 1.54 | Nodo 226 | 0 | 0 | 0.465 | 0 | 0 | 0 | N/A (No aplica) | 0
103 | 11 | _VIGAS_PRIN | 6.096 | 1514 | Sismo | 0.949 | Nodo 226 | 0 | 0 | 0.462 | 3.048 | 0 | 0 | N/A (No aplica) | 0 | -0.434 | Nodo 187 | 0 | 0 | -0.942 | Nodo 226 | 0 | 0 | 0.464 | 0 | 0 | 0 | N/A (No aplica) | 0
103 | 11 | _VIGAS_PRIN | 6.096 | 1515 | Sismo | 0.947 | Nodo 226 | 0 | 0 | 0.489 | 3.048 | 0 | 0 | N/A (No aplica) | 0 | -0.528 | Nodo 187 | 0 | 0 | 1.517 | Nodo 226 | 0 | 0 | 0.478 | 0 | 0 | 0 | N/A (No aplica) | 0
103 | 11 | _VIGAS_PRIN | 6.096 | 1516 | Sismo | 0.949 | Nodo 226 | 0 | 0 | 0.467 | 3.048 | 0 | 0 | N/A (No aplica) | 0 | -0.524 | Nodo 187 | 0 | 0 | -0.966 | Nodo 226 | 0 | 0 | 0.477 | 0 | 0 | 0 | N/A (No aplica) | 0
104 | 26 | _VIGAS_PRIN | 6.096 | 4 | 1 | -0.115 | Nodo 217 | 0.001 | 0.229 | 0.02 | 0 | 0 | 0 | N/A (No aplica) | 0 | -0.019 | Nodo 217 | 0 | 0 | 0.059 | Nodo 217 | 0 | 0.457 | 0.007 | 0 | 0 | 0 | N/A (No aplica) | 0
104 | 26 | _VIGAS_PRIN | 6.096 | 205 | 2 | -1.43 | Nodo 236 | 0.064 | 0.533 | 1.329 | 0.914 | 0 | 0 | N/A (No aplica) | 0 | 5.458 | Nodo 217 | 0 | 0 | 0.181 | Nodo 236 | 0.006 | 0.457 | 0.141 | 0.914 | 0 | 0 | N/A (No aplica) | 0
104 | 26 | _VIGAS_PRIN | 6.096 | 206 | 2 | 1.007 | Nodo 236 | 0.079 | 0.533 | 1.297 | 0.914 | 0 | 0 | N/A (No aplica) | 0 | -5.466 | Nodo 217 | 0 | 0 | 0.042 | Nodo 217 | 0.006 | 0.457 | 0.049 | 0 | 0 | 0 | N/A (No aplica) | 0
104 | 26 | _VIGAS_PRIN | 6.096 | 207 | 2 | -0.364 | Nodo 217 | 0.01 | 0.533 | 0.014 | 0 | 0 | 0 | N/A (No aplica) | 0 | -0.032 | Nodo 217 | 0 | 0 | 21.344 | Nodo 236 | 0.039 | 0.533 | 4.073 | 0.914 | 0 | 0 | N/A (No aplica) | 0
104 | 26 | _VIGAS_PRIN | 6.096 | 208 | 2 | -0.072 | Nodo 236 | 0.006 | 0.457 | 0.046 | 0.914 | 0 | 0 | N/A (No aplica) | 0 | 0.023 | Nodo 217 | 0 | 0 | -21.136 | Nodo 236 | 0.038 | 0.533 | 3.947 | 0.914 | 0 | 0 | N/A (No aplica) | 0
104 | 26 | _VIGAS_PRIN | 6.096 | 202 | 3 | -0.31 | Nodo 217 | 0.009 | 0.533 | 0.009 | 0.533 | 360 | 16.933 | SI | 0 | -0.023 | Nodo 217 | 0 | 0 | 0.161 | Nodo 236 | 0 | 0 | 0.061 | 0.914 | 360 | 16.933 | SI | 0
104 | 26 | _VIGAS_PRIN | 6.096 | 204 | 3 | 0.469 | Nodo 217 | 0.008 | 0.609 | 0.021 | 0 | 360 | 16.933 | SI | 0 | -0.28 | Nodo 217 | 0 | 0 | 0.661 | Nodo 236 | 0.001 | 0.533 | 0.117 | 0 | 360 | 16.933 | SI | 0.01
104 | 26 | _VIGAS_PRIN | 6.096 | 202 | 4 | -0.31 | Nodo 217 | 0.009 | 0.533 | 0.009 | 0.533 | 0 | 0 | N/A (No aplica) | 0 | -0.023 | Nodo 217 | 0 | 0 | 0.161 | Nodo 236 | 0 | 0 | 0.061 | 0.914 | 0 | 0 | N/A (No aplica) | 0
104 | 26 | _VIGAS_PRIN | 6.096 | 204 | 4 | 0.469 | Nodo 217 | 0.008 | 0.609 | 0.021 | 0 | 0 | 0 | N/A (No aplica) | 0 | -0.28 | Nodo 217 | 0 | 0 | 0.661 | Nodo 236 | 0.001 | 0.533 | 0.117 | 0 | 0 | 0 | N/A (No aplica) | 0
104 | 26 | _VIGAS_PRIN | 6.096 | 1401 | Viento | 0.817 | Nodo 217 | 0.042 | 0.533 | 0.944 | 0 | 0 | 0 | N/A (No aplica) | 0 | 3.494 | Nodo 236 | 0 | 0 | 0.456 | Nodo 236 | 0.005 | 0.533 | 0.121 | 0.914 | 0 | 0 | N/A (No aplica) | 0
104 | 26 | _VIGAS_PRIN | 6.096 | 1402 | Viento | 1.579 | Nodo 236 | 0.057 | 0.533 | 0.895 | 0.914 | 0 | 0 | N/A (No aplica) | 0 | -4.274 | Nodo 217 | 0 | 0 | 0.349 | Nodo 236 | 0.004 | 0.609 | 0.18 | 0 | 0 | 0 | N/A (No aplica) | 0
104 | 26 | _VIGAS_PRIN | 6.096 | 1403 | Viento | 0.632 | Nodo 217 | 0.009 | 0.533 | 0.009 | 0.533 | 0 | 0 | N/A (No aplica) | 0 | -0.469 | Nodo 217 | 0 | 0 | 15.27 | Nodo 236 | 0.027 | 0.533 | 2.869 | 0.914 | 0 | 0 | N/A (No aplica) | 0
104 | 26 | _VIGAS_PRIN | 6.096 | 1404 | Viento | 0.869 | Nodo 217 | 0.007 | 0.533 | 0.046 | 0 | 0 | 0 | N/A (No aplica) | 0 | -0.431 | Nodo 217 | 0 | 0 | -14.466 | Nodo 236 | 0.027 | 0.533 | 2.745 | 0.914 | 0 | 0 | N/A (No aplica) | 0
104 | 26 | _VIGAS_PRIN | 6.096 | 1501 | Sismo | 0.76 | Nodo 217 | 0 | 0 | 0.183 | 0 | 0 | 0 | N/A (No aplica) | 0 | 0.298 | Nodo 236 | 0 | 0 | 1.141 | Nodo 236 | 0 | 0 | 0.167 | 0.914 | 0 | 0 | N/A (No aplica) | 0
104 | 26 | _VIGAS_PRIN | 6.096 | 1502 | Sismo | 0.773 | Nodo 217 | 0 | 0 | 0.185 | 0 | 0 | 0 | N/A (No aplica) | 0 | 0.303 | Nodo 236 | 0 | 0 | -0.153 | Nodo 236 | 0 | 0 | 0.145 | 0.914 | 0 | 0 | N/A (No aplica) | 0
104 | 26 | _VIGAS_PRIN | 6.096 | 1503 | Sismo | 0.875 | Nodo 236 | 0 | 0 | 0.137 | 0.914 | 0 | 0 | N/A (No aplica) | 0 | -1.058 | Nodo 217 | 0 | 0 | 0.952 | Nodo 236 | 0 | 0 | 0.156 | 0 | 0 | 0 | N/A (No aplica) | 0
104 | 26 | _VIGAS_PRIN | 6.096 | 1504 | Sismo | 0.885 | Nodo 236 | 0 | 0 | 0.135 | 0.914 | 0 | 0 | N/A (No aplica) | 0 | -1.053 | Nodo 217 | 0 | 0 | -0.342 | Nodo 236 | 0 | 0 | 0.155 | 0 | 0 | 0 | N/A (No aplica) | 0
104 | 26 | _VIGAS_PRIN | 6.096 | 1505 | Sismo | 0.75 | Nodo 217 | 0 | 0 | 0.184 | 0 | 0 | 0 | N/A (No aplica) | 0 | 0.298 | Nodo 236 | 0 | 0 | 1.146 | Nodo 236 | 0 | 0 | 0.17 | 0.914 | 0 | 0 | N/A (No aplica) | 0
104 | 26 | _VIGAS_PRIN | 6.096 | 1506 | Sismo | 0.763 | Nodo 217 | 0 | 0 | 0.186 | 0 | 0 | 0 | N/A (No aplica) | 0 | 0.303 | Nodo 236 | 0 | 0 | -0.148 | Nodo 236 | 0 | 0 | 0.145 | 0.914 | 0 | 0 | N/A (No aplica) | 0
104 | 26 | _VIGAS_PRIN | 6.096 | 1507 | Sismo | 0.864 | Nodo 236 | 0 | 0 | 0.136 | 0.914 | 0 | 0 | N/A (No aplica) | 0 | -1.059 | Nodo 217 | 0 | 0 | 0.958 | Nodo 236 | 0 | 0 | 0.156 | 0 | 0 | 0 | N/A (No aplica) | 0
104 | 26 | _VIGAS_PRIN | 6.096 | 1508 | Sismo | 0.874 | Nodo 236 | 0 | 0 | 0.134 | 0.914 | 0 | 0 | N/A (No aplica) | 0 | -1.053 | Nodo 217 | 0 | 0 | -0.336 | Nodo 236 | 0 | 0 | 0.156 | 0 | 0 | 0 | N/A (No aplica) | 0
104 | 26 | _VIGAS_PRIN | 6.096 | 1509 | Sismo | 0.741 | Nodo 217 | 0 | 0 | 0.058 | 0 | 0 | 0 | N/A (No aplica) | 0 | -0.318 | Nodo 217 | 0 | 0 | 2.081 | Nodo 236 | 0 | 0 | 0.314 | 0.914 | 0 | 0 | N/A (No aplica) | 0
104 | 26 | _VIGAS_PRIN | 6.096 | 1510 | Sismo | 0.773 | Nodo 217 | 0 | 0 | 0.063 | 0 | 0 | 0 | N/A (No aplica) | 0 | -0.303 | Nodo 217 | 0 | 0 | -1.237 | Nodo 236 | 0 | 0 | 0.188 | 0.914 | 0 | 0 | N/A (No aplica) | 0
104 | 26 | _VIGAS_PRIN | 6.096 | 1511 | Sismo | 0.751 | Nodo 236 | 0 | 0 | 0.015 | 0.914 | 0 | 0 | N/A (No aplica) | 0 | -0.597 | Nodo 217 | 0 | 0 | 2.037 | Nodo 236 | 0 | 0 | 0.31 | 0.914 | 0 | 0 | N/A (No aplica) | 0
104 | 26 | _VIGAS_PRIN | 6.096 | 1512 | Sismo | 0.778 | Nodo 236 | 0 | 0 | 0.01 | 0.914 | 0 | 0 | N/A (No aplica) | 0 | -0.583 | Nodo 217 | 0 | 0 | -1.281 | Nodo 236 | 0 | 0 | 0.192 | 0.914 | 0 | 0 | N/A (No aplica) | 0
104 | 26 | _VIGAS_PRIN | 6.096 | 1513 | Sismo | 0.733 | Nodo 217 | 0 | 0 | 0.059 | 0 | 0 | 0 | N/A (No aplica) | 0 | -0.318 | Nodo 217 | 0 | 0 | 2.085 | Nodo 236 | 0 | 0 | 0.316 | 0.914 | 0 | 0 | N/A (No aplica) | 0
104 | 26 | _VIGAS_PRIN | 6.096 | 1514 | Sismo | 0.765 | Nodo 217 | 0 | 0 | 0.064 | 0 | 0 | 0 | N/A (No aplica) | 0 | -0.304 | Nodo 217 | 0 | 0 | -1.233 | Nodo 236 | 0 | 0 | 0.186 | 0.914 | 0 | 0 | N/A (No aplica) | 0
104 | 26 | _VIGAS_PRIN | 6.096 | 1515 | Sismo | 0.743 | Nodo 236 | 0 | 0 | 0.015 | 0.914 | 0 | 0 | N/A (No aplica) | 0 | -0.597 | Nodo 217 | 0 | 0 | 2.042 | Nodo 236 | 0 | 0 | 0.312 | 0.914 | 0 | 0 | N/A (No aplica) | 0
104 | 26 | _VIGAS_PRIN | 6.096 | 1516 | Sismo | 0.769 | Nodo 236 | 0 | 0 | 0.01 | 0.914 | 0 | 0 | N/A (No aplica) | 0 | -0.583 | Nodo 217 | 0 | 0 | -1.277 | Nodo 236 | 0 | 0 | 0.19 | 0.914 | 0 | 0 | N/A (No aplica) | 0
105 | 0 | _VIGAS_PRIN | 6.096 | 4 | 1 | -0.045 | Nodo 182 | 0 | 1.524 | 0.001 | 0 | 0 | 0 | N/A (No aplica) | 0 | 0.004 | Nodo 181 | 0 | 0 | 0.026 | Nodo 181 | 0 | 1.524 | 0.018 | 6.096 | 0 | 0 | N/A (No aplica) | 0
105 | 0 | _VIGAS_PRIN | 6.096 | 205 | 2 | -0.197 | Nodo 182 | 0.437 | 3.048 | 0.437 | 3.048 | 0 | 0 | N/A (No aplica) | 0 | 2.23 | Nodo 181 | 0 | 0 | -0.017 | Nodo 182 | 0 | 1.524 | 0.155 | 6.096 | 0 | 0 | N/A (No aplica) | 0
105 | 0 | _VIGAS_PRIN | 6.096 | 206 | 2 | -0.103 | Nodo 181 | 0.437 | 3.048 | 0.437 | 3.048 | 0 | 0 | N/A (No aplica) | 0 | -2.192 | Nodo 181 | 0 | 0 | -0.019 | Nodo 182 | 0 | 0 | 0.156 | 6.096 | 0 | 0 | N/A (No aplica) | 0
105 | 0 | _VIGAS_PRIN | 6.096 | 207 | 2 | 0.02 | Nodo 182 | 0.437 | 3.048 | 0.437 | 3.048 | 0 | 0 | N/A (No aplica) | 0 | 0.041 | Nodo 181 | 0 | 0 | 12.378 | Nodo 182 | 8.137 | 3.048 | 8.137 | 3.048 | 0 | 0 | N/A (No aplica) | 0
105 | 0 | _VIGAS_PRIN | 6.096 | 208 | 2 | -0.229 | Nodo 182 | 0.437 | 3.048 | 0.437 | 3.048 | 0 | 0 | N/A (No aplica) | 0 | 0.011 | Nodo 182 | 0 | 0 | -12.414 | Nodo 182 | 8.137 | 3.048 | 8.137 | 3.048 | 0 | 0 | N/A (No aplica) | 0
105 | 0 | _VIGAS_PRIN | 6.096 | 202 | 3 | -0.15 | Nodo 182 | 0.437 | 3.048 | 0.437 | 3.048 | 360 | 16.933 | SI | 0.03 | 0.023 | Nodo 181 | 0 | 0 | -0.01 | Nodo 182 | 0 | 5.08 | 0.019 | 0 | 360 | 16.933 | SI | 0
105 | 0 | _VIGAS_PRIN | 6.096 | 204 | 3 | 0.354 | Nodo 181 | 0.437 | 3.048 | 0.437 | 3.048 | 360 | 16.933 | SI | 0.03 | 1.062 | Nodo 181 | 0 | 0 | 0.051 | Nodo 181 | 0 | 5.588 | 0.676 | 6.096 | 360 | 16.933 | SI | 0.04
105 | 0 | _VIGAS_PRIN | 6.096 | 202 | 4 | -0.15 | Nodo 182 | 0.437 | 3.048 | 0.437 | 3.048 | 0 | 0 | N/A (No aplica) | 0 | 0.023 | Nodo 181 | 0 | 0 | -0.01 | Nodo 182 | 0 | 5.08 | 0.019 | 0 | 0 | 0 | N/A (No aplica) | 0
105 | 0 | _VIGAS_PRIN | 6.096 | 204 | 4 | 0.354 | Nodo 181 | 0.437 | 3.048 | 0.437 | 3.048 | 0 | 0 | N/A (No aplica) | 0 | 1.062 | Nodo 181 | 0 | 0 | 0.051 | Nodo 181 | 0 | 5.588 | 0.676 | 6.096 | 0 | 0 | N/A (No aplica) | 0
105 | 0 | _VIGAS_PRIN | 6.096 | 1401 | Viento | 0.527 | Nodo 181 | 0.437 | 3.048 | 0.437 | 3.048 | 0 | 0 | N/A (No aplica) | 0 | 2.9 | Nodo 181 | 0 | 0 | -0.238 | Nodo 182 | 0 | 3.048 | 1.003 | 6.096 | 0 | 0 | N/A (No aplica) | 0
105 | 0 | _VIGAS_PRIN | 6.096 | 1402 | Viento | 0.589 | Nodo 182 | 0.437 | 3.048 | 0.437 | 3.048 | 0 | 0 | N/A (No aplica) | 0 | -0.981 | Nodo 182 | 0 | 0 | -0.239 | Nodo 182 | 0 | 1.016 | 0.785 | 0 | 0 | 0 | N/A (No aplica) | 0
105 | 0 | _VIGAS_PRIN | 6.096 | 1403 | Viento | 0.613 | Nodo 181 | 0.437 | 3.048 | 0.437 | 3.048 | 0 | 0 | N/A (No aplica) | 0 | 1.367 | Nodo 181 | 0 | 0 | 8.439 | Nodo 182 | 5.696 | 3.048 | 5.696 | 3.048 | 0 | 0 | N/A (No aplica) | 0
105 | 0 | _VIGAS_PRIN | 6.096 | 1404 | Viento | 0.441 | Nodo 181 | 0.437 | 3.048 | 0.437 | 3.048 | 0 | 0 | N/A (No aplica) | 0 | 1.337 | Nodo 181 | 0 | 0 | -8.916 | Nodo 182 | 5.696 | 3.048 | 5.696 | 3.048 | 0 | 0 | N/A (No aplica) | 0
105 | 0 | _VIGAS_PRIN | 6.096 | 1501 | Sismo | 0.533 | Nodo 181 | 0 | 0 | 0.012 | 6.096 | 0 | 0 | N/A (No aplica) | 0 | 1.559 | Nodo 181 | 0 | 0 | 0.155 | Nodo 182 | 0 | 0 | 0.906 | 6.096 | 0 | 0 | N/A (No aplica) | 0
105 | 0 | _VIGAS_PRIN | 6.096 | 1502 | Sismo | 0.524 | Nodo 181 | 0 | 0 | 0.012 | 6.096 | 0 | 0 | N/A (No aplica) | 0 | 1.556 | Nodo 181 | 0 | 0 | -0.662 | Nodo 181 | 0 | 0 | 0.906 | 6.096 | 0 | 0 | N/A (No aplica) | 0
105 | 0 | _VIGAS_PRIN | 6.096 | 1503 | Sismo | 0.543 | Nodo 182 | 0 | 0 | 0.008 | 0 | 0 | 0 | N/A (No aplica) | 0 | 1.147 | Nodo 181 | 0 | 0 | 0.206 | Nodo 181 | 0 | 0 | 0.883 | 6.096 | 0 | 0 | N/A (No aplica) | 0
105 | 0 | _VIGAS_PRIN | 6.096 | 1504 | Sismo | 0.534 | Nodo 182 | 0 | 0 | 0.008 | 0 | 0 | 0 | N/A (No aplica) | 0 | 1.145 | Nodo 181 | 0 | 0 | -0.631 | Nodo 182 | 0 | 0 | 0.882 | 6.096 | 0 | 0 | N/A (No aplica) | 0
105 | 0 | _VIGAS_PRIN | 6.096 | 1505 | Sismo | 0.528 | Nodo 181 | 0 | 0 | 0.012 | 6.096 | 0 | 0 | N/A (No aplica) | 0 | 1.56 | Nodo 181 | 0 | 0 | 0.154 | Nodo 182 | 0 | 0 | 0.906 | 6.096 | 0 | 0 | N/A (No aplica) | 0
105 | 0 | _VIGAS_PRIN | 6.096 | 1506 | Sismo | 0.519 | Nodo 181 | 0 | 0 | 0.012 | 6.096 | 0 | 0 | N/A (No aplica) | 0 | 1.557 | Nodo 181 | 0 | 0 | -0.663 | Nodo 181 | 0 | 0 | 0.906 | 6.096 | 0 | 0 | N/A (No aplica) | 0
105 | 0 | _VIGAS_PRIN | 6.096 | 1507 | Sismo | 0.537 | Nodo 182 | 0 | 0 | 0.008 | 0 | 0 | 0 | N/A (No aplica) | 0 | 1.148 | Nodo 181 | 0 | 0 | 0.205 | Nodo 181 | 0 | 0 | 0.883 | 6.096 | 0 | 0 | N/A (No aplica) | 0
105 | 0 | _VIGAS_PRIN | 6.096 | 1508 | Sismo | 0.528 | Nodo 182 | 0 | 0 | 0.008 | 0 | 0 | 0 | N/A (No aplica) | 0 | 1.146 | Nodo 181 | 0 | 0 | -0.632 | Nodo 182 | 0 | 0 | 0.882 | 6.096 | 0 | 0 | N/A (No aplica) | 0
105 | 0 | _VIGAS_PRIN | 6.096 | 1509 | Sismo | 0.54 | Nodo 181 | 0 | 0 | 0.004 | 6.096 | 0 | 0 | N/A (No aplica) | 0 | 1.403 | Nodo 181 | 0 | 0 | 0.749 | Nodo 182 | 0 | 0 | 0.898 | 6.096 | 0 | 0 | N/A (No aplica) | 0
105 | 0 | _VIGAS_PRIN | 6.096 | 1510 | Sismo | 0.517 | Nodo 181 | 0 | 0 | 0.005 | 6.096 | 0 | 0 | N/A (No aplica) | 0 | 1.395 | Nodo 181 | 0 | 0 | -1.221 | Nodo 182 | 0 | 0 | 0.896 | 6.096 | 0 | 0 | N/A (No aplica) | 0
105 | 0 | _VIGAS_PRIN | 6.096 | 1511 | Sismo | 0.541 | Nodo 182 | 0 | 0 | 0.001 | 0 | 0 | 0 | N/A (No aplica) | 0 | 1.308 | Nodo 181 | 0 | 0 | 0.745 | Nodo 182 | 0 | 0 | 0.892 | 6.096 | 0 | 0 | N/A (No aplica) | 0
105 | 0 | _VIGAS_PRIN | 6.096 | 1512 | Sismo | 0.518 | Nodo 182 | 0 | 0 | 0 | 0 | 0 | 0 | N/A (No aplica) | 0 | 1.301 | Nodo 181 | 0 | 0 | -1.225 | Nodo 182 | 0 | 0 | 0.891 | 6.096 | 0 | 0 | N/A (No aplica) | 0
105 | 0 | _VIGAS_PRIN | 6.096 | 1513 | Sismo | 0.536 | Nodo 181 | 0 | 0 | 0.004 | 6.096 | 0 | 0 | N/A (No aplica) | 0 | 1.404 | Nodo 181 | 0 | 0 | 0.748 | Nodo 182 | 0 | 0 | 0.898 | 6.096 | 0 | 0 | N/A (No aplica) | 0
105 | 0 | _VIGAS_PRIN | 6.096 | 1514 | Sismo | 0.513 | Nodo 181 | 0 | 0 | 0.005 | 6.096 | 0 | 0 | N/A (No aplica) | 0 | 1.396 | Nodo 181 | 0 | 0 | -1.222 | Nodo 182 | 0 | 0 | 0.896 | 6.096 | 0 | 0 | N/A (No aplica) | 0
105 | 0 | _VIGAS_PRIN | 6.096 | 1515 | Sismo | 0.537 | Nodo 182 | 0 | 0 | 0 | 0 | 0 | 0 | N/A (No aplica) | 0 | 1.309 | Nodo 181 | 0 | 0 | 0.744 | Nodo 182 | 0 | 0 | 0.892 | 6.096 | 0 | 0 | N/A (No aplica) | 0
105 | 0 | _VIGAS_PRIN | 6.096 | 1516 | Sismo | 0.513 | Nodo 181 | 0 | 0 | 0 | 6.096 | 0 | 0 | N/A (No aplica) | 0 | 1.301 | Nodo 181 | 0 | 0 | -1.226 | Nodo 182 | 0 | 0 | 0.891 | 6.096 | 0 | 0 | N/A (No aplica) | 0
106 | 23 | _VIGAS_PRIN | 6.096 | 4 | 1 | -0.07 | Nodo 209 | 0.001 | 2.286 | 0.001 | 2.286 | 0 | 0 | N/A (No aplica) | 0 | 0.028 | Nodo 209 | 0 | 0 | 0.05 | Nodo 221 | 0 | 1.778 | 0.006 | 3.048 | 0 | 0 | N/A (No aplica) | 0
106 | 23 | _VIGAS_PRIN | 6.096 | 205 | 2 | -0.901 | Nodo 221 | 0.123 | 1.778 | 0.667 | 3.048 | 0 | 0 | N/A (No aplica) | 0 | 5.512 | Nodo 221 | 0 | 0 | 0.043 | Nodo 209 | 0 | 1.778 | 0.028 | 3.048 | 0 | 0 | N/A (No aplica) | 0
106 | 23 | _VIGAS_PRIN | 6.096 | 206 | 2 | -0.806 | Nodo 221 | 0.16 | 1.778 | 0.761 | 3.048 | 0 | 0 | N/A (No aplica) | 0 | -5.507 | Nodo 221 | 0 | 0 | 0.044 | Nodo 209 | 0.008 | 1.778 | 0.028 | 3.048 | 0 | 0 | N/A (No aplica) | 0
106 | 23 | _VIGAS_PRIN | 6.096 | 207 | 2 | -0.584 | Nodo 221 | 0.123 | 1.778 | 0.616 | 3.048 | 0 | 0 | N/A (No aplica) | 0 | -0.044 | Nodo 221 | 0 | 0 | 28.615 | Nodo 221 | 2.412 | 1.778 | 11.072 | 3.048 | 0 | 0 | N/A (No aplica) | 0
106 | 23 | _VIGAS_PRIN | 6.096 | 208 | 2 | -1.122 | Nodo 221 | 0.159 | 1.778 | 0.811 | 3.048 | 0 | 0 | N/A (No aplica) | 0 | 0.05 | Nodo 221 | 0 | 0 | -28.571 | Nodo 221 | 2.42 | 1.778 | 11.116 | 3.048 | 0 | 0 | N/A (No aplica) | 0
106 | 23 | _VIGAS_PRIN | 6.096 | 202 | 3 | -0.922 | Nodo 221 | 0.141 | 1.778 | 0.713 | 3.048 | 360 | 16.933 | SI | 0.04 | 0.03 | Nodo 209 | 0 | 0 | 0.088 | Nodo 209 | 0.004 | 1.778 | 0.016 | 0 | 360 | 16.933 | SI | 0
106 | 23 | _VIGAS_PRIN | 6.096 | 204 | 3 | 0.561 | Nodo 209 | 0.141 | 1.778 | 0.713 | 0 | 360 | 16.933 | SI | 0.04 | 0.818 | Nodo 221 | 0 | 0 | 0.168 | Nodo 209 | 0.004 | 1.778 | 0.35 | 3.048 | 360 | 16.933 | SI | 0.02
106 | 23 | _VIGAS_PRIN | 6.096 | 202 | 4 | -0.922 | Nodo 221 | 0.141 | 1.778 | 0.713 | 3.048 | 0 | 0 | N/A (No aplica) | 0 | 0.03 | Nodo 209 | 0 | 0 | 0.088 | Nodo 209 | 0.004 | 1.778 | 0.016 | 0 | 0 | 0 | N/A (No aplica) | 0
106 | 23 | _VIGAS_PRIN | 6.096 | 204 | 4 | 0.561 | Nodo 209 | 0.141 | 1.778 | 0.713 | 0 | 0 | 0 | N/A (No aplica) | 0 | 0.818 | Nodo 221 | 0 | 0 | 0.168 | Nodo 209 | 0.004 | 1.778 | 0.35 | 3.048 | 0 | 0 | N/A (No aplica) | 0
106 | 23 | _VIGAS_PRIN | 6.096 | 1401 | Viento | 0.761 | Nodo 209 | 0.128 | 1.778 | 0.68 | 0 | 0 | 0 | N/A (No aplica) | 0 | 4.846 | Nodo 221 | 0 | 0 | -0.221 | Nodo 221 | 0.001 | 1.778 | 0.488 | 3.048 | 0 | 0 | N/A (No aplica) | 0
106 | 23 | _VIGAS_PRIN | 6.096 | 1402 | Viento | 0.893 | Nodo 209 | 0.154 | 1.778 | 0.747 | 0 | 0 | 0 | N/A (No aplica) | 0 | -3.316 | Nodo 209 | 0 | 0 | -0.221 | Nodo 221 | 0.007 | 1.778 | 0.449 | 0 | 0 | 0 | N/A (No aplica) | 0
106 | 23 | _VIGAS_PRIN | 6.096 | 1403 | Viento | 0.947 | Nodo 209 | 0.129 | 1.778 | 0.645 | 0 | 0 | 0 | N/A (No aplica) | 0 | 0.957 | Nodo 221 | 0 | 0 | 19.795 | Nodo 221 | 1.687 | 1.778 | 7.749 | 3.048 | 0 | 0 | N/A (No aplica) | 0
106 | 23 | _VIGAS_PRIN | 6.096 | 1404 | Viento | 0.707 | Nodo 209 | 0.153 | 1.778 | 0.782 | 0 | 0 | 0 | N/A (No aplica) | 0 | 1.023 | Nodo 221 | 0 | 0 | -20.236 | Nodo 221 | 1.695 | 1.778 | 7.783 | 3.048 | 0 | 0 | N/A (No aplica) | 0
106 | 23 | _VIGAS_PRIN | 6.096 | 1501 | Sismo | 0.825 | Nodo 209 | 0 | 0 | 0.688 | 0 | 0 | 0 | N/A (No aplica) | 0 | 1.586 | Nodo 221 | 0 | 0 | 0.368 | Nodo 209 | 0 | 0 | 0.465 | 3.048 | 0 | 0 | N/A (No aplica) | 0
106 | 23 | _VIGAS_PRIN | 6.096 | 1502 | Sismo | 0.813 | Nodo 209 | 0 | 0 | 0.691 | 0 | 0 | 0 | N/A (No aplica) | 0 | 1.592 | Nodo 221 | 0 | 0 | -0.941 | Nodo 221 | 0 | 0 | 0.478 | 3.048 | 0 | 0 | N/A (No aplica) | 0
106 | 23 | _VIGAS_PRIN | 6.096 | 1503 | Sismo | 0.848 | Nodo 209 | 0 | 0 | 0.699 | 0 | 0 | 0 | N/A (No aplica) | 0 | 0.387 | Nodo 221 | 0 | 0 | 0.499 | Nodo 221 | 0 | 0 | 0.46 | 3.048 | 0 | 0 | N/A (No aplica) | 0
106 | 23 | _VIGAS_PRIN | 6.096 | 1504 | Sismo | 0.836 | Nodo 209 | 0 | 0 | 0.702 | 0 | 0 | 0 | N/A (No aplica) | 0 | 0.394 | Nodo 221 | 0 | 0 | -0.793 | Nodo 221 | 0 | 0 | 0.472 | 3.048 | 0 | 0 | N/A (No aplica) | 0
106 | 23 | _VIGAS_PRIN | 6.096 | 1505 | Sismo | 0.818 | Nodo 209 | 0 | 0 | 0.725 | 0 | 0 | 0 | N/A (No aplica) | 0 | 1.586 | Nodo 221 | 0 | 0 | 0.37 | Nodo 209 | 0 | 0 | 0.465 | 3.048 | 0 | 0 | N/A (No aplica) | 0
106 | 23 | _VIGAS_PRIN | 6.096 | 1506 | Sismo | 0.806 | Nodo 209 | 0 | 0 | 0.728 | 0 | 0 | 0 | N/A (No aplica) | 0 | 1.592 | Nodo 221 | 0 | 0 | -0.94 | Nodo 221 | 0 | 0 | 0.478 | 3.048 | 0 | 0 | N/A (No aplica) | 0
106 | 23 | _VIGAS_PRIN | 6.096 | 1507 | Sismo | 0.841 | Nodo 209 | 0 | 0 | 0.736 | 0 | 0 | 0 | N/A (No aplica) | 0 | 0.388 | Nodo 221 | 0 | 0 | 0.5 | Nodo 221 | 0 | 0 | 0.46 | 3.048 | 0 | 0 | N/A (No aplica) | 0
106 | 23 | _VIGAS_PRIN | 6.096 | 1508 | Sismo | 0.828 | Nodo 209 | 0 | 0 | 0.739 | 0 | 0 | 0 | N/A (No aplica) | 0 | 0.394 | Nodo 221 | 0 | 0 | -0.792 | Nodo 221 | 0 | 0 | 0.472 | 3.048 | 0 | 0 | N/A (No aplica) | 0
106 | 23 | _VIGAS_PRIN | 6.096 | 1509 | Sismo | 0.843 | Nodo 209 | 0 | 0 | 0.695 | 0 | 0 | 0 | N/A (No aplica) | 0 | 1.12 | Nodo 221 | 0 | 0 | 1.417 | Nodo 221 | 0 | 0 | 0.453 | 3.048 | 0 | 0 | N/A (No aplica) | 0
106 | 23 | _VIGAS_PRIN | 6.096 | 1510 | Sismo | 0.811 | Nodo 209 | 0 | 0 | 0.701 | 0 | 0 | 0 | N/A (No aplica) | 0 | 1.136 | Nodo 221 | 0 | 0 | -1.894 | Nodo 221 | 0 | 0 | 0.486 | 3.048 | 0 | 0 | N/A (No aplica) | 0
106 | 23 | _VIGAS_PRIN | 6.096 | 1511 | Sismo | 0.848 | Nodo 209 | 0 | 0 | 0.697 | 0 | 0 | 0 | N/A (No aplica) | 0 | 0.843 | Nodo 221 | 0 | 0 | 1.451 | Nodo 221 | 0 | 0 | 0.452 | 3.048 | 0 | 0 | N/A (No aplica) | 0
106 | 23 | _VIGAS_PRIN | 6.096 | 1512 | Sismo | 0.816 | Nodo 209 | 0 | 0 | 0.704 | 0 | 0 | 0 | N/A (No aplica) | 0 | 0.86 | Nodo 221 | 0 | 0 | -1.859 | Nodo 221 | 0 | 0 | 0.484 | 3.048 | 0 | 0 | N/A (No aplica) | 0
106 | 23 | _VIGAS_PRIN | 6.096 | 1513 | Sismo | 0.838 | Nodo 209 | 0 | 0 | 0.723 | 0 | 0 | 0 | N/A (No aplica) | 0 | 1.12 | Nodo 221 | 0 | 0 | 1.418 | Nodo 221 | 0 | 0 | 0.453 | 3.048 | 0 | 0 | N/A (No aplica) | 0
106 | 23 | _VIGAS_PRIN | 6.096 | 1514 | Sismo | 0.805 | Nodo 209 | 0 | 0 | 0.73 | 0 | 0 | 0 | N/A (No aplica) | 0 | 1.136 | Nodo 221 | 0 | 0 | -1.893 | Nodo 221 | 0 | 0 | 0.486 | 3.048 | 0 | 0 | N/A (No aplica) | 0
106 | 23 | _VIGAS_PRIN | 6.096 | 1515 | Sismo | 0.843 | Nodo 209 | 0 | 0 | 0.726 | 0 | 0 | 0 | N/A (No aplica) | 0 | 0.844 | Nodo 221 | 0 | 0 | 1.452 | Nodo 221 | 0 | 0 | 0.452 | 3.048 | 0 | 0 | N/A (No aplica) | 0
106 | 23 | _VIGAS_PRIN | 6.096 | 1516 | Sismo | 0.811 | Nodo 209 | 0 | 0 | 0.733 | 0 | 0 | 0 | N/A (No aplica) | 0 | 0.86 | Nodo 221 | 0 | 0 | -1.859 | Nodo 221 | 0 | 0 | 0.484 | 3.048 | 0 | 0 | N/A (No aplica) | 0
107 | 0 | _VIGAS_PRIN | 6.096 | 4 | 1 | -0.116 | Nodo 184 | 0 | 1.016 | 0.041 | 0 | 0 | 0 | N/A (No aplica) | 0 | 0.002 | Nodo 189 | 0 | 0 | 0.026 | Nodo 189 | 0 | 4.064 | 0.018 | 6.096 | 0 | 0 | N/A (No aplica) | 0
107 | 0 | _VIGAS_PRIN | 6.096 | 205 | 2 | -0.229 | Nodo 184 | 0.437 | 3.048 | 0.437 | 3.048 | 0 | 0 | N/A (No aplica) | 0 | 2.23 | Nodo 189 | 0 | 0 | 0.054 | Nodo 189 | 0 | 0.508 | 0.155 | 6.096 | 0 | 0 | N/A (No aplica) | 0
107 | 0 | _VIGAS_PRIN | 6.096 | 206 | 2 | -0.137 | Nodo 189 | 0.437 | 3.048 | 0.437 | 3.048 | 0 | 0 | N/A (No aplica) | 0 | -2.192 | Nodo 189 | 0 | 0 | 0.054 | Nodo 189 | 0 | 2.54 | 0.156 | 6.096 | 0 | 0 | N/A (No aplica) | 0
107 | 0 | _VIGAS_PRIN | 6.096 | 207 | 2 | -0.261 | Nodo 184 | 0.437 | 3.048 | 0.437 | 3.048 | 0 | 0 | N/A (No aplica) | 0 | 0.011 | Nodo 184 | 0 | 0 | 12.464 | Nodo 184 | 8.137 | 3.048 | 8.137 | 3.048 | 0 | 0 | N/A (No aplica) | 0
107 | 0 | _VIGAS_PRIN | 6.096 | 208 | 2 | -0.014 | Nodo 189 | 0.437 | 3.048 | 0.437 | 3.048 | 0 | 0 | N/A (No aplica) | 0 | 0.041 | Nodo 189 | 0 | 0 | -12.359 | Nodo 184 | 8.137 | 3.048 | 8.137 | 3.048 | 0 | 0 | N/A (No aplica) | 0
107 | 0 | _VIGAS_PRIN | 6.096 | 202 | 3 | -0.252 | Nodo 184 | 0.437 | 3.048 | 0.437 | 3.048 | 360 | 16.933 | SI | 0.03 | 0.021 | Nodo 189 | 0 | 0 | 0.08 | Nodo 189 | 0 | 5.08 | 0.019 | 6.096 | 360 | 16.933 | SI | 0
107 | 0 | _VIGAS_PRIN | 6.096 | 204 | 3 | 0.294 | Nodo 189 | 0.437 | 3.048 | 0.437 | 3.048 | 360 | 16.933 | SI | 0.03 | 1.061 | Nodo 189 | 0 | 0 | 0.458 | Nodo 189 | 0 | 4.064 | 0.676 | 6.096 | 360 | 16.933 | SI | 0.04
107 | 0 | _VIGAS_PRIN | 6.096 | 202 | 4 | -0.252 | Nodo 184 | 0.437 | 3.048 | 0.437 | 3.048 | 0 | 0 | N/A (No aplica) | 0 | 0.021 | Nodo 189 | 0 | 0 | 0.08 | Nodo 189 | 0 | 5.08 | 0.019 | 6.096 | 0 | 0 | N/A (No aplica) | 0
107 | 0 | _VIGAS_PRIN | 6.096 | 204 | 4 | 0.294 | Nodo 189 | 0.437 | 3.048 | 0.437 | 3.048 | 0 | 0 | N/A (No aplica) | 0 | 1.061 | Nodo 189 | 0 | 0 | 0.458 | Nodo 189 | 0 | 4.064 | 0.676 | 6.096 | 0 | 0 | N/A (No aplica) | 0
107 | 0 | _VIGAS_PRIN | 6.096 | 1401 | Viento | 0.477 | Nodo 189 | 0.437 | 3.048 | 0.437 | 3.048 | 0 | 0 | N/A (No aplica) | 0 | 2.899 | Nodo 189 | 0 | 0 | 0.291 | Nodo 189 | 0 | 3.556 | 1.003 | 6.096 | 0 | 0 | N/A (No aplica) | 0
107 | 0 | _VIGAS_PRIN | 6.096 | 1402 | Viento | 0.522 | Nodo 184 | 0.437 | 3.048 | 0.437 | 3.048 | 0 | 0 | N/A (No aplica) | 0 | -0.982 | Nodo 184 | 0 | 0 | 0.291 | Nodo 189 | 0 | 3.048 | 0.785 | 0 | 0 | 0 | N/A (No aplica) | 0
107 | 0 | _VIGAS_PRIN | 6.096 | 1403 | Viento | 0.391 | Nodo 189 | 0.437 | 3.048 | 0.437 | 3.048 | 0 | 0 | N/A (No aplica) | 0 | 1.336 | Nodo 189 | 0 | 0 | 8.969 | Nodo 184 | 5.696 | 3.048 | 5.696 | 3.048 | 0 | 0 | N/A (No aplica) | 0
107 | 0 | _VIGAS_PRIN | 6.096 | 1404 | Viento | 0.563 | Nodo 189 | 0.437 | 3.048 | 0.437 | 3.048 | 0 | 0 | N/A (No aplica) | 0 | 1.367 | Nodo 189 | 0 | 0 | -8.407 | Nodo 184 | 5.696 | 3.048 | 5.696 | 3.048 | 0 | 0 | N/A (No aplica) | 0
107 | 0 | _VIGAS_PRIN | 6.096 | 1501 | Sismo | 0.477 | Nodo 189 | 0 | 0 | 0.032 | 6.096 | 0 | 0 | N/A (No aplica) | 0 | 1.559 | Nodo 189 | 0 | 0 | 0.673 | Nodo 184 | 0 | 0 | 0.906 | 6.096 | 0 | 0 | N/A (No aplica) | 0
107 | 0 | _VIGAS_PRIN | 6.096 | 1502 | Sismo | 0.486 | Nodo 189 | 0 | 0 | 0.032 | 6.096 | 0 | 0 | N/A (No aplica) | 0 | 1.561 | Nodo 189 | 0 | 0 | -0.144 | Nodo 189 | 0 | 0 | 0.906 | 6.096 | 0 | 0 | N/A (No aplica) | 0
107 | 0 | _VIGAS_PRIN | 6.096 | 1503 | Sismo | 0.476 | Nodo 189 | 0 | 0 | 0.008 | 6.096 | 0 | 0 | N/A (No aplica) | 0 | 1.141 | Nodo 189 | 0 | 0 | 0.724 | Nodo 189 | 0 | 0 | 0.882 | 6.096 | 0 | 0 | N/A (No aplica) | 0
107 | 0 | _VIGAS_PRIN | 6.096 | 1504 | Sismo | 0.485 | Nodo 189 | 0 | 0 | 0.008 | 6.096 | 0 | 0 | N/A (No aplica) | 0 | 1.143 | Nodo 189 | 0 | 0 | -0.114 | Nodo 184 | 0 | 0 | 0.882 | 6.096 | 0 | 0 | N/A (No aplica) | 0
107 | 0 | _VIGAS_PRIN | 6.096 | 1505 | Sismo | 0.47 | Nodo 189 | 0 | 0 | 0.032 | 6.096 | 0 | 0 | N/A (No aplica) | 0 | 1.56 | Nodo 189 | 0 | 0 | 0.675 | Nodo 184 | 0 | 0 | 0.906 | 6.096 | 0 | 0 | N/A (No aplica) | 0
107 | 0 | _VIGAS_PRIN | 6.096 | 1506 | Sismo | 0.479 | Nodo 189 | 0 | 0 | 0.032 | 6.096 | 0 | 0 | N/A (No aplica) | 0 | 1.562 | Nodo 189 | 0 | 0 | -0.141 | Nodo 189 | 0 | 0 | 0.906 | 6.096 | 0 | 0 | N/A (No aplica) | 0
107 | 0 | _VIGAS_PRIN | 6.096 | 1507 | Sismo | 0.468 | Nodo 189 | 0 | 0 | 0.008 | 6.096 | 0 | 0 | N/A (No aplica) | 0 | 1.142 | Nodo 189 | 0 | 0 | 0.726 | Nodo 189 | 0 | 0 | 0.882 | 6.096 | 0 | 0 | N/A (No aplica) | 0
107 | 0 | _VIGAS_PRIN | 6.096 | 1508 | Sismo | 0.477 | Nodo 189 | 0 | 0 | 0.008 | 6.096 | 0 | 0 | N/A (No aplica) | 0 | 1.144 | Nodo 189 | 0 | 0 | -0.111 | Nodo 184 | 0 | 0 | 0.882 | 6.096 | 0 | 0 | N/A (No aplica) | 0
107 | 0 | _VIGAS_PRIN | 6.096 | 1509 | Sismo | 0.469 | Nodo 189 | 0 | 0 | 0.023 | 6.096 | 0 | 0 | N/A (No aplica) | 0 | 1.396 | Nodo 189 | 0 | 0 | 1.267 | Nodo 184 | 0 | 0 | 0.896 | 6.096 | 0 | 0 | N/A (No aplica) | 0
107 | 0 | _VIGAS_PRIN | 6.096 | 1510 | Sismo | 0.492 | Nodo 189 | 0 | 0 | 0.022 | 6.096 | 0 | 0 | N/A (No aplica) | 0 | 1.402 | Nodo 189 | 0 | 0 | -0.703 | Nodo 184 | 0 | 0 | 0.898 | 6.096 | 0 | 0 | N/A (No aplica) | 0
107 | 0 | _VIGAS_PRIN | 6.096 | 1511 | Sismo | 0.468 | Nodo 189 | 0 | 0 | 0.017 | 6.096 | 0 | 0 | N/A (No aplica) | 0 | 1.3 | Nodo 189 | 0 | 0 | 1.263 | Nodo 184 | 0 | 0 | 0.891 | 6.096 | 0 | 0 | N/A (No aplica) | 0
107 | 0 | _VIGAS_PRIN | 6.096 | 1512 | Sismo | 0.491 | Nodo 189 | 0 | 0 | 0.017 | 6.096 | 0 | 0 | N/A (No aplica) | 0 | 1.306 | Nodo 189 | 0 | 0 | -0.707 | Nodo 184 | 0 | 0 | 0.892 | 6.096 | 0 | 0 | N/A (No aplica) | 0
107 | 0 | _VIGAS_PRIN | 6.096 | 1513 | Sismo | 0.463 | Nodo 189 | 0 | 0 | 0.023 | 6.096 | 0 | 0 | N/A (No aplica) | 0 | 1.397 | Nodo 189 | 0 | 0 | 1.269 | Nodo 184 | 0 | 0 | 0.896 | 6.096 | 0 | 0 | N/A (No aplica) | 0
107 | 0 | _VIGAS_PRIN | 6.096 | 1514 | Sismo | 0.486 | Nodo 189 | 0 | 0 | 0.022 | 6.096 | 0 | 0 | N/A (No aplica) | 0 | 1.403 | Nodo 189 | 0 | 0 | -0.701 | Nodo 184 | 0 | 0 | 0.898 | 6.096 | 0 | 0 | N/A (No aplica) | 0
107 | 0 | _VIGAS_PRIN | 6.096 | 1515 | Sismo | 0.463 | Nodo 189 | 0 | 0 | 0.017 | 6.096 | 0 | 0 | N/A (No aplica) | 0 | 1.301 | Nodo 189 | 0 | 0 | 1.265 | Nodo 184 | 0 | 0 | 0.891 | 6.096 | 0 | 0 | N/A (No aplica) | 0
107 | 0 | _VIGAS_PRIN | 6.096 | 1516 | Sismo | 0.486 | Nodo 189 | 0 | 0 | 0.017 | 6.096 | 0 | 0 | N/A (No aplica) | 0 | 1.306 | Nodo 189 | 0 | 0 | -0.705 | Nodo 184 | 0 | 0 | 0.892 | 6.096 | 0 | 0 | N/A (No aplica) | 0
108 | 24 | _VIGAS_PRIN | 6.096 | 4 | 1 | -0.178 | Nodo 212 | 0.001 | 2.54 | 0.031 | 0 | 0 | 0 | N/A (No aplica) | 0 | 0.027 | Nodo 212 | 0 | 0 | 0.05 | Nodo 208 | 0.001 | 1.016 | 0.004 | 0 | 0 | 0 | N/A (No aplica) | 0
108 | 24 | _VIGAS_PRIN | 6.096 | 205 | 2 | -0.951 | Nodo 208 | 0.123 | 1.778 | 0.668 | 3.048 | 0 | 0 | N/A (No aplica) | 0 | 5.513 | Nodo 208 | 0 | 0 | 0.061 | Nodo 208 | 0.001 | 2.032 | 0.028 | 3.048 | 0 | 0 | N/A (No aplica) | 0
108 | 24 | _VIGAS_PRIN | 6.096 | 206 | 2 | -0.857 | Nodo 208 | 0.16 | 1.778 | 0.763 | 3.048 | 0 | 0 | N/A (No aplica) | 0 | -5.506 | Nodo 208 | 0 | 0 | 0.061 | Nodo 208 | 0.008 | 1.778 | 0.028 | 3.048 | 0 | 0 | N/A (No aplica) | 0
108 | 24 | _VIGAS_PRIN | 6.096 | 207 | 2 | -1.173 | Nodo 208 | 0.159 | 1.778 | 0.813 | 3.048 | 0 | 0 | N/A (No aplica) | 0 | 0.05 | Nodo 208 | 0 | 0 | 28.655 | Nodo 208 | 2.42 | 1.778 | 11.116 | 3.048 | 0 | 0 | N/A (No aplica) | 0
108 | 24 | _VIGAS_PRIN | 6.096 | 208 | 2 | -0.635 | Nodo 208 | 0.123 | 1.778 | 0.618 | 3.048 | 0 | 0 | N/A (No aplica) | 0 | -0.043 | Nodo 208 | 0 | 0 | -28.532 | Nodo 208 | 2.412 | 1.778 | 11.072 | 3.048 | 0 | 0 | N/A (No aplica) | 0
108 | 24 | _VIGAS_PRIN | 6.096 | 202 | 3 | -1.05 | Nodo 208 | 0.141 | 1.778 | 0.684 | 3.048 | 360 | 16.933 | SI | 0.04 | 0.031 | Nodo 212 | 0 | 0 | 0.111 | Nodo 208 | 0.004 | 1.778 | 0.024 | 3.048 | 360 | 16.933 | SI | 0
108 | 24 | _VIGAS_PRIN | 6.096 | 204 | 3 | 0.426 | Nodo 212 | 0.141 | 1.778 | 0.692 | 0 | 360 | 16.933 | SI | 0.04 | 0.819 | Nodo 208 | 0 | 0 | 0.593 | Nodo 208 | 0.004 | 2.032 | 0.35 | 3.048 | 360 | 16.933 | SI | 0.02
108 | 24 | _VIGAS_PRIN | 6.096 | 202 | 4 | -1.05 | Nodo 208 | 0.141 | 1.778 | 0.684 | 3.048 | 0 | 0 | N/A (No aplica) | 0 | 0.031 | Nodo 212 | 0 | 0 | 0.111 | Nodo 208 | 0.004 | 1.778 | 0.024 | 3.048 | 0 | 0 | N/A (No aplica) | 0
108 | 24 | _VIGAS_PRIN | 6.096 | 204 | 4 | 0.426 | Nodo 212 | 0.141 | 1.778 | 0.692 | 0 | 0 | 0 | N/A (No aplica) | 0 | 0.819 | Nodo 208 | 0 | 0 | 0.593 | Nodo 208 | 0.004 | 2.032 | 0.35 | 3.048 | 0 | 0 | N/A (No aplica) | 0
108 | 24 | _VIGAS_PRIN | 6.096 | 1401 | Viento | 0.657 | Nodo 212 | 0.128 | 1.778 | 0.667 | 0 | 0 | 0 | N/A (No aplica) | 0 | 4.847 | Nodo 208 | 0 | 0 | 0.354 | Nodo 208 | 0.001 | 2.286 | 0.488 | 3.048 | 0 | 0 | N/A (No aplica) | 0
108 | 24 | _VIGAS_PRIN | 6.096 | 1402 | Viento | 0.79 | Nodo 212 | 0.155 | 1.778 | 0.733 | 0 | 0 | 0 | N/A (No aplica) | 0 | -3.316 | Nodo 212 | 0 | 0 | 0.354 | Nodo 208 | 0.007 | 1.524 | 0.449 | 0 | 0 | 0 | N/A (No aplica) | 0
108 | 24 | _VIGAS_PRIN | 6.096 | 1403 | Viento | 0.604 | Nodo 212 | 0.153 | 1.778 | 0.768 | 0 | 0 | 0 | N/A (No aplica) | 0 | 1.023 | Nodo 208 | 0 | 0 | 20.369 | Nodo 208 | 1.694 | 1.778 | 7.786 | 3.048 | 0 | 0 | N/A (No aplica) | 0
108 | 24 | _VIGAS_PRIN | 6.096 | 1404 | Viento | 0.844 | Nodo 212 | 0.129 | 1.778 | 0.632 | 0 | 0 | 0 | N/A (No aplica) | 0 | 0.958 | Nodo 208 | 0 | 0 | -19.661 | Nodo 208 | 1.687 | 1.778 | 7.745 | 3.048 | 0 | 0 | N/A (No aplica) | 0
108 | 24 | _VIGAS_PRIN | 6.096 | 1501 | Sismo | 0.711 | Nodo 212 | 0 | 0 | 0.677 | 0 | 0 | 0 | N/A (No aplica) | 0 | 1.604 | Nodo 208 | 0 | 0 | 0.924 | Nodo 208 | 0 | 0 | 0.477 | 3.048 | 0 | 0 | N/A (No aplica) | 0
108 | 24 | _VIGAS_PRIN | 6.096 | 1502 | Sismo | 0.723 | Nodo 212 | 0 | 0 | 0.674 | 0 | 0 | 0 | N/A (No aplica) | 0 | 1.599 | Nodo 208 | 0 | 0 | -0.367 | Nodo 208 | 0 | 0 | 0.467 | 3.048 | 0 | 0 | N/A (No aplica) | 0
108 | 24 | _VIGAS_PRIN | 6.096 | 1503 | Sismo | 0.734 | Nodo 212 | 0 | 0 | 0.688 | 0 | 0 | 0 | N/A (No aplica) | 0 | 0.382 | Nodo 208 | 0 | 0 | 1.072 | Nodo 208 | 0 | 0 | 0.47 | 3.048 | 0 | 0 | N/A (No aplica) | 0
108 | 24 | _VIGAS_PRIN | 6.096 | 1504 | Sismo | 0.746 | Nodo 212 | 0 | 0 | 0.686 | 0 | 0 | 0 | N/A (No aplica) | 0 | 0.377 | Nodo 208 | 0 | 0 | -0.241 | Nodo 212 | 0 | 0 | 0.461 | 3.048 | 0 | 0 | N/A (No aplica) | 0
108 | 24 | _VIGAS_PRIN | 6.096 | 1505 | Sismo | 0.701 | Nodo 212 | 0 | 0 | 0.714 | 0 | 0 | 0 | N/A (No aplica) | 0 | 1.604 | Nodo 208 | 0 | 0 | 0.927 | Nodo 208 | 0 | 0 | 0.477 | 3.048 | 0 | 0 | N/A (No aplica) | 0
108 | 24 | _VIGAS_PRIN | 6.096 | 1506 | Sismo | 0.714 | Nodo 212 | 0 | 0 | 0.711 | 0 | 0 | 0 | N/A (No aplica) | 0 | 1.599 | Nodo 208 | 0 | 0 | -0.364 | Nodo 208 | 0 | 0 | 0.467 | 3.048 | 0 | 0 | N/A (No aplica) | 0
108 | 24 | _VIGAS_PRIN | 6.096 | 1507 | Sismo | 0.724 | Nodo 212 | 0 | 0 | 0.726 | 0 | 0 | 0 | N/A (No aplica) | 0 | 0.382 | Nodo 208 | 0 | 0 | 1.075 | Nodo 208 | 0 | 0 | 0.47 | 3.048 | 0 | 0 | N/A (No aplica) | 0
108 | 24 | _VIGAS_PRIN | 6.096 | 1508 | Sismo | 0.737 | Nodo 212 | 0 | 0 | 0.723 | 0 | 0 | 0 | N/A (No aplica) | 0 | 0.377 | Nodo 208 | 0 | 0 | -0.239 | Nodo 212 | 0 | 0 | 0.461 | 3.048 | 0 | 0 | N/A (No aplica) | 0
108 | 24 | _VIGAS_PRIN | 6.096 | 1509 | Sismo | 0.709 | Nodo 212 | 0 | 0 | 0.688 | 0 | 0 | 0 | N/A (No aplica) | 0 | 1.137 | Nodo 208 | 0 | 0 | 1.991 | Nodo 208 | 0 | 0 | 0.482 | 3.048 | 0 | 0 | N/A (No aplica) | 0
108 | 24 | _VIGAS_PRIN | 6.096 | 1510 | Sismo | 0.741 | Nodo 212 | 0 | 0 | 0.681 | 0 | 0 | 0 | N/A (No aplica) | 0 | 1.125 | Nodo 208 | 0 | 0 | -1.32 | Nodo 208 | 0 | 0 | 0.458 | 3.048 | 0 | 0 | N/A (No aplica) | 0
108 | 24 | _VIGAS_PRIN | 6.096 | 1511 | Sismo | 0.714 | Nodo 212 | 0 | 0 | 0.69 | 0 | 0 | 0 | N/A (No aplica) | 0 | 0.855 | Nodo 208 | 0 | 0 | 2.025 | Nodo 208 | 0 | 0 | 0.48 | 3.048 | 0 | 0 | N/A (No aplica) | 0
108 | 24 | _VIGAS_PRIN | 6.096 | 1512 | Sismo | 0.746 | Nodo 212 | 0 | 0 | 0.684 | 0 | 0 | 0 | N/A (No aplica) | 0 | 0.843 | Nodo 208 | 0 | 0 | -1.286 | Nodo 208 | 0 | 0 | 0.456 | 3.048 | 0 | 0 | N/A (No aplica) | 0
108 | 24 | _VIGAS_PRIN | 6.096 | 1513 | Sismo | 0.701 | Nodo 212 | 0 | 0 | 0.716 | 0 | 0 | 0 | N/A (No aplica) | 0 | 1.138 | Nodo 208 | 0 | 0 | 1.993 | Nodo 208 | 0 | 0 | 0.482 | 3.048 | 0 | 0 | N/A (No aplica) | 0
108 | 24 | _VIGAS_PRIN | 6.096 | 1514 | Sismo | 0.733 | Nodo 212 | 0 | 0 | 0.709 | 0 | 0 | 0 | N/A (No aplica) | 0 | 1.125 | Nodo 208 | 0 | 0 | -1.317 | Nodo 208 | 0 | 0 | 0.458 | 3.048 | 0 | 0 | N/A (No aplica) | 0
108 | 24 | _VIGAS_PRIN | 6.096 | 1515 | Sismo | 0.706 | Nodo 212 | 0 | 0 | 0.719 | 0 | 0 | 0 | N/A (No aplica) | 0 | 0.856 | Nodo 208 | 0 | 0 | 2.028 | Nodo 208 | 0 | 0 | 0.48 | 3.048 | 0 | 0 | N/A (No aplica) | 0
108 | 24 | _VIGAS_PRIN | 6.096 | 1516 | Sismo | 0.739 | Nodo 212 | 0 | 0 | 0.712 | 0 | 0 | 0 | N/A (No aplica) | 0 | 0.843 | Nodo 208 | 0 | 0 | -1.283 | Nodo 208 | 0 | 0 | 0.456 | 3.048 | 0 | 0 | N/A (No aplica) | 0
109 | 0 | _VIGAS_PRIN | 6.096 | 4 | 1 | -0.045 | Nodo 181 | 0 | 5.588 | 0.022 | 0 | 0 | 0 | N/A (No aplica) | 0 | 0.005 | Nodo 188 | 0 | 0 | 0.026 | Nodo 181 | 0 | 0.508 | 0.004 | 0 | 0 | 0 | N/A (No aplica) | 0
109 | 0 | _VIGAS_PRIN | 6.096 | 205 | 2 | -0.103 | Nodo 181 | 0.437 | 3.048 | 0.437 | 3.048 | 0 | 0 | N/A (No aplica) | 0 | 2.303 | Nodo 188 | 0 | 0 | -0.017 | Nodo 181 | 0 | 1.016 | 0.073 | 6.096 | 0 | 0 | N/A (No aplica) | 0
109 | 0 | _VIGAS_PRIN | 6.096 | 206 | 2 | -0.103 | Nodo 181 | 0.437 | 3.048 | 0.437 | 3.048 | 0 | 0 | N/A (No aplica) | 0 | -2.266 | Nodo 188 | 0 | 0 | -0.017 | Nodo 181 | 0 | 3.556 | 0.074 | 6.096 | 0 | 0 | N/A (No aplica) | 0
109 | 0 | _VIGAS_PRIN | 6.096 | 207 | 2 | 0.056 | Nodo 188 | 0.437 | 3.048 | 0.437 | 3.048 | 0 | 0 | N/A (No aplica) | 0 | 0.049 | Nodo 188 | 0 | 0 | 11.532 | Nodo 181 | 8.137 | 3.048 | 8.137 | 3.048 | 0 | 0 | N/A (No aplica) | 0
109 | 0 | _VIGAS_PRIN | 6.096 | 208 | 2 | -0.226 | Nodo 181 | 0.437 | 3.048 | 0.437 | 3.048 | 0 | 0 | N/A (No aplica) | 0 | -0.012 | Nodo 188 | 0 | 0 | -11.566 | Nodo 181 | 8.137 | 3.048 | 8.137 | 3.048 | 0 | 0 | N/A (No aplica) | 0
109 | 0 | _VIGAS_PRIN | 6.096 | 202 | 3 | -0.147 | Nodo 181 | 0.437 | 3.048 | 0.437 | 3.048 | 360 | 16.933 | SI | 0.03 | 0.024 | Nodo 188 | 0 | 0 | 0.021 | Nodo 188 | 0 | 1.016 | 0.012 | 6.096 | 360 | 16.933 | SI | 0
109 | 0 | _VIGAS_PRIN | 6.096 | 204 | 3 | 0.412 | Nodo 188 | 0.437 | 3.048 | 0.437 | 3.048 | 360 | 16.933 | SI | 0.03 | 1.744 | Nodo 188 | 0 | 0 | 0.063 | Nodo 188 | 0 | 3.048 | 0.682 | 6.096 | 360 | 16.933 | SI | 0.04
109 | 0 | _VIGAS_PRIN | 6.096 | 202 | 4 | -0.147 | Nodo 181 | 0.437 | 3.048 | 0.437 | 3.048 | 0 | 0 | N/A (No aplica) | 0 | 0.024 | Nodo 188 | 0 | 0 | 0.021 | Nodo 188 | 0 | 1.016 | 0.012 | 6.096 | 0 | 0 | N/A (No aplica) | 0
109 | 0 | _VIGAS_PRIN | 6.096 | 204 | 4 | 0.412 | Nodo 188 | 0.437 | 3.048 | 0.437 | 3.048 | 0 | 0 | N/A (No aplica) | 0 | 1.744 | Nodo 188 | 0 | 0 | 0.063 | Nodo 188 | 0 | 3.048 | 0.682 | 6.096 | 0 | 0 | N/A (No aplica) | 0
109 | 0 | _VIGAS_PRIN | 6.096 | 1401 | Viento | 0.578 | Nodo 188 | 0.437 | 3.048 | 0.437 | 3.048 | 0 | 0 | N/A (No aplica) | 0 | 3.858 | Nodo 188 | 0 | 0 | -0.228 | Nodo 181 | 0 | 3.048 | 0.958 | 6.096 | 0 | 0 | N/A (No aplica) | 0
109 | 0 | _VIGAS_PRIN | 6.096 | 1402 | Viento | 0.579 | Nodo 188 | 0.437 | 3.048 | 0.437 | 3.048 | 0 | 0 | N/A (No aplica) | 0 | 0.66 | Nodo 188 | 0 | 0 | -0.228 | Nodo 181 | 0 | 3.048 | 0.855 | 6.096 | 0 | 0 | N/A (No aplica) | 0
109 | 0 | _VIGAS_PRIN | 6.096 | 1403 | Viento | 0.661 | Nodo 188 | 0.437 | 3.048 | 0.437 | 3.048 | 0 | 0 | N/A (No aplica) | 0 | 2.28 | Nodo 188 | 0 | 0 | 7.856 | Nodo 181 | 5.696 | 3.048 | 5.696 | 3.048 | 0 | 0 | N/A (No aplica) | 0
109 | 0 | _VIGAS_PRIN | 6.096 | 1404 | Viento | 0.496 | Nodo 188 | 0.437 | 3.048 | 0.437 | 3.048 | 0 | 0 | N/A (No aplica) | 0 | 2.237 | Nodo 188 | 0 | 0 | -8.313 | Nodo 181 | 5.696 | 3.048 | 5.696 | 3.048 | 0 | 0 | N/A (No aplica) | 0
109 | 0 | _VIGAS_PRIN | 6.096 | 1501 | Sismo | 0.583 | Nodo 188 | 0 | 0 | 0.05 | 6.096 | 0 | 0 | N/A (No aplica) | 0 | 2.471 | Nodo 188 | 0 | 0 | 0.077 | Nodo 181 | 0 | 0 | 0.912 | 6.096 | 0 | 0 | N/A (No aplica) | 0
109 | 0 | _VIGAS_PRIN | 6.096 | 1502 | Sismo | 0.574 | Nodo 188 | 0 | 0 | 0.05 | 6.096 | 0 | 0 | N/A (No aplica) | 0 | 2.468 | Nodo 188 | 0 | 0 | -0.664 | Nodo 188 | 0 | 0 | 0.912 | 6.096 | 0 | 0 | N/A (No aplica) | 0
109 | 0 | _VIGAS_PRIN | 6.096 | 1503 | Sismo | 0.586 | Nodo 188 | 0 | 0 | 0.051 | 6.096 | 0 | 0 | N/A (No aplica) | 0 | 2.049 | Nodo 188 | 0 | 0 | 0.235 | Nodo 188 | 0 | 0 | 0.901 | 6.096 | 0 | 0 | N/A (No aplica) | 0
109 | 0 | _VIGAS_PRIN | 6.096 | 1504 | Sismo | 0.577 | Nodo 188 | 0 | 0 | 0.052 | 6.096 | 0 | 0 | N/A (No aplica) | 0 | 2.046 | Nodo 188 | 0 | 0 | -0.533 | Nodo 181 | 0 | 0 | 0.901 | 6.096 | 0 | 0 | N/A (No aplica) | 0
109 | 0 | _VIGAS_PRIN | 6.096 | 1505 | Sismo | 0.58 | Nodo 188 | 0 | 0 | 0.052 | 6.096 | 0 | 0 | N/A (No aplica) | 0 | 2.472 | Nodo 188 | 0 | 0 | 0.076 | Nodo 181 | 0 | 0 | 0.912 | 6.096 | 0 | 0 | N/A (No aplica) | 0
109 | 0 | _VIGAS_PRIN | 6.096 | 1506 | Sismo | 0.571 | Nodo 188 | 0 | 0 | 0.052 | 6.096 | 0 | 0 | N/A (No aplica) | 0 | 2.468 | Nodo 188 | 0 | 0 | -0.664 | Nodo 188 | 0 | 0 | 0.912 | 6.096 | 0 | 0 | N/A (No aplica) | 0
109 | 0 | _VIGAS_PRIN | 6.096 | 1507 | Sismo | 0.583 | Nodo 188 | 0 | 0 | 0.054 | 6.096 | 0 | 0 | N/A (No aplica) | 0 | 2.05 | Nodo 188 | 0 | 0 | 0.235 | Nodo 188 | 0 | 0 | 0.901 | 6.096 | 0 | 0 | N/A (No aplica) | 0
109 | 0 | _VIGAS_PRIN | 6.096 | 1508 | Sismo | 0.574 | Nodo 188 | 0 | 0 | 0.054 | 6.096 | 0 | 0 | N/A (No aplica) | 0 | 2.047 | Nodo 188 | 0 | 0 | -0.533 | Nodo 181 | 0 | 0 | 0.901 | 6.096 | 0 | 0 | N/A (No aplica) | 0
109 | 0 | _VIGAS_PRIN | 6.096 | 1509 | Sismo | 0.59 | Nodo 188 | 0 | 0 | 0.05 | 6.096 | 0 | 0 | N/A (No aplica) | 0 | 2.311 | Nodo 188 | 0 | 0 | 0.704 | Nodo 181 | 0 | 0 | 0.908 | 6.096 | 0 | 0 | N/A (No aplica) | 0
109 | 0 | _VIGAS_PRIN | 6.096 | 1510 | Sismo | 0.568 | Nodo 188 | 0 | 0 | 0.051 | 6.096 | 0 | 0 | N/A (No aplica) | 0 | 2.303 | Nodo 188 | 0 | 0 | -1.19 | Nodo 181 | 0 | 0 | 0.907 | 6.096 | 0 | 0 | N/A (No aplica) | 0
109 | 0 | _VIGAS_PRIN | 6.096 | 1511 | Sismo | 0.591 | Nodo 188 | 0 | 0 | 0.051 | 6.096 | 0 | 0 | N/A (No aplica) | 0 | 2.214 | Nodo 188 | 0 | 0 | 0.734 | Nodo 181 | 0 | 0 | 0.906 | 6.096 | 0 | 0 | N/A (No aplica) | 0
109 | 0 | _VIGAS_PRIN | 6.096 | 1512 | Sismo | 0.569 | Nodo 188 | 0 | 0 | 0.052 | 6.096 | 0 | 0 | N/A (No aplica) | 0 | 2.205 | Nodo 188 | 0 | 0 | -1.16 | Nodo 181 | 0 | 0 | 0.905 | 6.096 | 0 | 0 | N/A (No aplica) | 0
109 | 0 | _VIGAS_PRIN | 6.096 | 1513 | Sismo | 0.588 | Nodo 188 | 0 | 0 | 0.052 | 6.096 | 0 | 0 | N/A (No aplica) | 0 | 2.312 | Nodo 188 | 0 | 0 | 0.703 | Nodo 181 | 0 | 0 | 0.908 | 6.096 | 0 | 0 | N/A (No aplica) | 0
109 | 0 | _VIGAS_PRIN | 6.096 | 1514 | Sismo | 0.566 | Nodo 188 | 0 | 0 | 0.053 | 6.096 | 0 | 0 | N/A (No aplica) | 0 | 2.304 | Nodo 188 | 0 | 0 | -1.19 | Nodo 181 | 0 | 0 | 0.907 | 6.096 | 0 | 0 | N/A (No aplica) | 0
109 | 0 | _VIGAS_PRIN | 6.096 | 1515 | Sismo | 0.589 | Nodo 188 | 0 | 0 | 0.052 | 6.096 | 0 | 0 | N/A (No aplica) | 0 | 2.215 | Nodo 188 | 0 | 0 | 0.733 | Nodo 181 | 0 | 0 | 0.906 | 6.096 | 0 | 0 | N/A (No aplica) | 0
109 | 0 | _VIGAS_PRIN | 6.096 | 1516 | Sismo | 0.567 | Nodo 188 | 0 | 0 | 0.053 | 6.096 | 0 | 0 | N/A (No aplica) | 0 | 2.206 | Nodo 188 | 0 | 0 | -1.161 | Nodo 181 | 0 | 0 | 0.905 | 6.096 | 0 | 0 | N/A (No aplica) | 0
110 | 21 | _VIGAS_PRIN | 6.096 | 4 | 1 | -0.069 | Nodo 213 | 0 | 0.762 | 0.017 | 0 | 0 | 0 | N/A (No aplica) | 0 | 0.018 | Nodo 213 | 0 | 0 | 0.052 | Nodo 213 | 0 | 1.778 | 0.002 | 0 | 0 | 0 | N/A (No aplica) | 0
110 | 21 | _VIGAS_PRIN | 6.096 | 205 | 2 | -2.503 | Nodo 210 | 0.431 | 1.778 | 2.361 | 3.048 | 0 | 0 | N/A (No aplica) | 0 | 5.547 | Nodo 210 | 0 | 0 | -0.147 | Nodo 210 | 0.032 | 1.778 | 0.191 | 3.048 | 0 | 0 | N/A (No aplica) | 0
110 | 21 | _VIGAS_PRIN | 6.096 | 206 | 2 | -2.503 | Nodo 210 | 0.468 | 1.778 | 2.36 | 3.048 | 0 | 0 | N/A (No aplica) | 0 | -5.541 | Nodo 210 | 0 | 0 | -0.147 | Nodo 210 | 0.041 | 1.778 | 0.191 | 3.048 | 0 | 0 | N/A (No aplica) | 0
110 | 21 | _VIGAS_PRIN | 6.096 | 207 | 2 | -2.238 | Nodo 210 | 0.432 | 1.778 | 2.265 | 3.048 | 0 | 0 | N/A (No aplica) | 0 | -0.081 | Nodo 210 | 0 | 0 | 26.952 | Nodo 210 | 2.379 | 1.778 | 10.449 | 3.048 | 0 | 0 | N/A (No aplica) | 0
110 | 21 | _VIGAS_PRIN | 6.096 | 208 | 2 | -2.768 | Nodo 210 | 0.467 | 1.778 | 2.456 | 3.048 | 0 | 0 | N/A (No aplica) | 0 | 0.087 | Nodo 210 | 0 | 0 | -27.247 | Nodo 210 | 2.451 | 1.778 | 10.831 | 3.048 | 0 | 0 | N/A (No aplica) | 0
110 | 21 | _VIGAS_PRIN | 6.096 | 202 | 3 | -2.554 | Nodo 210 | 0.45 | 1.778 | 2.344 | 3.048 | 360 | 16.933 | SI | 0.14 | 0.021 | Nodo 213 | 0 | 0 | -0.097 | Nodo 210 | 0.036 | 1.778 | 0.192 | 3.048 | 360 | 16.933 | SI | 0.01
110 | 21 | _VIGAS_PRIN | 6.096 | 204 | 3 | -1.788 | Nodo 210 | 0.45 | 1.778 | 2.348 | 3.048 | 360 | 16.933 | SI | 0.14 | 1.519 | Nodo 210 | 0 | 0 | 0.174 | Nodo 213 | 0.036 | 1.778 | 0.351 | 3.048 | 360 | 16.933 | SI | 0.02
110 | 21 | _VIGAS_PRIN | 6.096 | 202 | 4 | -2.554 | Nodo 210 | 0.45 | 1.778 | 2.344 | 3.048 | 0 | 0 | N/A (No aplica) | 0 | 0.021 | Nodo 213 | 0 | 0 | -0.097 | Nodo 210 | 0.036 | 1.778 | 0.192 | 3.048 | 0 | 0 | N/A (No aplica) | 0
110 | 21 | _VIGAS_PRIN | 6.096 | 204 | 4 | -1.788 | Nodo 210 | 0.45 | 1.778 | 2.348 | 3.048 | 0 | 0 | N/A (No aplica) | 0 | 1.519 | Nodo 210 | 0 | 0 | 0.174 | Nodo 213 | 0.036 | 1.778 | 0.351 | 3.048 | 0 | 0 | N/A (No aplica) | 0
110 | 21 | _VIGAS_PRIN | 6.096 | 1401 | Viento | -1.528 | Nodo 210 | 0.437 | 1.778 | 2.352 | 3.048 | 0 | 0 | N/A (No aplica) | 0 | 5.807 | Nodo 210 | 0 | 0 | -0.39 | Nodo 210 | 0.033 | 1.778 | 0.478 | 3.048 | 0 | 0 | N/A (No aplica) | 0
110 | 21 | _VIGAS_PRIN | 6.096 | 1402 | Viento | -1.527 | Nodo 210 | 0.463 | 1.778 | 2.352 | 3.048 | 0 | 0 | N/A (No aplica) | 0 | -2.412 | Nodo 213 | 0 | 0 | -0.39 | Nodo 210 | 0.039 | 1.778 | 0.458 | 0 | 0 | 0 | N/A (No aplica) | 0
110 | 21 | _VIGAS_PRIN | 6.096 | 1403 | Viento | -1.342 | Nodo 210 | 0.437 | 1.778 | 2.285 | 3.048 | 0 | 0 | N/A (No aplica) | 0 | 1.868 | Nodo 210 | 0 | 0 | 18.58 | Nodo 210 | 1.655 | 1.778 | 7.258 | 3.048 | 0 | 0 | N/A (No aplica) | 0
110 | 21 | _VIGAS_PRIN | 6.096 | 1404 | Viento | -1.713 | Nodo 210 | 0.462 | 1.778 | 2.419 | 3.048 | 0 | 0 | N/A (No aplica) | 0 | 1.985 | Nodo 210 | 0 | 0 | -19.359 | Nodo 210 | 1.726 | 1.778 | 7.637 | 3.048 | 0 | 0 | N/A (No aplica) | 0
110 | 21 | _VIGAS_PRIN | 6.096 | 1501 | Sismo | -1.425 | Nodo 210 | 0 | 0 | 2.258 | 3.048 | 0 | 0 | N/A (No aplica) | 0 | 2.527 | Nodo 210 | 0 | 0 | 1.138 | Nodo 210 | 0 | 0 | 0.895 | 3.048 | 0 | 0 | N/A (No aplica) | 0
110 | 21 | _VIGAS_PRIN | 6.096 | 1502 | Sismo | -1.472 | Nodo 210 | 0 | 0 | 2.293 | 3.048 | 0 | 0 | N/A (No aplica) | 0 | 2.533 | Nodo 210 | 0 | 0 | -0.979 | Nodo 210 | 0 | 0 | 0.47 | 3.048 | 0 | 0 | N/A (No aplica) | 0
110 | 21 | _VIGAS_PRIN | 6.096 | 1503 | Sismo | -1.454 | Nodo 210 | 0 | 0 | 2.289 | 3.048 | 0 | 0 | N/A (No aplica) | 0 | 1.32 | Nodo 210 | 0 | 0 | 0.432 | Nodo 213 | 0 | 0 | 0.467 | 3.048 | 0 | 0 | N/A (No aplica) | 0
110 | 21 | _VIGAS_PRIN | 6.096 | 1504 | Sismo | -1.501 | Nodo 210 | 0 | 0 | 2.324 | 3.048 | 0 | 0 | N/A (No aplica) | 0 | 1.327 | Nodo 210 | 0 | 0 | -1.91 | Nodo 210 | 0 | 0 | 1.264 | 3.048 | 0 | 0 | N/A (No aplica) | 0
110 | 21 | _VIGAS_PRIN | 6.096 | 1505 | Sismo | -1.555 | Nodo 210 | 0 | 0 | 2.38 | 3.048 | 0 | 0 | N/A (No aplica) | 0 | 2.527 | Nodo 210 | 0 | 0 | 1.13 | Nodo 210 | 0 | 0 | 0.885 | 3.048 | 0 | 0 | N/A (No aplica) | 0
110 | 21 | _VIGAS_PRIN | 6.096 | 1506 | Sismo | -1.602 | Nodo 210 | 0 | 0 | 2.415 | 3.048 | 0 | 0 | N/A (No aplica) | 0 | 2.534 | Nodo 210 | 0 | 0 | -0.987 | Nodo 210 | 0 | 0 | 0.47 | 3.048 | 0 | 0 | N/A (No aplica) | 0
110 | 21 | _VIGAS_PRIN | 6.096 | 1507 | Sismo | -1.584 | Nodo 210 | 0 | 0 | 2.412 | 3.048 | 0 | 0 | N/A (No aplica) | 0 | 1.32 | Nodo 210 | 0 | 0 | 0.435 | Nodo 213 | 0 | 0 | 0.467 | 3.048 | 0 | 0 | N/A (No aplica) | 0
110 | 21 | _VIGAS_PRIN | 6.096 | 1508 | Sismo | -1.631 | Nodo 210 | 0 | 0 | 2.447 | 3.048 | 0 | 0 | N/A (No aplica) | 0 | 1.327 | Nodo 210 | 0 | 0 | -1.918 | Nodo 210 | 0 | 0 | 1.274 | 3.048 | 0 | 0 | N/A (No aplica) | 0
110 | 21 | _VIGAS_PRIN | 6.096 | 1509 | Sismo | -1.414 | Nodo 210 | 0 | 0 | 2.256 | 3.048 | 0 | 0 | N/A (No aplica) | 0 | 2.057 | Nodo 210 | 0 | 0 | 2.435 | Nodo 210 | 0 | 0 | 1.276 | 3.048 | 0 | 0 | N/A (No aplica) | 0
110 | 21 | _VIGAS_PRIN | 6.096 | 1510 | Sismo | -1.535 | Nodo 210 | 0 | 0 | 2.346 | 3.048 | 0 | 0 | N/A (No aplica) | 0 | 2.075 | Nodo 210 | 0 | 0 | -2.993 | Nodo 210 | 0 | 0 | 1.389 | 3.048 | 0 | 0 | N/A (No aplica) | 0
110 | 21 | _VIGAS_PRIN | 6.096 | 1511 | Sismo | -1.42 | Nodo 210 | 0 | 0 | 2.264 | 3.048 | 0 | 0 | N/A (No aplica) | 0 | 1.779 | Nodo 210 | 0 | 0 | 2.22 | Nodo 210 | 0 | 0 | 1.017 | 3.048 | 0 | 0 | N/A (No aplica) | 0
110 | 21 | _VIGAS_PRIN | 6.096 | 1512 | Sismo | -1.542 | Nodo 210 | 0 | 0 | 2.353 | 3.048 | 0 | 0 | N/A (No aplica) | 0 | 1.796 | Nodo 210 | 0 | 0 | -3.208 | Nodo 210 | 0 | 0 | 1.647 | 3.048 | 0 | 0 | N/A (No aplica) | 0
110 | 21 | _VIGAS_PRIN | 6.096 | 1513 | Sismo | -1.514 | Nodo 210 | 0 | 0 | 2.351 | 3.048 | 0 | 0 | N/A (No aplica) | 0 | 2.057 | Nodo 210 | 0 | 0 | 2.429 | Nodo 210 | 0 | 0 | 1.268 | 3.048 | 0 | 0 | N/A (No aplica) | 0
110 | 21 | _VIGAS_PRIN | 6.096 | 1514 | Sismo | -1.635 | Nodo 210 | 0 | 0 | 2.44 | 3.048 | 0 | 0 | N/A (No aplica) | 0 | 2.075 | Nodo 210 | 0 | 0 | -2.999 | Nodo 210 | 0 | 0 | 1.396 | 3.048 | 0 | 0 | N/A (No aplica) | 0
110 | 21 | _VIGAS_PRIN | 6.096 | 1515 | Sismo | -1.521 | Nodo 210 | 0 | 0 | 2.358 | 3.048 | 0 | 0 | N/A (No aplica) | 0 | 1.779 | Nodo 210 | 0 | 0 | 2.214 | Nodo 210 | 0 | 0 | 1.009 | 3.048 | 0 | 0 | N/A (No aplica) | 0
110 | 21 | _VIGAS_PRIN | 6.096 | 1516 | Sismo | -1.642 | Nodo 210 | 0 | 0 | 2.448 | 3.048 | 0 | 0 | N/A (No aplica) | 0 | 1.796 | Nodo 210 | 0 | 0 | -3.214 | Nodo 210 | 0 | 0 | 1.655 | 3.048 | 0 | 0 | N/A (No aplica) | 0
111 | 0 | _VIGAS_PRIN | 6.096 | 4 | 1 | -0.075 | Nodo 189 | 0 | 3.556 | 0.022 | 0 | 0 | 0 | N/A (No aplica) | 0 | 0.003 | Nodo 186 | 0 | 0 | 0.026 | Nodo 189 | 0 | 5.588 | 0.004 | 0 | 0 | 0 | N/A (No aplica) | 0
111 | 0 | _VIGAS_PRIN | 6.096 | 205 | 2 | -0.137 | Nodo 189 | 0.437 | 3.048 | 0.437 | 3.048 | 0 | 0 | N/A (No aplica) | 0 | 2.303 | Nodo 186 | 0 | 0 | 0.054 | Nodo 189 | 0 | 5.588 | 0.073 | 6.096 | 0 | 0 | N/A (No aplica) | 0
111 | 0 | _VIGAS_PRIN | 6.096 | 206 | 2 | -0.137 | Nodo 189 | 0.437 | 3.048 | 0.437 | 3.048 | 0 | 0 | N/A (No aplica) | 0 | -2.266 | Nodo 186 | 0 | 0 | 0.054 | Nodo 189 | 0 | 5.588 | 0.074 | 6.096 | 0 | 0 | N/A (No aplica) | 0
111 | 0 | _VIGAS_PRIN | 6.096 | 207 | 2 | -0.26 | Nodo 189 | 0.437 | 3.048 | 0.437 | 3.048 | 0 | 0 | N/A (No aplica) | 0 | -0.012 | Nodo 186 | 0 | 0 | 11.618 | Nodo 189 | 8.137 | 3.048 | 8.137 | 3.048 | 0 | 0 | N/A (No aplica) | 0
111 | 0 | _VIGAS_PRIN | 6.096 | 208 | 2 | 0.022 | Nodo 186 | 0.437 | 3.048 | 0.437 | 3.048 | 0 | 0 | N/A (No aplica) | 0 | 0.049 | Nodo 186 | 0 | 0 | -11.51 | Nodo 189 | 8.137 | 3.048 | 8.137 | 3.048 | 0 | 0 | N/A (No aplica) | 0
111 | 0 | _VIGAS_PRIN | 6.096 | 202 | 3 | -0.212 | Nodo 189 | 0.437 | 3.048 | 0.437 | 3.048 | 360 | 16.933 | SI | 0.03 | 0.022 | Nodo 186 | 0 | 0 | 0.08 | Nodo 189 | 0 | 4.064 | 0.021 | 0 | 360 | 16.933 | SI | 0
111 | 0 | _VIGAS_PRIN | 6.096 | 204 | 3 | 0.351 | Nodo 186 | 0.437 | 3.048 | 0.437 | 3.048 | 360 | 16.933 | SI | 0.03 | 1.743 | Nodo 186 | 0 | 0 | 0.458 | Nodo 189 | 0 | 3.556 | 0.682 | 6.096 | 360 | 16.933 | SI | 0.04
111 | 0 | _VIGAS_PRIN | 6.096 | 202 | 4 | -0.212 | Nodo 189 | 0.437 | 3.048 | 0.437 | 3.048 | 0 | 0 | N/A (No aplica) | 0 | 0.022 | Nodo 186 | 0 | 0 | 0.08 | Nodo 189 | 0 | 4.064 | 0.021 | 0 | 0 | 0 | N/A (No aplica) | 0
111 | 0 | _VIGAS_PRIN | 6.096 | 204 | 4 | 0.351 | Nodo 186 | 0.437 | 3.048 | 0.437 | 3.048 | 0 | 0 | N/A (No aplica) | 0 | 1.743 | Nodo 186 | 0 | 0 | 0.458 | Nodo 189 | 0 | 3.556 | 0.682 | 6.096 | 0 | 0 | N/A (No aplica) | 0
111 | 0 | _VIGAS_PRIN | 6.096 | 1401 | Viento | 0.529 | Nodo 186 | 0.437 | 3.048 | 0.437 | 3.048 | 0 | 0 | N/A (No aplica) | 0 | 3.857 | Nodo 186 | 0 | 0 | 0.291 | Nodo 189 | 0 | 1.524 | 0.958 | 6.096 | 0 | 0 | N/A (No aplica) | 0
111 | 0 | _VIGAS_PRIN | 6.096 | 1402 | Viento | 0.53 | Nodo 186 | 0.437 | 3.048 | 0.437 | 3.048 | 0 | 0 | N/A (No aplica) | 0 | 0.659 | Nodo 186 | 0 | 0 | 0.291 | Nodo 189 | 0 | 1.524 | 0.855 | 6.096 | 0 | 0 | N/A (No aplica) | 0
111 | 0 | _VIGAS_PRIN | 6.096 | 1403 | Viento | 0.447 | Nodo 186 | 0.437 | 3.048 | 0.437 | 3.048 | 0 | 0 | N/A (No aplica) | 0 | 2.237 | Nodo 186 | 0 | 0 | 8.386 | Nodo 189 | 5.696 | 3.048 | 5.696 | 3.048 | 0 | 0 | N/A (No aplica) | 0
111 | 0 | _VIGAS_PRIN | 6.096 | 1404 | Viento | 0.612 | Nodo 186 | 0.437 | 3.048 | 0.437 | 3.048 | 0 | 0 | N/A (No aplica) | 0 | 2.279 | Nodo 186 | 0 | 0 | -7.804 | Nodo 189 | 5.696 | 3.048 | 5.696 | 3.048 | 0 | 0 | N/A (No aplica) | 0
111 | 0 | _VIGAS_PRIN | 6.096 | 1501 | Sismo | 0.529 | Nodo 186 | 0 | 0 | 0.052 | 6.096 | 0 | 0 | N/A (No aplica) | 0 | 2.471 | Nodo 186 | 0 | 0 | 0.594 | Nodo 189 | 0 | 0 | 0.912 | 6.096 | 0 | 0 | N/A (No aplica) | 0
111 | 0 | _VIGAS_PRIN | 6.096 | 1502 | Sismo | 0.538 | Nodo 186 | 0 | 0 | 0.051 | 6.096 | 0 | 0 | N/A (No aplica) | 0 | 2.474 | Nodo 186 | 0 | 0 | -0.179 | Nodo 186 | 0 | 0 | 0.912 | 6.096 | 0 | 0 | N/A (No aplica) | 0
111 | 0 | _VIGAS_PRIN | 6.096 | 1503 | Sismo | 0.526 | Nodo 186 | 0 | 0 | 0.05 | 6.096 | 0 | 0 | N/A (No aplica) | 0 | 2.042 | Nodo 186 | 0 | 0 | 0.724 | Nodo 189 | 0 | 0 | 0.901 | 6.096 | 0 | 0 | N/A (No aplica) | 0
111 | 0 | _VIGAS_PRIN | 6.096 | 1504 | Sismo | 0.535 | Nodo 186 | 0 | 0 | 0.05 | 6.096 | 0 | 0 | N/A (No aplica) | 0 | 2.044 | Nodo 186 | 0 | 0 | 0.062 | Nodo 186 | 0 | 0 | 0.901 | 6.096 | 0 | 0 | N/A (No aplica) | 0
111 | 0 | _VIGAS_PRIN | 6.096 | 1505 | Sismo | 0.524 | Nodo 186 | 0 | 0 | 0.054 | 6.096 | 0 | 0 | N/A (No aplica) | 0 | 2.472 | Nodo 186 | 0 | 0 | 0.597 | Nodo 189 | 0 | 0 | 0.912 | 6.096 | 0 | 0 | N/A (No aplica) | 0
111 | 0 | _VIGAS_PRIN | 6.096 | 1506 | Sismo | 0.533 | Nodo 186 | 0 | 0 | 0.054 | 6.096 | 0 | 0 | N/A (No aplica) | 0 | 2.475 | Nodo 186 | 0 | 0 | -0.177 | Nodo 186 | 0 | 0 | 0.912 | 6.096 | 0 | 0 | N/A (No aplica) | 0
111 | 0 | _VIGAS_PRIN | 6.096 | 1507 | Sismo | 0.521 | Nodo 186 | 0 | 0 | 0.052 | 6.096 | 0 | 0 | N/A (No aplica) | 0 | 2.043 | Nodo 186 | 0 | 0 | 0.726 | Nodo 189 | 0 | 0 | 0.901 | 6.096 | 0 | 0 | N/A (No aplica) | 0
111 | 0 | _VIGAS_PRIN | 6.096 | 1508 | Sismo | 0.53 | Nodo 186 | 0 | 0 | 0.052 | 6.096 | 0 | 0 | N/A (No aplica) | 0 | 2.045 | Nodo 186 | 0 | 0 | 0.064 | Nodo 186 | 0 | 0 | 0.901 | 6.096 | 0 | 0 | N/A (No aplica) | 0
111 | 0 | _VIGAS_PRIN | 6.096 | 1509 | Sismo | 0.521 | Nodo 186 | 0 | 0 | 0.052 | 6.096 | 0 | 0 | N/A (No aplica) | 0 | 2.304 | Nodo 186 | 0 | 0 | 1.222 | Nodo 189 | 0 | 0 | 0.907 | 6.096 | 0 | 0 | N/A (No aplica) | 0
111 | 0 | _VIGAS_PRIN | 6.096 | 1510 | Sismo | 0.543 | Nodo 186 | 0 | 0 | 0.051 | 6.096 | 0 | 0 | N/A (No aplica) | 0 | 2.311 | Nodo 186 | 0 | 0 | -0.672 | Nodo 189 | 0 | 0 | 0.908 | 6.096 | 0 | 0 | N/A (No aplica) | 0
111 | 0 | _VIGAS_PRIN | 6.096 | 1511 | Sismo | 0.52 | Nodo 186 | 0 | 0 | 0.051 | 6.096 | 0 | 0 | N/A (No aplica) | 0 | 2.205 | Nodo 186 | 0 | 0 | 1.252 | Nodo 189 | 0 | 0 | 0.905 | 6.096 | 0 | 0 | N/A (No aplica) | 0
111 | 0 | _VIGAS_PRIN | 6.096 | 1512 | Sismo | 0.542 | Nodo 186 | 0 | 0 | 0.051 | 6.096 | 0 | 0 | N/A (No aplica) | 0 | 2.212 | Nodo 186 | 0 | 0 | -0.642 | Nodo 189 | 0 | 0 | 0.906 | 6.096 | 0 | 0 | N/A (No aplica) | 0
111 | 0 | _VIGAS_PRIN | 6.096 | 1513 | Sismo | 0.517 | Nodo 186 | 0 | 0 | 0.053 | 6.096 | 0 | 0 | N/A (No aplica) | 0 | 2.304 | Nodo 186 | 0 | 0 | 1.224 | Nodo 189 | 0 | 0 | 0.907 | 6.096 | 0 | 0 | N/A (No aplica) | 0
111 | 0 | _VIGAS_PRIN | 6.096 | 1514 | Sismo | 0.539 | Nodo 186 | 0 | 0 | 0.053 | 6.096 | 0 | 0 | N/A (No aplica) | 0 | 2.311 | Nodo 186 | 0 | 0 | -0.669 | Nodo 189 | 0 | 0 | 0.908 | 6.096 | 0 | 0 | N/A (No aplica) | 0
111 | 0 | _VIGAS_PRIN | 6.096 | 1515 | Sismo | 0.516 | Nodo 186 | 0 | 0 | 0.053 | 6.096 | 0 | 0 | N/A (No aplica) | 0 | 2.205 | Nodo 186 | 0 | 0 | 1.254 | Nodo 189 | 0 | 0 | 0.905 | 6.096 | 0 | 0 | N/A (No aplica) | 0
111 | 0 | _VIGAS_PRIN | 6.096 | 1516 | Sismo | 0.538 | Nodo 186 | 0 | 0 | 0.052 | 6.096 | 0 | 0 | N/A (No aplica) | 0 | 2.212 | Nodo 186 | 0 | 0 | -0.64 | Nodo 189 | 0 | 0 | 0.906 | 6.096 | 0 | 0 | N/A (No aplica) | 0
112 | 22 | _VIGAS_PRIN | 6.096 | 4 | 1 | -0.115 | Nodo 215 | 0.001 | 2.54 | 0.017 | 0 | 0 | 0 | N/A (No aplica) | 0 | 0.018 | Nodo 215 | 0 | 0 | 0.056 | Nodo 215 | 0.001 | 2.286 | 0.005 | 0 | 0 | 0 | N/A (No aplica) | 0
112 | 22 | _VIGAS_PRIN | 6.096 | 205 | 2 | -2.782 | Nodo 220 | 0.472 | 1.778 | 2.587 | 3.048 | 0 | 0 | N/A (No aplica) | 0 | 5.547 | Nodo 220 | 0 | 0 | 0.229 | Nodo 220 | 0.032 | 1.778 | 0.189 | 3.048 | 0 | 0 | N/A (No aplica) | 0
112 | 22 | _VIGAS_PRIN | 6.096 | 206 | 2 | -2.781 | Nodo 220 | 0.509 | 1.778 | 2.586 | 3.048 | 0 | 0 | N/A (No aplica) | 0 | -5.54 | Nodo 220 | 0 | 0 | 0.229 | Nodo 220 | 0.041 | 1.778 | 0.189 | 3.048 | 0 | 0 | N/A (No aplica) | 0
112 | 22 | _VIGAS_PRIN | 6.096 | 207 | 2 | -3.046 | Nodo 220 | 0.509 | 1.778 | 2.682 | 3.048 | 0 | 0 | N/A (No aplica) | 0 | 0.087 | Nodo 220 | 0 | 0 | 27.328 | Nodo 220 | 2.451 | 1.778 | 10.828 | 3.048 | 0 | 0 | N/A (No aplica) | 0
112 | 22 | _VIGAS_PRIN | 6.096 | 208 | 2 | -2.516 | Nodo 220 | 0.472 | 1.778 | 2.491 | 3.048 | 0 | 0 | N/A (No aplica) | 0 | -0.08 | Nodo 220 | 0 | 0 | -26.87 | Nodo 220 | 2.379 | 1.778 | 10.45 | 3.048 | 0 | 0 | N/A (No aplica) | 0
112 | 22 | _VIGAS_PRIN | 6.096 | 202 | 3 | -2.879 | Nodo 220 | 0.491 | 1.778 | 2.569 | 3.048 | 360 | 16.933 | SI | 0.15 | 0.022 | Nodo 215 | 0 | 0 | 0.28 | Nodo 220 | 0.036 | 1.778 | 0.184 | 3.048 | 360 | 16.933 | SI | 0.01
112 | 22 | _VIGAS_PRIN | 6.096 | 204 | 3 | -2.106 | Nodo 220 | 0.491 | 1.778 | 2.573 | 3.048 | 360 | 16.933 | SI | 0.15 | 1.52 | Nodo 220 | 0 | 0 | 0.762 | Nodo 220 | 0.036 | 1.778 | 0.351 | 3.048 | 360 | 16.933 | SI | 0.02
112 | 22 | _VIGAS_PRIN | 6.096 | 202 | 4 | -2.879 | Nodo 220 | 0.491 | 1.778 | 2.569 | 3.048 | 0 | 0 | N/A (No aplica) | 0 | 0.022 | Nodo 215 | 0 | 0 | 0.28 | Nodo 220 | 0.036 | 1.778 | 0.184 | 3.048 | 0 | 0 | N/A (No aplica) | 0
112 | 22 | _VIGAS_PRIN | 6.096 | 204 | 4 | -2.106 | Nodo 220 | 0.491 | 1.778 | 2.573 | 3.048 | 0 | 0 | N/A (No aplica) | 0 | 1.52 | Nodo 220 | 0 | 0 | 0.762 | Nodo 220 | 0.036 | 1.778 | 0.351 | 3.048 | 0 | 0 | N/A (No aplica) | 0
112 | 22 | _VIGAS_PRIN | 6.096 | 1401 | Viento | -1.829 | Nodo 220 | 0.478 | 1.778 | 2.578 | 3.048 | 0 | 0 | N/A (No aplica) | 0 | 5.808 | Nodo 220 | 0 | 0 | 0.523 | Nodo 220 | 0.033 | 1.778 | 0.478 | 3.048 | 0 | 0 | N/A (No aplica) | 0
112 | 22 | _VIGAS_PRIN | 6.096 | 1402 | Viento | -1.829 | Nodo 220 | 0.504 | 1.778 | 2.577 | 3.048 | 0 | 0 | N/A (No aplica) | 0 | -2.411 | Nodo 215 | 0 | 0 | 0.523 | Nodo 220 | 0.039 | 1.778 | 0.458 | 0 | 0 | 0 | N/A (No aplica) | 0
112 | 22 | _VIGAS_PRIN | 6.096 | 1403 | Viento | -2.015 | Nodo 220 | 0.504 | 1.778 | 2.645 | 3.048 | 0 | 0 | N/A (No aplica) | 0 | 1.986 | Nodo 220 | 0 | 0 | 19.492 | Nodo 220 | 1.726 | 1.778 | 7.632 | 3.048 | 0 | 0 | N/A (No aplica) | 0
112 | 22 | _VIGAS_PRIN | 6.096 | 1404 | Viento | -1.644 | Nodo 220 | 0.479 | 1.778 | 2.511 | 3.048 | 0 | 0 | N/A (No aplica) | 0 | 1.869 | Nodo 220 | 0 | 0 | -18.447 | Nodo 220 | 1.655 | 1.778 | 7.262 | 3.048 | 0 | 0 | N/A (No aplica) | 0
112 | 22 | _VIGAS_PRIN | 6.096 | 1501 | Sismo | -1.795 | Nodo 220 | 0 | 0 | 2.544 | 3.048 | 0 | 0 | N/A (No aplica) | 0 | 2.546 | Nodo 220 | 0 | 0 | 2.041 | Nodo 220 | 0 | 0 | 1.26 | 3.048 | 0 | 0 | N/A (No aplica) | 0
112 | 22 | _VIGAS_PRIN | 6.096 | 1502 | Sismo | -1.748 | Nodo 220 | 0 | 0 | 2.509 | 3.048 | 0 | 0 | N/A (No aplica) | 0 | 2.54 | Nodo 220 | 0 | 0 | -0.297 | Nodo 215 | 0 | 0 | 0.47 | 3.048 | 0 | 0 | N/A (No aplica) | 0
112 | 22 | _VIGAS_PRIN | 6.096 | 1503 | Sismo | -1.766 | Nodo 220 | 0 | 0 | 2.512 | 3.048 | 0 | 0 | N/A (No aplica) | 0 | 1.314 | Nodo 220 | 0 | 0 | 1.11 | Nodo 220 | 0 | 0 | 0.466 | 3.048 | 0 | 0 | N/A (No aplica) | 0
112 | 22 | _VIGAS_PRIN | 6.096 | 1504 | Sismo | -1.719 | Nodo 220 | 0 | 0 | 2.477 | 3.048 | 0 | 0 | N/A (No aplica) | 0 | 1.309 | Nodo 220 | 0 | 0 | -1.007 | Nodo 220 | 0 | 0 | 0.9 | 3.048 | 0 | 0 | N/A (No aplica) | 0
112 | 22 | _VIGAS_PRIN | 6.096 | 1505 | Sismo | -1.94 | Nodo 220 | 0 | 0 | 2.678 | 3.048 | 0 | 0 | N/A (No aplica) | 0 | 2.546 | Nodo 220 | 0 | 0 | 2.053 | Nodo 220 | 0 | 0 | 1.27 | 3.048 | 0 | 0 | N/A (No aplica) | 0
112 | 22 | _VIGAS_PRIN | 6.096 | 1506 | Sismo | -1.892 | Nodo 220 | 0 | 0 | 2.643 | 3.048 | 0 | 0 | N/A (No aplica) | 0 | 2.541 | Nodo 220 | 0 | 0 | -0.295 | Nodo 215 | 0 | 0 | 0.47 | 3.048 | 0 | 0 | N/A (No aplica) | 0
112 | 22 | _VIGAS_PRIN | 6.096 | 1507 | Sismo | -1.911 | Nodo 220 | 0 | 0 | 2.647 | 3.048 | 0 | 0 | N/A (No aplica) | 0 | 1.315 | Nodo 220 | 0 | 0 | 1.122 | Nodo 220 | 0 | 0 | 0.466 | 3.048 | 0 | 0 | N/A (No aplica) | 0
112 | 22 | _VIGAS_PRIN | 6.096 | 1508 | Sismo | -1.863 | Nodo 220 | 0 | 0 | 2.612 | 3.048 | 0 | 0 | N/A (No aplica) | 0 | 1.309 | Nodo 220 | 0 | 0 | -0.996 | Nodo 220 | 0 | 0 | 0.89 | 3.048 | 0 | 0 | N/A (No aplica) | 0
112 | 22 | _VIGAS_PRIN | 6.096 | 1509 | Sismo | -1.838 | Nodo 220 | 0 | 0 | 2.574 | 3.048 | 0 | 0 | N/A (No aplica) | 0 | 2.077 | Nodo 220 | 0 | 0 | 3.34 | Nodo 220 | 0 | 0 | 1.643 | 3.048 | 0 | 0 | N/A (No aplica) | 0
112 | 22 | _VIGAS_PRIN | 6.096 | 1510 | Sismo | -1.716 | Nodo 220 | 0 | 0 | 2.485 | 3.048 | 0 | 0 | N/A (No aplica) | 0 | 2.062 | Nodo 220 | 0 | 0 | -2.089 | Nodo 220 | 0 | 0 | 1.022 | 3.048 | 0 | 0 | N/A (No aplica) | 0
112 | 22 | _VIGAS_PRIN | 6.096 | 1511 | Sismo | -1.831 | Nodo 220 | 0 | 0 | 2.567 | 3.048 | 0 | 0 | N/A (No aplica) | 0 | 1.793 | Nodo 220 | 0 | 0 | 3.125 | Nodo 220 | 0 | 0 | 1.384 | 3.048 | 0 | 0 | N/A (No aplica) | 0
112 | 22 | _VIGAS_PRIN | 6.096 | 1512 | Sismo | -1.71 | Nodo 220 | 0 | 0 | 2.478 | 3.048 | 0 | 0 | N/A (No aplica) | 0 | 1.778 | Nodo 220 | 0 | 0 | -2.304 | Nodo 220 | 0 | 0 | 1.28 | 3.048 | 0 | 0 | N/A (No aplica) | 0
112 | 22 | _VIGAS_PRIN | 6.096 | 1513 | Sismo | -1.949 | Nodo 220 | 0 | 0 | 2.678 | 3.048 | 0 | 0 | N/A (No aplica) | 0 | 2.077 | Nodo 220 | 0 | 0 | 3.349 | Nodo 220 | 0 | 0 | 1.65 | 3.048 | 0 | 0 | N/A (No aplica) | 0
112 | 22 | _VIGAS_PRIN | 6.096 | 1514 | Sismo | -1.827 | Nodo 220 | 0 | 0 | 2.588 | 3.048 | 0 | 0 | N/A (No aplica) | 0 | 2.062 | Nodo 220 | 0 | 0 | -2.08 | Nodo 220 | 0 | 0 | 1.014 | 3.048 | 0 | 0 | N/A (No aplica) | 0
112 | 22 | _VIGAS_PRIN | 6.096 | 1515 | Sismo | -1.942 | Nodo 220 | 0 | 0 | 2.671 | 3.048 | 0 | 0 | N/A (No aplica) | 0 | 1.793 | Nodo 220 | 0 | 0 | 3.134 | Nodo 220 | 0 | 0 | 1.392 | 3.048 | 0 | 0 | N/A (No aplica) | 0
112 | 22 | _VIGAS_PRIN | 6.096 | 1516 | Sismo | -1.821 | Nodo 220 | 0 | 0 | 2.581 | 3.048 | 0 | 0 | N/A (No aplica) | 0 | 1.778 | Nodo 220 | 0 | 0 | -2.294 | Nodo 220 | 0 | 0 | 1.273 | 3.048 | 0 | 0 | N/A (No aplica) | 0
121 | 1 | _COLUMNAS_PRIN | 0.457 | 4 | 1 | [24 empty] | 0.001 | 4 | 6.401 | 67 | 0 | N/A | 0.006 | 4 | 6.401 | 67 | 0 | N/A | 0 | 0
121 | 1 | _COLUMNAS_PRIN | 0.457 | 205 | 2 | [24 empty] | 0.739 | 205 | 6.401 | 67 | 0 | N/A | 0.006 | 205 | 6.401 | 67 | 0 | N/A | 0 | 0
121 | 1 | _COLUMNAS_PRIN | 0.457 | 206 | 2 | [24 empty] | 0.731 | 206 | 6.401 | 67 | 0 | N/A | 0.006 | 206 | 6.401 | 67 | 0 | N/A | 0 | 0
121 | 1 | _COLUMNAS_PRIN | 0.457 | 207 | 2 | [24 empty] | 0.043 | 207 | 6.401 | 67 | 0 | N/A | 0.721 | 207 | 6.401 | 67 | 0 | N/A | 0 | 0
121 | 1 | _COLUMNAS_PRIN | 0.457 | 208 | 2 | [24 empty] | 0.034 | 208 | 6.401 | 67 | 0 | N/A | 0.708 | 208 | 6.401 | 67 | 0 | N/A | 0 | 0
121 | 1 | _COLUMNAS_PRIN | 0.457 | 202 | 3 | [24 empty] | 0.006 | 202 | 6.401 | 67 | 0 | N/A | 0.012 | 202 | 6.401 | 67 | 0 | N/A | 0 | 0
121 | 1 | _COLUMNAS_PRIN | 0.457 | 204 | 3 | [24 empty] | 0.018 | 204 | 6.401 | 67 | 0 | N/A | 0.019 | 204 | 6.401 | 67 | 0 | N/A | 0 | 0
121 | 1 | _COLUMNAS_PRIN | 0.457 | 202 | 4 | [24 empty] | 0.006 | 202 | 6.401 | 67 | 0 | N/A | 0.012 | 202 | 6.401 | 67 | 0 | N/A | 0 | 0
121 | 1 | _COLUMNAS_PRIN | 0.457 | 204 | 4 | [24 empty] | 0.018 | 204 | 6.401 | 67 | 0 | N/A | 0.019 | 204 | 6.401 | 67 | 0 | N/A | 0 | 0
121 | 1 | _COLUMNAS_PRIN | 0.457 | 1401 | Viento | [24 empty] | 0.532 | 1401 | 6.401 | 67 | 0.12 | SI | 0.009 | 1401 | 6.401 | 67 | 0 | SI | 100 | 4.57
121 | 1 | _COLUMNAS_PRIN | 0.457 | 1402 | Viento | [24 empty] | 0.497 | 1402 | 6.401 | 67 | 0.11 | SI | 0.009 | 1402 | 6.401 | 67 | 0 | SI | 100 | 4.57
121 | 1 | _COLUMNAS_PRIN | 0.457 | 1403 | Viento | [24 empty] | 0.045 | 1403 | 6.401 | 67 | 0.01 | SI | 0.509 | 1403 | 6.401 | 67 | 0.11 | SI | 100 | 4.57
121 | 1 | _COLUMNAS_PRIN | 0.457 | 1404 | Viento | [24 empty] | 0.01 | 1404 | 6.401 | 67 | 0 | SI | 0.491 | 1404 | 6.401 | 67 | 0.11 | SI | 100 | 4.57
121 | 1 | _COLUMNAS_PRIN | 0.457 | 1501 | Sismo | [24 empty] | 0.107 | 1501 | 6.401 | 67 | 0.01 | SI | 0.042 | 1501 | 6.401 | 67 | 0.01 | SI | 0.016 | 7.312
121 | 1 | _COLUMNAS_PRIN | 0.457 | 1502 | Sismo | [24 empty] | 0.105 | 1502 | 6.401 | 67 | 0.01 | SI | 0.008 | 1502 | 6.401 | 67 | 0 | SI | 0.016 | 7.312
121 | 1 | _COLUMNAS_PRIN | 0.457 | 1503 | Sismo | [24 empty] | 0.07 | 1503 | 6.401 | 67 | 0.01 | SI | 0.025 | 1503 | 6.401 | 67 | 0 | SI | 0.016 | 7.312
121 | 1 | _COLUMNAS_PRIN | 0.457 | 1504 | Sismo | [24 empty] | 0.072 | 1504 | 6.401 | 67 | 0.01 | SI | 0.024 | 1504 | 6.401 | 67 | 0 | SI | 0.016 | 7.312
121 | 1 | _COLUMNAS_PRIN | 0.457 | 1505 | Sismo | [24 empty] | 0.108 | 1505 | 6.401 | 67 | 0.01 | SI | 0.042 | 1505 | 6.401 | 67 | 0.01 | SI | 0.016 | 7.312
121 | 1 | _COLUMNAS_PRIN | 0.457 | 1506 | Sismo | [24 empty] | 0.105 | 1506 | 6.401 | 67 | 0.01 | SI | 0.007 | 1506 | 6.401 | 67 | 0 | SI | 0.016 | 7.312
121 | 1 | _COLUMNAS_PRIN | 0.457 | 1507 | Sismo | [24 empty] | 0.07 | 1507 | 6.401 | 67 | 0.01 | SI | 0.026 | 1507 | 6.401 | 67 | 0 | SI | 0.016 | 7.312
121 | 1 | _COLUMNAS_PRIN | 0.457 | 1508 | Sismo | [24 empty] | 0.072 | 1508 | 6.401 | 67 | 0.01 | SI | 0.024 | 1508 | 6.401 | 67 | 0 | SI | 0.016 | 7.312
121 | 1 | _COLUMNAS_PRIN | 0.457 | 1509 | Sismo | [24 empty] | 0.041 | 1509 | 6.401 | 67 | 0.01 | SI | 0.074 | 1509 | 6.401 | 67 | 0.01 | SI | 0.016 | 7.312
121 | 1 | _COLUMNAS_PRIN | 0.457 | 1510 | Sismo | [24 empty] | 0.035 | 1510 | 6.401 | 67 | 0 | SI | 0.053 | 1510 | 6.401 | 67 | 0.01 | SI | 0.016 | 7.312
121 | 1 | _COLUMNAS_PRIN | 0.457 | 1511 | Sismo | [24 empty] | 0 | 1511 | 6.401 | 67 | 0 | SI | 0.07 | 1511 | 6.401 | 67 | 0.01 | SI | 0.016 | 7.312
121 | 1 | _COLUMNAS_PRIN | 0.457 | 1512 | Sismo | [24 empty] | 0.005 | 1512 | 6.401 | 67 | 0 | SI | 0.057 | 1512 | 6.401 | 67 | 0.01 | SI | 0.016 | 7.312
121 | 1 | _COLUMNAS_PRIN | 0.457 | 1513 | Sismo | [24 empty] | 0.041 | 1513 | 6.401 | 67 | 0.01 | SI | 0.074 | 1513 | 6.401 | 67 | 0.01 | SI | 0.016 | 7.312
121 | 1 | _COLUMNAS_PRIN | 0.457 | 1514 | Sismo | [24 empty] | 0.036 | 1514 | 6.401 | 67 | 0 | SI | 0.053 | 1514 | 6.401 | 67 | 0.01 | SI | 0.016 | 7.312
121 | 1 | _COLUMNAS_PRIN | 0.457 | 1515 | Sismo | [24 empty] | 0 | 1515 | 6.401 | 67 | 0 | SI | 0.071 | 1515 | 6.401 | 67 | 0.01 | SI | 0.016 | 7.312
121 | 1 | _COLUMNAS_PRIN | 0.457 | 1516 | Sismo | [24 empty] | 0.005 | 1516 | 6.401 | 67 | 0 | SI | 0.056 | 1516 | 6.401 | 67 | 0.01 | SI | 0.016 | 7.312
122 | 10 | _COLUMNAS_PRIN | 0.457 | 4 | 1 | [24 empty] | 0.001 | 4 | 6.401 | 68 | 0 | N/A | 0.007 | 4 | 6.401 | 68 | 0 | N/A | 0 | 0
122 | 10 | _COLUMNAS_PRIN | 0.457 | 205 | 2 | [24 empty] | 0.74 | 205 | 6.401 | 68 | 0 | N/A | 0.005 | 205 | 6.401 | 68 | 0 | N/A | 0 | 0
122 | 10 | _COLUMNAS_PRIN | 0.457 | 206 | 2 | [24 empty] | 0.73 | 206 | 6.401 | 68 | 0 | N/A | 0.005 | 206 | 6.401 | 68 | 0 | N/A | 0 | 0
122 | 10 | _COLUMNAS_PRIN | 0.457 | 207 | 2 | [24 empty] | 0.034 | 207 | 6.401 | 68 | 0 | N/A | 0.72 | 207 | 6.401 | 68 | 0 | N/A | 0 | 0
122 | 10 | _COLUMNAS_PRIN | 0.457 | 208 | 2 | [24 empty] | 0.044 | 208 | 6.401 | 68 | 0 | N/A | 0.709 | 208 | 6.401 | 68 | 0 | N/A | 0 | 0
122 | 10 | _COLUMNAS_PRIN | 0.457 | 202 | 3 | [24 empty] | 0.006 | 202 | 6.401 | 68 | 0 | N/A | 0.012 | 202 | 6.401 | 68 | 0 | N/A | 0 | 0
122 | 10 | _COLUMNAS_PRIN | 0.457 | 204 | 3 | [24 empty] | 0.018 | 204 | 6.401 | 68 | 0 | N/A | 0.019 | 204 | 6.401 | 68 | 0 | N/A | 0 | 0
122 | 10 | _COLUMNAS_PRIN | 0.457 | 202 | 4 | [24 empty] | 0.006 | 202 | 6.401 | 68 | 0 | N/A | 0.012 | 202 | 6.401 | 68 | 0 | N/A | 0 | 0
122 | 10 | _COLUMNAS_PRIN | 0.457 | 204 | 4 | [24 empty] | 0.018 | 204 | 6.401 | 68 | 0 | N/A | 0.019 | 204 | 6.401 | 68 | 0 | N/A | 0 | 0
122 | 10 | _COLUMNAS_PRIN | 0.457 | 1401 | Viento | [24 empty] | 0.532 | 1401 | 6.401 | 68 | 0.12 | SI | 0.009 | 1401 | 6.401 | 68 | 0 | SI | 100 | 4.57
122 | 10 | _COLUMNAS_PRIN | 0.457 | 1402 | Viento | [24 empty] | 0.497 | 1402 | 6.401 | 68 | 0.11 | SI | 0.009 | 1402 | 6.401 | 68 | 0 | SI | 100 | 4.57
122 | 10 | _COLUMNAS_PRIN | 0.457 | 1403 | Viento | [24 empty] | 0.009 | 1403 | 6.401 | 68 | 0 | SI | 0.509 | 1403 | 6.401 | 68 | 0.11 | SI | 100 | 4.57
122 | 10 | _COLUMNAS_PRIN | 0.457 | 1404 | Viento | [24 empty] | 0.045 | 1404 | 6.401 | 68 | 0.01 | SI | 0.491 | 1404 | 6.401 | 68 | 0.11 | SI | 100 | 4.57
122 | 10 | _COLUMNAS_PRIN | 0.457 | 1501 | Sismo | [24 empty] | 0.108 | 1501 | 6.401 | 68 | 0.01 | SI | 0.042 | 1501 | 6.401 | 68 | 0.01 | SI | 0.016 | 7.312
122 | 10 | _COLUMNAS_PRIN | 0.457 | 1502 | Sismo | [24 empty] | 0.11 | 1502 | 6.401 | 68 | 0.02 | SI | 0.008 | 1502 | 6.401 | 68 | 0 | SI | 0.016 | 7.312
122 | 10 | _COLUMNAS_PRIN | 0.457 | 1503 | Sismo | [24 empty] | 0.074 | 1503 | 6.401 | 68 | 0.01 | SI | 0.025 | 1503 | 6.401 | 68 | 0 | SI | 0.016 | 7.312
122 | 10 | _COLUMNAS_PRIN | 0.457 | 1504 | Sismo | [24 empty] | 0.072 | 1504 | 6.401 | 68 | 0.01 | SI | 0.024 | 1504 | 6.401 | 68 | 0 | SI | 0.016 | 7.312
122 | 10 | _COLUMNAS_PRIN | 0.457 | 1505 | Sismo | [24 empty] | 0.108 | 1505 | 6.401 | 68 | 0.01 | SI | 0.042 | 1505 | 6.401 | 68 | 0.01 | SI | 0.016 | 7.312
122 | 10 | _COLUMNAS_PRIN | 0.457 | 1506 | Sismo | [24 empty] | 0.11 | 1506 | 6.401 | 68 | 0.02 | SI | 0.007 | 1506 | 6.401 | 68 | 0 | SI | 0.016 | 7.312
122 | 10 | _COLUMNAS_PRIN | 0.457 | 1507 | Sismo | [24 empty] | 0.074 | 1507 | 6.401 | 68 | 0.01 | SI | 0.026 | 1507 | 6.401 | 68 | 0 | SI | 0.016 | 7.312
122 | 10 | _COLUMNAS_PRIN | 0.457 | 1508 | Sismo | [24 empty] | 0.072 | 1508 | 6.401 | 68 | 0.01 | SI | 0.024 | 1508 | 6.401 | 68 | 0 | SI | 0.016 | 7.312
122 | 10 | _COLUMNAS_PRIN | 0.457 | 1509 | Sismo | [24 empty] | 0.036 | 1509 | 6.401 | 68 | 0 | SI | 0.074 | 1509 | 6.401 | 68 | 0.01 | SI | 0.016 | 7.312
122 | 10 | _COLUMNAS_PRIN | 0.457 | 1510 | Sismo | [24 empty] | 0.041 | 1510 | 6.401 | 68 | 0.01 | SI | 0.053 | 1510 | 6.401 | 68 | 0.01 | SI | 0.016 | 7.312
122 | 10 | _COLUMNAS_PRIN | 0.457 | 1511 | Sismo | [24 empty] | 0.006 | 1511 | 6.401 | 68 | 0 | SI | 0.071 | 1511 | 6.401 | 68 | 0.01 | SI | 0.016 | 7.312
122 | 10 | _COLUMNAS_PRIN | 0.457 | 1512 | Sismo | [24 empty] | 0.001 | 1512 | 6.401 | 68 | 0 | SI | 0.057 | 1512 | 6.401 | 68 | 0.01 | SI | 0.016 | 7.312
122 | 10 | _COLUMNAS_PRIN | 0.457 | 1513 | Sismo | [24 empty] | 0.036 | 1513 | 6.401 | 68 | 0 | SI | 0.075 | 1513 | 6.401 | 68 | 0.01 | SI | 0.016 | 7.312
122 | 10 | _COLUMNAS_PRIN | 0.457 | 1514 | Sismo | [24 empty] | 0.042 | 1514 | 6.401 | 68 | 0.01 | SI | 0.053 | 1514 | 6.401 | 68 | 0.01 | SI | 0.016 | 7.312
122 | 10 | _COLUMNAS_PRIN | 0.457 | 1515 | Sismo | [24 empty] | 0.006 | 1515 | 6.401 | 68 | 0 | SI | 0.071 | 1515 | 6.401 | 68 | 0.01 | SI | 0.016 | 7.312
122 | 10 | _COLUMNAS_PRIN | 0.457 | 1516 | Sismo | [24 empty] | 0 | 1516 | 6.401 | 68 | 0 | SI | 0.056 | 1516 | 6.401 | 68 | 0.01 | SI | 0.016 | 7.312
123 | 9 | _COLUMNAS_PRIN | 0.457 | 4 | 1 | [24 empty] | 0.004 | 4 | 6.401 | 69 | 0 | N/A | 0.005 | 4 | 6.401 | 69 | 0 | N/A | 0 | 0
123 | 9 | _COLUMNAS_PRIN | 0.457 | 205 | 2 | [24 empty] | 0.735 | 205 | 6.401 | 69 | 0 | N/A | 0.007 | 205 | 6.401 | 69 | 0 | N/A | 0 | 0
123 | 9 | _COLUMNAS_PRIN | 0.457 | 206 | 2 | [24 empty] | 0.725 | 206 | 6.401 | 69 | 0 | N/A | 0.006 | 206 | 6.401 | 69 | 0 | N/A | 0 | 0
123 | 9 | _COLUMNAS_PRIN | 0.457 | 207 | 2 | [24 empty] | 0.025 | 207 | 6.401 | 69 | 0 | N/A | 0.671 | 207 | 6.401 | 69 | 0 | N/A | 0 | 0
123 | 9 | _COLUMNAS_PRIN | 0.457 | 208 | 2 | [24 empty] | 0.015 | 208 | 6.401 | 69 | 0 | N/A | 0.657 | 208 | 6.401 | 69 | 0 | N/A | 0 | 0
123 | 9 | _COLUMNAS_PRIN | 0.457 | 202 | 3 | [24 empty] | 0 | 202 | 6.401 | 69 | 0 | N/A | 0.012 | 202 | 6.401 | 69 | 0 | N/A | 0 | 0
123 | 9 | _COLUMNAS_PRIN | 0.457 | 204 | 3 | [24 empty] | 0.012 | 204 | 6.401 | 69 | 0 | N/A | 0.019 | 204 | 6.401 | 69 | 0 | N/A | 0 | 0
123 | 9 | _COLUMNAS_PRIN | 0.457 | 202 | 4 | [24 empty] | 0 | 202 | 6.401 | 69 | 0 | N/A | 0.012 | 202 | 6.401 | 69 | 0 | N/A | 0 | 0
123 | 9 | _COLUMNAS_PRIN | 0.457 | 204 | 4 | [24 empty] | 0.012 | 204 | 6.401 | 69 | 0 | N/A | 0.019 | 204 | 6.401 | 69 | 0 | N/A | 0 | 0
123 | 9 | _COLUMNAS_PRIN | 0.457 | 1401 | Viento | [24 empty] | 0.523 | 1401 | 6.401 | 69 | 0.11 | SI | 0.009 | 1401 | 6.401 | 69 | 0 | SI | 100 | 4.57
123 | 9 | _COLUMNAS_PRIN | 0.457 | 1402 | Viento | [24 empty] | 0.499 | 1402 | 6.401 | 69 | 0.11 | SI | 0.009 | 1402 | 6.401 | 69 | 0 | SI | 100 | 4.57
123 | 9 | _COLUMNAS_PRIN | 0.457 | 1403 | Viento | [24 empty] | 0.026 | 1403 | 6.401 | 69 | 0.01 | SI | 0.474 | 1403 | 6.401 | 69 | 0.1 | SI | 100 | 4.57
123 | 9 | _COLUMNAS_PRIN | 0.457 | 1404 | Viento | [24 empty] | 0.002 | 1404 | 6.401 | 69 | 0 | SI | 0.456 | 1404 | 6.401 | 69 | 0.1 | SI | 100 | 4.57
123 | 9 | _COLUMNAS_PRIN | 0.457 | 1501 | Sismo | [24 empty] | 0.101 | 1501 | 6.401 | 69 | 0.01 | SI | 0.037 | 1501 | 6.401 | 69 | 0.01 | SI | 0.016 | 7.312
123 | 9 | _COLUMNAS_PRIN | 0.457 | 1502 | Sismo | [24 empty] | 0.099 | 1502 | 6.401 | 69 | 0.01 | SI | 0.012 | 1502 | 6.401 | 69 | 0 | SI | 0.016 | 7.312
123 | 9 | _COLUMNAS_PRIN | 0.457 | 1503 | Sismo | [24 empty] | 0.075 | 1503 | 6.401 | 69 | 0.01 | SI | 0.029 | 1503 | 6.401 | 69 | 0 | SI | 0.016 | 7.312
123 | 9 | _COLUMNAS_PRIN | 0.457 | 1504 | Sismo | [24 empty] | 0.077 | 1504 | 6.401 | 69 | 0.01 | SI | 0.019 | 1504 | 6.401 | 69 | 0 | SI | 0.016 | 7.312
123 | 9 | _COLUMNAS_PRIN | 0.457 | 1505 | Sismo | [24 empty] | 0.101 | 1505 | 6.401 | 69 | 0.01 | SI | 0.037 | 1505 | 6.401 | 69 | 0.01 | SI | 0.016 | 7.312
123 | 9 | _COLUMNAS_PRIN | 0.457 | 1506 | Sismo | [24 empty] | 0.1 | 1506 | 6.401 | 69 | 0.01 | SI | 0.011 | 1506 | 6.401 | 69 | 0 | SI | 0.016 | 7.312
123 | 9 | _COLUMNAS_PRIN | 0.457 | 1507 | Sismo | [24 empty] | 0.075 | 1507 | 6.401 | 69 | 0.01 | SI | 0.03 | 1507 | 6.401 | 69 | 0 | SI | 0.016 | 7.312
123 | 9 | _COLUMNAS_PRIN | 0.457 | 1508 | Sismo | [24 empty] | 0.076 | 1508 | 6.401 | 69 | 0.01 | SI | 0.018 | 1508 | 6.401 | 69 | 0 | SI | 0.016 | 7.312
123 | 9 | _COLUMNAS_PRIN | 0.457 | 1509 | Sismo | [24 empty] | 0.034 | 1509 | 6.401 | 69 | 0 | SI | 0.072 | 1509 | 6.401 | 69 | 0.01 | SI | 0.016 | 7.312
123 | 9 | _COLUMNAS_PRIN | 0.457 | 1510 | Sismo | [24 empty] | 0.031 | 1510 | 6.401 | 69 | 0 | SI | 0.052 | 1510 | 6.401 | 69 | 0.01 | SI | 0.016 | 7.312
123 | 9 | _COLUMNAS_PRIN | 0.457 | 1511 | Sismo | [24 empty] | 0.006 | 1511 | 6.401 | 69 | 0 | SI | 0.07 | 1511 | 6.401 | 69 | 0.01 | SI | 0.016 | 7.312
123 | 9 | _COLUMNAS_PRIN | 0.457 | 1512 | Sismo | [24 empty] | 0.01 | 1512 | 6.401 | 69 | 0 | SI | 0.054 | 1512 | 6.401 | 69 | 0.01 | SI | 0.016 | 7.312
123 | 9 | _COLUMNAS_PRIN | 0.457 | 1513 | Sismo | [24 empty] | 0.034 | 1513 | 6.401 | 69 | 0 | SI | 0.072 | 1513 | 6.401 | 69 | 0.01 | SI | 0.016 | 7.312
123 | 9 | _COLUMNAS_PRIN | 0.457 | 1514 | Sismo | [24 empty] | 0.031 | 1514 | 6.401 | 69 | 0 | SI | 0.052 | 1514 | 6.401 | 69 | 0.01 | SI | 0.016 | 7.312
123 | 9 | _COLUMNAS_PRIN | 0.457 | 1515 | Sismo | [24 empty] | 0.006 | 1515 | 6.401 | 69 | 0 | SI | 0.07 | 1515 | 6.401 | 69 | 0.01 | SI | 0.016 | 7.312
123 | 9 | _COLUMNAS_PRIN | 0.457 | 1516 | Sismo | [24 empty] | 0.01 | 1516 | 6.401 | 69 | 0 | SI | 0.053 | 1516 | 6.401 | 69 | 0.01 | SI | 0.016 | 7.312
124 | 8 | _COLUMNAS_PRIN | 0.457 | 4 | 1 | [24 empty] | 0.004 | 4 | 6.401 | 70 | 0 | N/A | 0.007 | 4 | 6.401 | 70 | 0 | N/A | 0 | 0
124 | 8 | _COLUMNAS_PRIN | 0.457 | 205 | 2 | [24 empty] | 0.735 | 205 | 6.401 | 70 | 0 | N/A | 0.004 | 205 | 6.401 | 70 | 0 | N/A | 0 | 0
124 | 8 | _COLUMNAS_PRIN | 0.457 | 206 | 2 | [24 empty] | 0.725 | 206 | 6.401 | 70 | 0 | N/A | 0.005 | 206 | 6.401 | 70 | 0 | N/A | 0 | 0
124 | 8 | _COLUMNAS_PRIN | 0.457 | 207 | 2 | [24 empty] | 0.015 | 207 | 6.401 | 70 | 0 | N/A | 0.669 | 207 | 6.401 | 70 | 0 | N/A | 0 | 0
124 | 8 | _COLUMNAS_PRIN | 0.457 | 208 | 2 | [24 empty] | 0.025 | 208 | 6.401 | 70 | 0 | N/A | 0.66 | 208 | 6.401 | 70 | 0 | N/A | 0 | 0
124 | 8 | _COLUMNAS_PRIN | 0.457 | 202 | 3 | [24 empty] | 0.001 | 202 | 6.401 | 70 | 0 | N/A | 0.012 | 202 | 6.401 | 70 | 0 | N/A | 0 | 0
124 | 8 | _COLUMNAS_PRIN | 0.457 | 204 | 3 | [24 empty] | 0.012 | 204 | 6.401 | 70 | 0 | N/A | 0.019 | 204 | 6.401 | 70 | 0 | N/A | 0 | 0
124 | 8 | _COLUMNAS_PRIN | 0.457 | 202 | 4 | [24 empty] | 0.001 | 202 | 6.401 | 70 | 0 | N/A | 0.012 | 202 | 6.401 | 70 | 0 | N/A | 0 | 0
124 | 8 | _COLUMNAS_PRIN | 0.457 | 204 | 4 | [24 empty] | 0.012 | 204 | 6.401 | 70 | 0 | N/A | 0.019 | 204 | 6.401 | 70 | 0 | N/A | 0 | 0
124 | 8 | _COLUMNAS_PRIN | 0.457 | 1401 | Viento | [24 empty] | 0.523 | 1401 | 6.401 | 70 | 0.11 | SI | 0.008 | 1401 | 6.401 | 70 | 0 | SI | 100 | 4.57
124 | 8 | _COLUMNAS_PRIN | 0.457 | 1402 | Viento | [24 empty] | 0.498 | 1402 | 6.401 | 70 | 0.11 | SI | 0.009 | 1402 | 6.401 | 70 | 0 | SI | 100 | 4.57
124 | 8 | _COLUMNAS_PRIN | 0.457 | 1403 | Viento | [24 empty] | 0.001 | 1403 | 6.401 | 70 | 0 | SI | 0.474 | 1403 | 6.401 | 70 | 0.1 | SI | 100 | 4.57
124 | 8 | _COLUMNAS_PRIN | 0.457 | 1404 | Viento | [24 empty] | 0.026 | 1404 | 6.401 | 70 | 0.01 | SI | 0.456 | 1404 | 6.401 | 70 | 0.1 | SI | 100 | 4.57
124 | 8 | _COLUMNAS_PRIN | 0.457 | 1501 | Sismo | [24 empty] | 0.101 | 1501 | 6.401 | 70 | 0.01 | SI | 0.036 | 1501 | 6.401 | 70 | 0 | SI | 0.016 | 7.312
124 | 8 | _COLUMNAS_PRIN | 0.457 | 1502 | Sismo | [24 empty] | 0.103 | 1502 | 6.401 | 70 | 0.01 | SI | 0.012 | 1502 | 6.401 | 70 | 0 | SI | 0.016 | 7.312
124 | 8 | _COLUMNAS_PRIN | 0.457 | 1503 | Sismo | [24 empty] | 0.078 | 1503 | 6.401 | 70 | 0.01 | SI | 0.029 | 1503 | 6.401 | 70 | 0 | SI | 0.016 | 7.312
124 | 8 | _COLUMNAS_PRIN | 0.457 | 1504 | Sismo | [24 empty] | 0.077 | 1504 | 6.401 | 70 | 0.01 | SI | 0.019 | 1504 | 6.401 | 70 | 0 | SI | 0.016 | 7.312
124 | 8 | _COLUMNAS_PRIN | 0.457 | 1505 | Sismo | [24 empty] | 0.102 | 1505 | 6.401 | 70 | 0.01 | SI | 0.037 | 1505 | 6.401 | 70 | 0 | SI | 0.016 | 7.312
124 | 8 | _COLUMNAS_PRIN | 0.457 | 1506 | Sismo | [24 empty] | 0.103 | 1506 | 6.401 | 70 | 0.01 | SI | 0.012 | 1506 | 6.401 | 70 | 0 | SI | 0.016 | 7.312
124 | 8 | _COLUMNAS_PRIN | 0.457 | 1507 | Sismo | [24 empty] | 0.078 | 1507 | 6.401 | 70 | 0.01 | SI | 0.029 | 1507 | 6.401 | 70 | 0 | SI | 0.016 | 7.312
124 | 8 | _COLUMNAS_PRIN | 0.457 | 1508 | Sismo | [24 empty] | 0.076 | 1508 | 6.401 | 70 | 0.01 | SI | 0.019 | 1508 | 6.401 | 70 | 0 | SI | 0.016 | 7.312
124 | 8 | _COLUMNAS_PRIN | 0.457 | 1509 | Sismo | [24 empty] | 0.032 | 1509 | 6.401 | 70 | 0 | SI | 0.071 | 1509 | 6.401 | 70 | 0.01 | SI | 0.016 | 7.312
124 | 8 | _COLUMNAS_PRIN | 0.457 | 1510 | Sismo | [24 empty] | 0.035 | 1510 | 6.401 | 70 | 0 | SI | 0.053 | 1510 | 6.401 | 70 | 0.01 | SI | 0.016 | 7.312
124 | 8 | _COLUMNAS_PRIN | 0.457 | 1511 | Sismo | [24 empty] | 0.01 | 1511 | 6.401 | 70 | 0 | SI | 0.07 | 1511 | 6.401 | 70 | 0.01 | SI | 0.016 | 7.312
124 | 8 | _COLUMNAS_PRIN | 0.457 | 1512 | Sismo | [24 empty] | 0.007 | 1512 | 6.401 | 70 | 0 | SI | 0.054 | 1512 | 6.401 | 70 | 0.01 | SI | 0.016 | 7.312
124 | 8 | _COLUMNAS_PRIN | 0.457 | 1513 | Sismo | [24 empty] | 0.032 | 1513 | 6.401 | 70 | 0 | SI | 0.071 | 1513 | 6.401 | 70 | 0.01 | SI | 0.016 | 7.312
124 | 8 | _COLUMNAS_PRIN | 0.457 | 1514 | Sismo | [24 empty] | 0.035 | 1514 | 6.401 | 70 | 0 | SI | 0.052 | 1514 | 6.401 | 70 | 0.01 | SI | 0.016 | 7.312
124 | 8 | _COLUMNAS_PRIN | 0.457 | 1515 | Sismo | [24 empty] | 0.01 | 1515 | 6.401 | 70 | 0 | SI | 0.07 | 1515 | 6.401 | 70 | 0.01 | SI | 0.016 | 7.312
124 | 8 | _COLUMNAS_PRIN | 0.457 | 1516 | Sismo | [24 empty] | 0.006 | 1516 | 6.401 | 70 | 0 | SI | 0.054 | 1516 | 6.401 | 70 | 0.01 | SI | 0.016 | 7.312
125 | 7 | _COLUMNAS_PRIN | 0.457 | 4 | 1 | [24 empty] | 0.007 | 4 | 6.401 | 71 | 0 | N/A | 0.009 | 4 | 6.401 | 71 | 0 | N/A | 0 | 0
125 | 7 | _COLUMNAS_PRIN | 0.457 | 205 | 2 | [24 empty] | 0.726 | 205 | 6.401 | 71 | 0 | N/A | 0.006 | 205 | 6.401 | 71 | 0 | N/A | 0 | 0
125 | 7 | _COLUMNAS_PRIN | 0.457 | 206 | 2 | [24 empty] | 0.736 | 206 | 6.401 | 71 | 0 | N/A | 0.007 | 206 | 6.401 | 71 | 0 | N/A | 0 | 0
125 | 7 | _COLUMNAS_PRIN | 0.457 | 207 | 2 | [24 empty] | 0.016 | 207 | 6.401 | 71 | 0 | N/A | 0.687 | 207 | 6.401 | 71 | 0 | N/A | 0 | 0
125 | 7 | _COLUMNAS_PRIN | 0.457 | 208 | 2 | [24 empty] | 0.006 | 208 | 6.401 | 71 | 0 | N/A | 0.674 | 208 | 6.401 | 71 | 0 | N/A | 0 | 0
125 | 7 | _COLUMNAS_PRIN | 0.457 | 202 | 3 | [24 empty] | 0.002 | 202 | 6.401 | 71 | 0 | N/A | 0.015 | 202 | 6.401 | 71 | 0 | N/A | 0 | 0
125 | 7 | _COLUMNAS_PRIN | 0.457 | 204 | 3 | [24 empty] | 0.008 | 204 | 6.401 | 71 | 0 | N/A | 0.022 | 204 | 6.401 | 71 | 0 | N/A | 0 | 0
125 | 7 | _COLUMNAS_PRIN | 0.457 | 202 | 4 | [24 empty] | 0.002 | 202 | 6.401 | 71 | 0 | N/A | 0.015 | 202 | 6.401 | 71 | 0 | N/A | 0 | 0
125 | 7 | _COLUMNAS_PRIN | 0.457 | 204 | 4 | [24 empty] | 0.008 | 204 | 6.401 | 71 | 0 | N/A | 0.022 | 204 | 6.401 | 71 | 0 | N/A | 0 | 0
125 | 7 | _COLUMNAS_PRIN | 0.457 | 1401 | Viento | [24 empty] | 0.517 | 1401 | 6.401 | 71 | 0.11 | SI | 0.011 | 1401 | 6.401 | 71 | 0 | SI | 100 | 4.57
125 | 7 | _COLUMNAS_PRIN | 0.457 | 1402 | Viento | [24 empty] | 0.507 | 1402 | 6.401 | 71 | 0.11 | SI | 0.011 | 1402 | 6.401 | 71 | 0 | SI | 100 | 4.57
125 | 7 | _COLUMNAS_PRIN | 0.457 | 1403 | Viento | [24 empty] | 0.002 | 1403 | 6.401 | 71 | 0 | SI | 0.487 | 1403 | 6.401 | 71 | 0.11 | SI | 100 | 4.57
125 | 7 | _COLUMNAS_PRIN | 0.457 | 1404 | Viento | [24 empty] | 0.013 | 1404 | 6.401 | 71 | 0 | SI | 0.465 | 1404 | 6.401 | 71 | 0.1 | SI | 100 | 4.57
125 | 7 | _COLUMNAS_PRIN | 0.457 | 1501 | Sismo | [24 empty] | 0.094 | 1501 | 6.401 | 71 | 0.01 | SI | 0.037 | 1501 | 6.401 | 71 | 0 | SI | 0.016 | 7.312
125 | 7 | _COLUMNAS_PRIN | 0.457 | 1502 | Sismo | [24 empty] | 0.094 | 1502 | 6.401 | 71 | 0.01 | SI | 0.013 | 1502 | 6.401 | 71 | 0 | SI | 0.016 | 7.312
125 | 7 | _COLUMNAS_PRIN | 0.457 | 1503 | Sismo | [24 empty] | 0.083 | 1503 | 6.401 | 71 | 0.01 | SI | 0.035 | 1503 | 6.401 | 71 | 0 | SI | 0.016 | 7.312
125 | 7 | _COLUMNAS_PRIN | 0.457 | 1504 | Sismo | [24 empty] | 0.083 | 1504 | 6.401 | 71 | 0.01 | SI | 0.015 | 1504 | 6.401 | 71 | 0 | SI | 0.016 | 7.312
125 | 7 | _COLUMNAS_PRIN | 0.457 | 1505 | Sismo | [24 empty] | 0.094 | 1505 | 6.401 | 71 | 0.01 | SI | 0.037 | 1505 | 6.401 | 71 | 0.01 | SI | 0.016 | 7.312
125 | 7 | _COLUMNAS_PRIN | 0.457 | 1506 | Sismo | [24 empty] | 0.093 | 1506 | 6.401 | 71 | 0.01 | SI | 0.013 | 1506 | 6.401 | 71 | 0 | SI | 0.016 | 7.312
125 | 7 | _COLUMNAS_PRIN | 0.457 | 1507 | Sismo | [24 empty] | 0.083 | 1507 | 6.401 | 71 | 0.01 | SI | 0.035 | 1507 | 6.401 | 71 | 0 | SI | 0.016 | 7.312
125 | 7 | _COLUMNAS_PRIN | 0.457 | 1508 | Sismo | [24 empty] | 0.084 | 1508 | 6.401 | 71 | 0.01 | SI | 0.015 | 1508 | 6.401 | 71 | 0 | SI | 0.016 | 7.312
125 | 7 | _COLUMNAS_PRIN | 0.457 | 1509 | Sismo | [24 empty] | 0.027 | 1509 | 6.401 | 71 | 0 | SI | 0.075 | 1509 | 6.401 | 71 | 0.01 | SI | 0.016 | 7.312
125 | 7 | _COLUMNAS_PRIN | 0.457 | 1510 | Sismo | [24 empty] | 0.025 | 1510 | 6.401 | 71 | 0 | SI | 0.053 | 1510 | 6.401 | 71 | 0.01 | SI | 0.016 | 7.312
125 | 7 | _COLUMNAS_PRIN | 0.457 | 1511 | Sismo | [24 empty] | 0.014 | 1511 | 6.401 | 71 | 0 | SI | 0.074 | 1511 | 6.401 | 71 | 0.01 | SI | 0.016 | 7.312
125 | 7 | _COLUMNAS_PRIN | 0.457 | 1512 | Sismo | [24 empty] | 0.016 | 1512 | 6.401 | 71 | 0 | SI | 0.053 | 1512 | 6.401 | 71 | 0.01 | SI | 0.016 | 7.312
125 | 7 | _COLUMNAS_PRIN | 0.457 | 1513 | Sismo | [24 empty] | 0.027 | 1513 | 6.401 | 71 | 0 | SI | 0.075 | 1513 | 6.401 | 71 | 0.01 | SI | 0.016 | 7.312
125 | 7 | _COLUMNAS_PRIN | 0.457 | 1514 | Sismo | [24 empty] | 0.025 | 1514 | 6.401 | 71 | 0 | SI | 0.053 | 1514 | 6.401 | 71 | 0.01 | SI | 0.016 | 7.312
125 | 7 | _COLUMNAS_PRIN | 0.457 | 1515 | Sismo | [24 empty] | 0.014 | 1515 | 6.401 | 71 | 0 | SI | 0.075 | 1515 | 6.401 | 71 | 0.01 | SI | 0.016 | 7.312
125 | 7 | _COLUMNAS_PRIN | 0.457 | 1516 | Sismo | [24 empty] | 0.016 | 1516 | 6.401 | 71 | 0 | SI | 0.053 | 1516 | 6.401 | 71 | 0.01 | SI | 0.016 | 7.312
126 | 6 | _COLUMNAS_PRIN | 0.457 | 4 | 1 | [24 empty] | 0.007 | 4 | 6.401 | 72 | 0 | N/A | 0.011 | 4 | 6.401 | 72 | 0 | N/A | 0 | 0
126 | 6 | _COLUMNAS_PRIN | 0.457 | 205 | 2 | [24 empty] | 0.726 | 205 | 6.401 | 72 | 0 | N/A | 0.005 | 205 | 6.401 | 72 | 0 | N/A | 0 | 0
126 | 6 | _COLUMNAS_PRIN | 0.457 | 206 | 2 | [24 empty] | 0.736 | 206 | 6.401 | 72 | 0 | N/A | 0.004 | 206 | 6.401 | 72 | 0 | N/A | 0 | 0
126 | 6 | _COLUMNAS_PRIN | 0.457 | 207 | 2 | [24 empty] | 0.006 | 207 | 6.401 | 72 | 0 | N/A | 0.685 | 207 | 6.401 | 72 | 0 | N/A | 0 | 0
126 | 6 | _COLUMNAS_PRIN | 0.457 | 208 | 2 | [24 empty] | 0.016 | 208 | 6.401 | 72 | 0 | N/A | 0.676 | 208 | 6.401 | 72 | 0 | N/A | 0 | 0
126 | 6 | _COLUMNAS_PRIN | 0.457 | 202 | 3 | [24 empty] | 0.002 | 202 | 6.401 | 72 | 0 | N/A | 0.016 | 202 | 6.401 | 72 | 0 | N/A | 0 | 0
126 | 6 | _COLUMNAS_PRIN | 0.457 | 204 | 3 | [24 empty] | 0.009 | 204 | 6.401 | 72 | 0 | N/A | 0.021 | 204 | 6.401 | 72 | 0 | N/A | 0 | 0
126 | 6 | _COLUMNAS_PRIN | 0.457 | 202 | 4 | [24 empty] | 0.002 | 202 | 6.401 | 72 | 0 | N/A | 0.016 | 202 | 6.401 | 72 | 0 | N/A | 0 | 0
126 | 6 | _COLUMNAS_PRIN | 0.457 | 204 | 4 | [24 empty] | 0.009 | 204 | 6.401 | 72 | 0 | N/A | 0.021 | 204 | 6.401 | 72 | 0 | N/A | 0 | 0
126 | 6 | _COLUMNAS_PRIN | 0.457 | 1401 | Viento | [24 empty] | 0.518 | 1401 | 6.401 | 72 | 0.11 | SI | 0.011 | 1401 | 6.401 | 72 | 0 | SI | 100 | 4.57
126 | 6 | _COLUMNAS_PRIN | 0.457 | 1402 | Viento | [24 empty] | 0.506 | 1402 | 6.401 | 72 | 0.11 | SI | 0.01 | 1402 | 6.401 | 72 | 0 | SI | 100 | 4.57
126 | 6 | _COLUMNAS_PRIN | 0.457 | 1403 | Viento | [24 empty] | 0.013 | 1403 | 6.401 | 72 | 0 | SI | 0.486 | 1403 | 6.401 | 72 | 0.11 | SI | 100 | 4.57
126 | 6 | _COLUMNAS_PRIN | 0.457 | 1404 | Viento | [24 empty] | 0.002 | 1404 | 6.401 | 72 | 0 | SI | 0.466 | 1404 | 6.401 | 72 | 0.1 | SI | 100 | 4.57
126 | 6 | _COLUMNAS_PRIN | 0.457 | 1501 | Sismo | [24 empty] | 0.095 | 1501 | 6.401 | 72 | 0.01 | SI | 0.036 | 1501 | 6.401 | 72 | 0 | SI | 0.016 | 7.312
126 | 6 | _COLUMNAS_PRIN | 0.457 | 1502 | Sismo | [24 empty] | 0.096 | 1502 | 6.401 | 72 | 0.01 | SI | 0.014 | 1502 | 6.401 | 72 | 0 | SI | 0.016 | 7.312
126 | 6 | _COLUMNAS_PRIN | 0.457 | 1503 | Sismo | [24 empty] | 0.085 | 1503 | 6.401 | 72 | 0.01 | SI | 0.034 | 1503 | 6.401 | 72 | 0 | SI | 0.016 | 7.312
126 | 6 | _COLUMNAS_PRIN | 0.457 | 1504 | Sismo | [24 empty] | 0.084 | 1504 | 6.401 | 72 | 0.01 | SI | 0.016 | 1504 | 6.401 | 72 | 0 | SI | 0.016 | 7.312
126 | 6 | _COLUMNAS_PRIN | 0.457 | 1505 | Sismo | [24 empty] | 0.095 | 1505 | 6.401 | 72 | 0.01 | SI | 0.036 | 1505 | 6.401 | 72 | 0 | SI | 0.016 | 7.312
126 | 6 | _COLUMNAS_PRIN | 0.457 | 1506 | Sismo | [24 empty] | 0.096 | 1506 | 6.401 | 72 | 0.01 | SI | 0.014 | 1506 | 6.401 | 72 | 0 | SI | 0.016 | 7.312
126 | 6 | _COLUMNAS_PRIN | 0.457 | 1507 | Sismo | [24 empty] | 0.085 | 1507 | 6.401 | 72 | 0.01 | SI | 0.035 | 1507 | 6.401 | 72 | 0 | SI | 0.016 | 7.312
126 | 6 | _COLUMNAS_PRIN | 0.457 | 1508 | Sismo | [24 empty] | 0.084 | 1508 | 6.401 | 72 | 0.01 | SI | 0.015 | 1508 | 6.401 | 72 | 0 | SI | 0.016 | 7.312
126 | 6 | _COLUMNAS_PRIN | 0.457 | 1509 | Sismo | [24 empty] | 0.026 | 1509 | 6.401 | 72 | 0 | SI | 0.074 | 1509 | 6.401 | 72 | 0.01 | SI | 0.016 | 7.312
126 | 6 | _COLUMNAS_PRIN | 0.457 | 1510 | Sismo | [24 empty] | 0.027 | 1510 | 6.401 | 72 | 0 | SI | 0.054 | 1510 | 6.401 | 72 | 0.01 | SI | 0.016 | 7.312
126 | 6 | _COLUMNAS_PRIN | 0.457 | 1511 | Sismo | [24 empty] | 0.016 | 1511 | 6.401 | 72 | 0 | SI | 0.074 | 1511 | 6.401 | 72 | 0.01 | SI | 0.016 | 7.312
126 | 6 | _COLUMNAS_PRIN | 0.457 | 1512 | Sismo | [24 empty] | 0.014 | 1512 | 6.401 | 72 | 0 | SI | 0.054 | 1512 | 6.401 | 72 | 0.01 | SI | 0.016 | 7.312
126 | 6 | _COLUMNAS_PRIN | 0.457 | 1513 | Sismo | [24 empty] | 0.025 | 1513 | 6.401 | 72 | 0 | SI | 0.075 | 1513 | 6.401 | 72 | 0.01 | SI | 0.016 | 7.312
126 | 6 | _COLUMNAS_PRIN | 0.457 | 1514 | Sismo | [24 empty] | 0.027 | 1514 | 6.401 | 72 | 0 | SI | 0.053 | 1514 | 6.401 | 72 | 0.01 | SI | 0.016 | 7.312
126 | 6 | _COLUMNAS_PRIN | 0.457 | 1515 | Sismo | [24 empty] | 0.016 | 1515 | 6.401 | 72 | 0 | SI | 0.074 | 1515 | 6.401 | 72 | 0.01 | SI | 0.016 | 7.312
126 | 6 | _COLUMNAS_PRIN | 0.457 | 1516 | Sismo | [24 empty] | 0.014 | 1516 | 6.401 | 72 | 0 | SI | 0.054 | 1516 | 6.401 | 72 | 0.01 | SI | 0.016 | 7.312
127 | 5 | _COLUMNAS_PRIN | 0.457 | 4 | 1 | [24 empty] | 0.001 | 4 | 6.401 | 73 | 0 | N/A | 0.005 | 4 | 6.401 | 73 | 0 | N/A | 0 | 0
127 | 5 | _COLUMNAS_PRIN | 0.457 | 205 | 2 | [24 empty] | 0.734 | 205 | 6.401 | 73 | 0 | N/A | 0.006 | 205 | 6.401 | 73 | 0 | N/A | 0 | 0
127 | 5 | _COLUMNAS_PRIN | 0.457 | 206 | 2 | [24 empty] | 0.744 | 206 | 6.401 | 73 | 0 | N/A | 0.006 | 206 | 6.401 | 73 | 0 | N/A | 0 | 0
127 | 5 | _COLUMNAS_PRIN | 0.457 | 207 | 2 | [24 empty] | 0.05 | 207 | 6.401 | 73 | 0 | N/A | 0.685 | 207 | 6.401 | 73 | 0 | N/A | 0 | 0
127 | 5 | _COLUMNAS_PRIN | 0.457 | 208 | 2 | [24 empty] | 0.04 | 208 | 6.401 | 73 | 0 | N/A | 0.673 | 208 | 6.401 | 73 | 0 | N/A | 0 | 0
127 | 5 | _COLUMNAS_PRIN | 0.457 | 202 | 3 | [24 empty] | 0.004 | 202 | 6.401 | 73 | 0 | N/A | 0.011 | 202 | 6.401 | 73 | 0 | N/A | 0 | 0
127 | 5 | _COLUMNAS_PRIN | 0.457 | 204 | 3 | [24 empty] | 0.002 | 204 | 6.401 | 73 | 0 | N/A | 0.018 | 204 | 6.401 | 73 | 0 | N/A | 0 | 0
127 | 5 | _COLUMNAS_PRIN | 0.457 | 202 | 4 | [24 empty] | 0.004 | 202 | 6.401 | 73 | 0 | N/A | 0.011 | 202 | 6.401 | 73 | 0 | N/A | 0 | 0
127 | 5 | _COLUMNAS_PRIN | 0.457 | 204 | 4 | [24 empty] | 0.002 | 204 | 6.401 | 73 | 0 | N/A | 0.018 | 204 | 6.401 | 73 | 0 | N/A | 0 | 0
127 | 5 | _COLUMNAS_PRIN | 0.457 | 1401 | Viento | [24 empty] | 0.517 | 1401 | 6.401 | 73 | 0.11 | SI | 0.008 | 1401 | 6.401 | 73 | 0 | SI | 100 | 4.57
127 | 5 | _COLUMNAS_PRIN | 0.457 | 1402 | Viento | [24 empty] | 0.517 | 1402 | 6.401 | 73 | 0.11 | SI | 0.008 | 1402 | 6.401 | 73 | 0 | SI | 100 | 4.57
127 | 5 | _COLUMNAS_PRIN | 0.457 | 1403 | Viento | [24 empty] | 0.032 | 1403 | 6.401 | 73 | 0.01 | SI | 0.484 | 1403 | 6.401 | 73 | 0.11 | SI | 100 | 4.57
127 | 5 | _COLUMNAS_PRIN | 0.457 | 1404 | Viento | [24 empty] | 0.032 | 1404 | 6.401 | 73 | 0.01 | SI | 0.467 | 1404 | 6.401 | 73 | 0.1 | SI | 100 | 4.57
127 | 5 | _COLUMNAS_PRIN | 0.457 | 1501 | Sismo | [24 empty] | 0.084 | 1501 | 6.401 | 73 | 0.01 | SI | 0.028 | 1501 | 6.401 | 73 | 0 | SI | 0.016 | 7.312
127 | 5 | _COLUMNAS_PRIN | 0.457 | 1502 | Sismo | [24 empty] | 0.096 | 1502 | 6.401 | 73 | 0.01 | SI | 0.021 | 1502 | 6.401 | 73 | 0 | SI | 0.016 | 7.312
127 | 5 | _COLUMNAS_PRIN | 0.457 | 1503 | Sismo | [24 empty] | 0.096 | 1503 | 6.401 | 73 | 0.01 | SI | 0.037 | 1503 | 6.401 | 73 | 0.01 | SI | 0.016 | 7.312
127 | 5 | _COLUMNAS_PRIN | 0.457 | 1504 | Sismo | [24 empty] | 0.084 | 1504 | 6.401 | 73 | 0.01 | SI | 0.012 | 1504 | 6.401 | 73 | 0 | SI | 0.016 | 7.312
127 | 5 | _COLUMNAS_PRIN | 0.457 | 1505 | Sismo | [24 empty] | 0.084 | 1505 | 6.401 | 73 | 0.01 | SI | 0.028 | 1505 | 6.401 | 73 | 0 | SI | 0.016 | 7.312
127 | 5 | _COLUMNAS_PRIN | 0.457 | 1506 | Sismo | [24 empty] | 0.096 | 1506 | 6.401 | 73 | 0.01 | SI | 0.021 | 1506 | 6.401 | 73 | 0 | SI | 0.016 | 7.312
127 | 5 | _COLUMNAS_PRIN | 0.457 | 1507 | Sismo | [24 empty] | 0.096 | 1507 | 6.401 | 73 | 0.01 | SI | 0.037 | 1507 | 6.401 | 73 | 0.01 | SI | 0.016 | 7.312
127 | 5 | _COLUMNAS_PRIN | 0.457 | 1508 | Sismo | [24 empty] | 0.084 | 1508 | 6.401 | 73 | 0.01 | SI | 0.011 | 1508 | 6.401 | 73 | 0 | SI | 0.016 | 7.312
127 | 5 | _COLUMNAS_PRIN | 0.457 | 1509 | Sismo | [24 empty] | 0.006 | 1509 | 6.401 | 73 | 0 | SI | 0.07 | 1509 | 6.401 | 73 | 0.01 | SI | 0.016 | 7.312
127 | 5 | _COLUMNAS_PRIN | 0.457 | 1510 | Sismo | [24 empty] | 0.036 | 1510 | 6.401 | 73 | 0 | SI | 0.055 | 1510 | 6.401 | 73 | 0.01 | SI | 0.016 | 7.312
127 | 5 | _COLUMNAS_PRIN | 0.457 | 1511 | Sismo | [24 empty] | 0.036 | 1511 | 6.401 | 73 | 0 | SI | 0.072 | 1511 | 6.401 | 73 | 0.01 | SI | 0.016 | 7.312
127 | 5 | _COLUMNAS_PRIN | 0.457 | 1512 | Sismo | [24 empty] | 0.005 | 1512 | 6.401 | 73 | 0 | SI | 0.053 | 1512 | 6.401 | 73 | 0.01 | SI | 0.016 | 7.312
127 | 5 | _COLUMNAS_PRIN | 0.457 | 1513 | Sismo | [24 empty] | 0.005 | 1513 | 6.401 | 73 | 0 | SI | 0.07 | 1513 | 6.401 | 73 | 0.01 | SI | 0.016 | 7.312
127 | 5 | _COLUMNAS_PRIN | 0.457 | 1514 | Sismo | [24 empty] | 0.036 | 1514 | 6.401 | 73 | 0 | SI | 0.055 | 1514 | 6.401 | 73 | 0.01 | SI | 0.016 | 7.312
127 | 5 | _COLUMNAS_PRIN | 0.457 | 1515 | Sismo | [24 empty] | 0.036 | 1515 | 6.401 | 73 | 0 | SI | 0.072 | 1515 | 6.401 | 73 | 0.01 | SI | 0.016 | 7.312
127 | 5 | _COLUMNAS_PRIN | 0.457 | 1516 | Sismo | [24 empty] | 0.006 | 1516 | 6.401 | 73 | 0 | SI | 0.053 | 1516 | 6.401 | 73 | 0.01 | SI | 0.016 | 7.312
128 | 4 | _COLUMNAS_PRIN | 0.457 | 4 | 1 | [24 empty] | 0.001 | 4 | 6.401 | 74 | 0 | N/A | 0.007 | 4 | 6.401 | 74 | 0 | N/A | 0 | 0
128 | 4 | _COLUMNAS_PRIN | 0.457 | 205 | 2 | [24 empty] | 0.735 | 205 | 6.401 | 74 | 0 | N/A | 0.004 | 205 | 6.401 | 74 | 0 | N/A | 0 | 0
128 | 4 | _COLUMNAS_PRIN | 0.457 | 206 | 2 | [24 empty] | 0.744 | 206 | 6.401 | 74 | 0 | N/A | 0.004 | 206 | 6.401 | 74 | 0 | N/A | 0 | 0
128 | 4 | _COLUMNAS_PRIN | 0.457 | 207 | 2 | [24 empty] | 0.041 | 207 | 6.401 | 74 | 0 | N/A | 0.683 | 207 | 6.401 | 74 | 0 | N/A | 0 | 0
128 | 4 | _COLUMNAS_PRIN | 0.457 | 208 | 2 | [24 empty] | 0.05 | 208 | 6.401 | 74 | 0 | N/A | 0.675 | 208 | 6.401 | 74 | 0 | N/A | 0 | 0
128 | 4 | _COLUMNAS_PRIN | 0.457 | 202 | 3 | [24 empty] | 0.003 | 202 | 6.401 | 74 | 0 | N/A | 0.011 | 202 | 6.401 | 74 | 0 | N/A | 0 | 0
128 | 4 | _COLUMNAS_PRIN | 0.457 | 204 | 3 | [24 empty] | 0.002 | 204 | 6.401 | 74 | 0 | N/A | 0.018 | 204 | 6.401 | 74 | 0 | N/A | 0 | 0
128 | 4 | _COLUMNAS_PRIN | 0.457 | 202 | 4 | [24 empty] | 0.003 | 202 | 6.401 | 74 | 0 | N/A | 0.011 | 202 | 6.401 | 74 | 0 | N/A | 0 | 0
128 | 4 | _COLUMNAS_PRIN | 0.457 | 204 | 4 | [24 empty] | 0.002 | 204 | 6.401 | 74 | 0 | N/A | 0.018 | 204 | 6.401 | 74 | 0 | N/A | 0 | 0
128 | 4 | _COLUMNAS_PRIN | 0.457 | 1401 | Viento | [24 empty] | 0.518 | 1401 | 6.401 | 74 | 0.11 | SI | 0.008 | 1401 | 6.401 | 74 | 0 | SI | 100 | 4.57
128 | 4 | _COLUMNAS_PRIN | 0.457 | 1402 | Viento | [24 empty] | 0.517 | 1402 | 6.401 | 74 | 0.11 | SI | 0.008 | 1402 | 6.401 | 74 | 0 | SI | 100 | 4.57
128 | 4 | _COLUMNAS_PRIN | 0.457 | 1403 | Viento | [24 empty] | 0.032 | 1403 | 6.401 | 74 | 0.01 | SI | 0.483 | 1403 | 6.401 | 74 | 0.11 | SI | 100 | 4.57
128 | 4 | _COLUMNAS_PRIN | 0.457 | 1404 | Viento | [24 empty] | 0.031 | 1404 | 6.401 | 74 | 0.01 | SI | 0.467 | 1404 | 6.401 | 74 | 0.1 | SI | 100 | 4.57
128 | 4 | _COLUMNAS_PRIN | 0.457 | 1501 | Sismo | [24 empty] | 0.097 | 1501 | 6.401 | 74 | 0.01 | SI | 0.028 | 1501 | 6.401 | 74 | 0 | SI | 0.016 | 7.312
128 | 4 | _COLUMNAS_PRIN | 0.457 | 1502 | Sismo | [24 empty] | 0.088 | 1502 | 6.401 | 74 | 0.01 | SI | 0.021 | 1502 | 6.401 | 74 | 0 | SI | 0.016 | 7.312
128 | 4 | _COLUMNAS_PRIN | 0.457 | 1503 | Sismo | [24 empty] | 0.087 | 1503 | 6.401 | 74 | 0.01 | SI | 0.037 | 1503 | 6.401 | 74 | 0.01 | SI | 0.016 | 7.312
128 | 4 | _COLUMNAS_PRIN | 0.457 | 1504 | Sismo | [24 empty] | 0.096 | 1504 | 6.401 | 74 | 0.01 | SI | 0.012 | 1504 | 6.401 | 74 | 0 | SI | 0.016 | 7.312
128 | 4 | _COLUMNAS_PRIN | 0.457 | 1505 | Sismo | [24 empty] | 0.097 | 1505 | 6.401 | 74 | 0.01 | SI | 0.028 | 1505 | 6.401 | 74 | 0 | SI | 0.016 | 7.312
128 | 4 | _COLUMNAS_PRIN | 0.457 | 1506 | Sismo | [24 empty] | 0.088 | 1506 | 6.401 | 74 | 0.01 | SI | 0.021 | 1506 | 6.401 | 74 | 0 | SI | 0.016 | 7.312
128 | 4 | _COLUMNAS_PRIN | 0.457 | 1507 | Sismo | [24 empty] | 0.087 | 1507 | 6.401 | 74 | 0.01 | SI | 0.037 | 1507 | 6.401 | 74 | 0.01 | SI | 0.016 | 7.312
128 | 4 | _COLUMNAS_PRIN | 0.457 | 1508 | Sismo | [24 empty] | 0.096 | 1508 | 6.401 | 74 | 0.01 | SI | 0.012 | 1508 | 6.401 | 74 | 0 | SI | 0.016 | 7.312
128 | 4 | _COLUMNAS_PRIN | 0.457 | 1509 | Sismo | [24 empty] | 0.034 | 1509 | 6.401 | 74 | 0 | SI | 0.07 | 1509 | 6.401 | 74 | 0.01 | SI | 0.016 | 7.312
128 | 4 | _COLUMNAS_PRIN | 0.457 | 1510 | Sismo | [24 empty] | 0.01 | 1510 | 6.401 | 74 | 0 | SI | 0.056 | 1510 | 6.401 | 74 | 0.01 | SI | 0.016 | 7.312
128 | 4 | _COLUMNAS_PRIN | 0.457 | 1511 | Sismo | [24 empty] | 0.009 | 1511 | 6.401 | 74 | 0 | SI | 0.072 | 1511 | 6.401 | 74 | 0.01 | SI | 0.016 | 7.312
128 | 4 | _COLUMNAS_PRIN | 0.457 | 1512 | Sismo | [24 empty] | 0.033 | 1512 | 6.401 | 74 | 0 | SI | 0.054 | 1512 | 6.401 | 74 | 0.01 | SI | 0.016 | 7.312
128 | 4 | _COLUMNAS_PRIN | 0.457 | 1513 | Sismo | [24 empty] | 0.033 | 1513 | 6.401 | 74 | 0 | SI | 0.07 | 1513 | 6.401 | 74 | 0.01 | SI | 0.016 | 7.312
128 | 4 | _COLUMNAS_PRIN | 0.457 | 1514 | Sismo | [24 empty] | 0.01 | 1514 | 6.401 | 74 | 0 | SI | 0.056 | 1514 | 6.401 | 74 | 0.01 | SI | 0.016 | 7.312
128 | 4 | _COLUMNAS_PRIN | 0.457 | 1515 | Sismo | [24 empty] | 0.009 | 1515 | 6.401 | 74 | 0 | SI | 0.072 | 1515 | 6.401 | 74 | 0.01 | SI | 0.016 | 7.312
128 | 4 | _COLUMNAS_PRIN | 0.457 | 1516 | Sismo | [24 empty] | 0.033 | 1516 | 6.401 | 74 | 0 | SI | 0.053 | 1516 | 6.401 | 74 | 0.01 | SI | 0.016 | 7.312
129 | 2 | _COLUMNAS_PRIN | 0.457 | 4 | 1 | [24 empty] | 0.001 | 4 | 6.401 | 75 | 0 | N/A | 0.005 | 4 | 6.401 | 75 | 0 | N/A | 0 | 0
129 | 2 | _COLUMNAS_PRIN | 0.457 | 205 | 2 | [24 empty] | 0.735 | 205 | 6.401 | 75 | 0 | N/A | 0.005 | 205 | 6.401 | 75 | 0 | N/A | 0 | 0
129 | 2 | _COLUMNAS_PRIN | 0.457 | 206 | 2 | [24 empty] | 0.744 | 206 | 6.401 | 75 | 0 | N/A | 0.005 | 206 | 6.401 | 75 | 0 | N/A | 0 | 0
129 | 2 | _COLUMNAS_PRIN | 0.457 | 207 | 2 | [24 empty] | 0.066 | 207 | 6.401 | 75 | 0 | N/A | 0.668 | 207 | 6.401 | 75 | 0 | N/A | 0 | 0
129 | 2 | _COLUMNAS_PRIN | 0.457 | 208 | 2 | [24 empty] | 0.057 | 208 | 6.401 | 75 | 0 | N/A | 0.658 | 208 | 6.401 | 75 | 0 | N/A | 0 | 0
129 | 2 | _COLUMNAS_PRIN | 0.457 | 202 | 3 | [24 empty] | 0.005 | 202 | 6.401 | 75 | 0 | N/A | 0.011 | 202 | 6.401 | 75 | 0 | N/A | 0 | 0
129 | 2 | _COLUMNAS_PRIN | 0.457 | 204 | 3 | [24 empty] | 0.001 | 204 | 6.401 | 75 | 0 | N/A | 0.018 | 204 | 6.401 | 75 | 0 | N/A | 0 | 0
129 | 2 | _COLUMNAS_PRIN | 0.457 | 202 | 4 | [24 empty] | 0.005 | 202 | 6.401 | 75 | 0 | N/A | 0.011 | 202 | 6.401 | 75 | 0 | N/A | 0 | 0
129 | 2 | _COLUMNAS_PRIN | 0.457 | 204 | 4 | [24 empty] | 0.001 | 204 | 6.401 | 75 | 0 | N/A | 0.018 | 204 | 6.401 | 75 | 0 | N/A | 0 | 0
129 | 2 | _COLUMNAS_PRIN | 0.457 | 1401 | Viento | [24 empty] | 0.515 | 1401 | 6.401 | 75 | 0.11 | SI | 0.008 | 1401 | 6.401 | 75 | 0 | SI | 100 | 4.57
129 | 2 | _COLUMNAS_PRIN | 0.457 | 1402 | Viento | [24 empty] | 0.521 | 1402 | 6.401 | 75 | 0.11 | SI | 0.008 | 1402 | 6.401 | 75 | 0 | SI | 100 | 4.57
129 | 2 | _COLUMNAS_PRIN | 0.457 | 1403 | Viento | [24 empty] | 0.046 | 1403 | 6.401 | 75 | 0.01 | SI | 0.472 | 1403 | 6.401 | 75 | 0.1 | SI | 100 | 4.57
129 | 2 | _COLUMNAS_PRIN | 0.457 | 1404 | Viento | [24 empty] | 0.04 | 1404 | 6.401 | 75 | 0.01 | SI | 0.456 | 1404 | 6.401 | 75 | 0.1 | SI | 100 | 4.57
129 | 2 | _COLUMNAS_PRIN | 0.457 | 1501 | Sismo | [24 empty] | 0.081 | 1501 | 6.401 | 75 | 0.01 | SI | 0.023 | 1501 | 6.401 | 75 | 0 | SI | 0.016 | 7.312
129 | 2 | _COLUMNAS_PRIN | 0.457 | 1502 | Sismo | [24 empty] | 0.094 | 1502 | 6.401 | 75 | 0.01 | SI | 0.026 | 1502 | 6.401 | 75 | 0 | SI | 0.016 | 7.312
129 | 2 | _COLUMNAS_PRIN | 0.457 | 1503 | Sismo | [24 empty] | 0.1 | 1503 | 6.401 | 75 | 0.01 | SI | 0.041 | 1503 | 6.401 | 75 | 0.01 | SI | 0.016 | 7.312
129 | 2 | _COLUMNAS_PRIN | 0.457 | 1504 | Sismo | [24 empty] | 0.087 | 1504 | 6.401 | 75 | 0.01 | SI | 0.007 | 1504 | 6.401 | 75 | 0 | SI | 0.016 | 7.312
129 | 2 | _COLUMNAS_PRIN | 0.457 | 1505 | Sismo | [24 empty] | 0.081 | 1505 | 6.401 | 75 | 0.01 | SI | 0.023 | 1505 | 6.401 | 75 | 0 | SI | 0.016 | 7.312
129 | 2 | _COLUMNAS_PRIN | 0.457 | 1506 | Sismo | [24 empty] | 0.094 | 1506 | 6.401 | 75 | 0.01 | SI | 0.026 | 1506 | 6.401 | 75 | 0 | SI | 0.016 | 7.312
129 | 2 | _COLUMNAS_PRIN | 0.457 | 1507 | Sismo | [24 empty] | 0.1 | 1507 | 6.401 | 75 | 0.01 | SI | 0.041 | 1507 | 6.401 | 75 | 0.01 | SI | 0.016 | 7.312
129 | 2 | _COLUMNAS_PRIN | 0.457 | 1508 | Sismo | [24 empty] | 0.087 | 1508 | 6.401 | 75 | 0.01 | SI | 0.007 | 1508 | 6.401 | 75 | 0 | SI | 0.016 | 7.312
129 | 2 | _COLUMNAS_PRIN | 0.457 | 1509 | Sismo | [24 empty] | 0.002 | 1509 | 6.401 | 75 | 0 | SI | 0.067 | 1509 | 6.401 | 75 | 0.01 | SI | 0.016 | 7.312
129 | 2 | _COLUMNAS_PRIN | 0.457 | 1510 | Sismo | [24 empty] | 0.034 | 1510 | 6.401 | 75 | 0 | SI | 0.056 | 1510 | 6.401 | 75 | 0.01 | SI | 0.016 | 7.312
129 | 2 | _COLUMNAS_PRIN | 0.457 | 1511 | Sismo | [24 empty] | 0.04 | 1511 | 6.401 | 75 | 0.01 | SI | 0.072 | 1511 | 6.401 | 75 | 0.01 | SI | 0.016 | 7.312
129 | 2 | _COLUMNAS_PRIN | 0.457 | 1512 | Sismo | [24 empty] | 0.008 | 1512 | 6.401 | 75 | 0 | SI | 0.052 | 1512 | 6.401 | 75 | 0.01 | SI | 0.016 | 7.312
129 | 2 | _COLUMNAS_PRIN | 0.457 | 1513 | Sismo | [24 empty] | 0.002 | 1513 | 6.401 | 75 | 0 | SI | 0.068 | 1513 | 6.401 | 75 | 0.01 | SI | 0.016 | 7.312
129 | 2 | _COLUMNAS_PRIN | 0.457 | 1514 | Sismo | [24 empty] | 0.034 | 1514 | 6.401 | 75 | 0 | SI | 0.056 | 1514 | 6.401 | 75 | 0.01 | SI | 0.016 | 7.312
129 | 2 | _COLUMNAS_PRIN | 0.457 | 1515 | Sismo | [24 empty] | 0.04 | 1515 | 6.401 | 75 | 0.01 | SI | 0.072 | 1515 | 6.401 | 75 | 0.01 | SI | 0.016 | 7.312
129 | 2 | _COLUMNAS_PRIN | 0.457 | 1516 | Sismo | [24 empty] | 0.008 | 1516 | 6.401 | 75 | 0 | SI | 0.052 | 1516 | 6.401 | 75 | 0.01 | SI | 0.016 | 7.312
130 | 3 | _COLUMNAS_PRIN | 0.457 | 4 | 1 | [24 empty] | 0 | 4 | 6.401 | 76 | 0 | N/A | 0.006 | 4 | 6.401 | 76 | 0 | N/A | 0 | 0
130 | 3 | _COLUMNAS_PRIN | 0.457 | 205 | 2 | [24 empty] | 0.735 | 205 | 6.401 | 76 | 0 | N/A | 0.005 | 205 | 6.401 | 76 | 0 | N/A | 0 | 0
130 | 3 | _COLUMNAS_PRIN | 0.457 | 206 | 2 | [24 empty] | 0.744 | 206 | 6.401 | 76 | 0 | N/A | 0.005 | 206 | 6.401 | 76 | 0 | N/A | 0 | 0
130 | 3 | _COLUMNAS_PRIN | 0.457 | 207 | 2 | [24 empty] | 0.057 | 207 | 6.401 | 76 | 0 | N/A | 0.668 | 207 | 6.401 | 76 | 0 | N/A | 0 | 0
130 | 3 | _COLUMNAS_PRIN | 0.457 | 208 | 2 | [24 empty] | 0.066 | 208 | 6.401 | 76 | 0 | N/A | 0.658 | 208 | 6.401 | 76 | 0 | N/A | 0 | 0
130 | 3 | _COLUMNAS_PRIN | 0.457 | 202 | 3 | [24 empty] | 0.005 | 202 | 6.401 | 76 | 0 | N/A | 0.011 | 202 | 6.401 | 76 | 0 | N/A | 0 | 0
130 | 3 | _COLUMNAS_PRIN | 0.457 | 204 | 3 | [24 empty] | 0 | 204 | 6.401 | 76 | 0 | N/A | 0.018 | 204 | 6.401 | 76 | 0 | N/A | 0 | 0
130 | 3 | _COLUMNAS_PRIN | 0.457 | 202 | 4 | [24 empty] | 0.005 | 202 | 6.401 | 76 | 0 | N/A | 0.011 | 202 | 6.401 | 76 | 0 | N/A | 0 | 0
130 | 3 | _COLUMNAS_PRIN | 0.457 | 204 | 4 | [24 empty] | 0 | 204 | 6.401 | 76 | 0 | N/A | 0.018 | 204 | 6.401 | 76 | 0 | N/A | 0 | 0
130 | 3 | _COLUMNAS_PRIN | 0.457 | 1401 | Viento | [24 empty] | 0.515 | 1401 | 6.401 | 76 | 0.11 | SI | 0.008 | 1401 | 6.401 | 76 | 0 | SI | 100 | 4.57
130 | 3 | _COLUMNAS_PRIN | 0.457 | 1402 | Viento | [24 empty] | 0.52 | 1402 | 6.401 | 76 | 0.11 | SI | 0.008 | 1402 | 6.401 | 76 | 0 | SI | 100 | 4.57
130 | 3 | _COLUMNAS_PRIN | 0.457 | 1403 | Viento | [24 empty] | 0.041 | 1403 | 6.401 | 76 | 0.01 | SI | 0.472 | 1403 | 6.401 | 76 | 0.1 | SI | 100 | 4.57
130 | 3 | _COLUMNAS_PRIN | 0.457 | 1404 | Viento | [24 empty] | 0.046 | 1404 | 6.401 | 76 | 0.01 | SI | 0.456 | 1404 | 6.401 | 76 | 0.1 | SI | 100 | 4.57
130 | 3 | _COLUMNAS_PRIN | 0.457 | 1501 | Sismo | [24 empty] | 0.092 | 1501 | 6.401 | 76 | 0.01 | SI | 0.023 | 1501 | 6.401 | 76 | 0 | SI | 0.016 | 7.312
130 | 3 | _COLUMNAS_PRIN | 0.457 | 1502 | Sismo | [24 empty] | 0.089 | 1502 | 6.401 | 76 | 0.01 | SI | 0.025 | 1502 | 6.401 | 76 | 0 | SI | 0.016 | 7.312
130 | 3 | _COLUMNAS_PRIN | 0.457 | 1503 | Sismo | [24 empty] | 0.094 | 1503 | 6.401 | 76 | 0.01 | SI | 0.041 | 1503 | 6.401 | 76 | 0.01 | SI | 0.016 | 7.312
130 | 3 | _COLUMNAS_PRIN | 0.457 | 1504 | Sismo | [24 empty] | 0.096 | 1504 | 6.401 | 76 | 0.01 | SI | 0.007 | 1504 | 6.401 | 76 | 0 | SI | 0.016 | 7.312
130 | 3 | _COLUMNAS_PRIN | 0.457 | 1505 | Sismo | [24 empty] | 0.091 | 1505 | 6.401 | 76 | 0.01 | SI | 0.023 | 1505 | 6.401 | 76 | 0 | SI | 0.016 | 7.312
130 | 3 | _COLUMNAS_PRIN | 0.457 | 1506 | Sismo | [24 empty] | 0.089 | 1506 | 6.401 | 76 | 0.01 | SI | 0.025 | 1506 | 6.401 | 76 | 0 | SI | 0.016 | 7.312
130 | 3 | _COLUMNAS_PRIN | 0.457 | 1507 | Sismo | [24 empty] | 0.095 | 1507 | 6.401 | 76 | 0.01 | SI | 0.042 | 1507 | 6.401 | 76 | 0.01 | SI | 0.016 | 7.312
130 | 3 | _COLUMNAS_PRIN | 0.457 | 1508 | Sismo | [24 empty] | 0.097 | 1508 | 6.401 | 76 | 0.01 | SI | 0.007 | 1508 | 6.401 | 76 | 0 | SI | 0.016 | 7.312
130 | 3 | _COLUMNAS_PRIN | 0.457 | 1509 | Sismo | [24 empty] | 0.022 | 1509 | 6.401 | 76 | 0 | SI | 0.068 | 1509 | 6.401 | 76 | 0.01 | SI | 0.016 | 7.312
130 | 3 | _COLUMNAS_PRIN | 0.457 | 1510 | Sismo | [24 empty] | 0.016 | 1510 | 6.401 | 76 | 0 | SI | 0.056 | 1510 | 6.401 | 76 | 0.01 | SI | 0.016 | 7.312
130 | 3 | _COLUMNAS_PRIN | 0.457 | 1511 | Sismo | [24 empty] | 0.021 | 1511 | 6.401 | 76 | 0 | SI | 0.072 | 1511 | 6.401 | 76 | 0.01 | SI | 0.016 | 7.312
130 | 3 | _COLUMNAS_PRIN | 0.457 | 1512 | Sismo | [24 empty] | 0.027 | 1512 | 6.401 | 76 | 0 | SI | 0.052 | 1512 | 6.401 | 76 | 0.01 | SI | 0.016 | 7.312
130 | 3 | _COLUMNAS_PRIN | 0.457 | 1513 | Sismo | [24 empty] | 0.022 | 1513 | 6.401 | 76 | 0 | SI | 0.068 | 1513 | 6.401 | 76 | 0.01 | SI | 0.016 | 7.312
130 | 3 | _COLUMNAS_PRIN | 0.457 | 1514 | Sismo | [24 empty] | 0.016 | 1514 | 6.401 | 76 | 0 | SI | 0.056 | 1514 | 6.401 | 76 | 0.01 | SI | 0.016 | 7.312
130 | 3 | _COLUMNAS_PRIN | 0.457 | 1515 | Sismo | [24 empty] | 0.021 | 1515 | 6.401 | 76 | 0 | SI | 0.072 | 1515 | 6.401 | 76 | 0.01 | SI | 0.016 | 7.312
130 | 3 | _COLUMNAS_PRIN | 0.457 | 1516 | Sismo | [24 empty] | 0.027 | 1516 | 6.401 | 76 | 0 | SI | 0.052 | 1516 | 6.401 | 76 | 0.01 | SI | 0.016 | 7.312
135 | 0 | _VIGAS_PRIN | 3.505 | 4 | 1 | -0.075 | Nodo 68 | 0.001 | 2.045 | 0.043 | 3.505 | 0 | 0 | N/A (No aplica) | 0 | -0.013 | Nodo 68 | 0 | 0 | 0.049 | Nodo 68 | 0 | 2.045 | 0.001 | 3.505 | 0 | 0 | N/A (No aplica) | 0
135 | 0 | _VIGAS_PRIN | 3.505 | 205 | 2 | -0.126 | Nodo 68 | 0.056 | 1.753 | 0.056 | 1.753 | 0 | 0 | N/A (No aplica) | 0 | 4.729 | Nodo 68 | 0 | 0 | 0.039 | Nodo 67 | 0.942 | 1.753 | 0.942 | 1.753 | 0 | 0 | N/A (No aplica) | 0
135 | 0 | _VIGAS_PRIN | 3.505 | 206 | 2 | -0.128 | Nodo 68 | 0.056 | 1.753 | 0.056 | 1.753 | 0 | 0 | N/A (No aplica) | 0 | -4.748 | Nodo 67 | 0 | 0 | 0.039 | Nodo 67 | 0.942 | 1.753 | 0.942 | 1.753 | 0 | 0 | N/A (No aplica) | 0
135 | 0 | _VIGAS_PRIN | 3.505 | 207 | 2 | -0.299 | Nodo 68 | 0.443 | 0.876 | 0.443 | 0.876 | 0 | 0 | N/A (No aplica) | 0 | -0.023 | Nodo 68 | 0 | 0 | 14.745 | Nodo 67 | 0.001 | 0.876 | 0.027 | 3.505 | 0 | 0 | N/A (No aplica) | 0
135 | 0 | _VIGAS_PRIN | 3.505 | 208 | 2 | -0.253 | Nodo 67 | 0.442 | 2.629 | 0.442 | 2.629 | 0 | 0 | N/A (No aplica) | 0 | -0.024 | Nodo 67 | 0 | 0 | -14.668 | Nodo 68 | 0.001 | 2.629 | 0.028 | 0 | 0 | 0 | N/A (No aplica) | 0
135 | 0 | _VIGAS_PRIN | 3.505 | 202 | 3 | -0.202 | Nodo 68 | 0.056 | 1.753 | 0.089 | 3.505 | 360 | 9.736 | SI | 0.01 | -0.022 | Nodo 68 | 0 | 0 | 0.087 | Nodo 68 | 0 | 2.045 | 0 | 3.505 | 360 | 9.736 | SI | 0
135 | 0 | _VIGAS_PRIN | 3.505 | 204 | 3 | 0.596 | Nodo 67 | 0.053 | 1.753 | 0.083 | 0 | 360 | 9.736 | SI | 0.01 | -0.995 | Nodo 68 | 0 | 0 | 0.563 | Nodo 68 | 0.016 | 1.753 | 0.404 | 3.505 | 360 | 9.736 | SI | 0.04
135 | 0 | _VIGAS_PRIN | 3.505 | 202 | 4 | -0.202 | Nodo 68 | 0.056 | 1.753 | 0.089 | 3.505 | 0 | 0 | N/A (No aplica) | 0 | -0.022 | Nodo 68 | 0 | 0 | 0.087 | Nodo 68 | 0 | 2.045 | 0 | 3.505 | 0 | 0 | N/A (No aplica) | 0
135 | 0 | _VIGAS_PRIN | 3.505 | 204 | 4 | 0.596 | Nodo 67 | 0.053 | 1.753 | 0.083 | 0 | 0 | 0 | N/A (No aplica) | 0 | -0.995 | Nodo 68 | 0 | 0 | 0.563 | Nodo 68 | 0.016 | 1.753 | 0.404 | 3.505 | 0 | 0 | N/A (No aplica) | 0
135 | 0 | _VIGAS_PRIN | 3.505 | 1401 | Viento | 0.835 | Nodo 67 | 0.052 | 1.753 | 0.068 | 0 | 0 | 0 | N/A (No aplica) | 0 | 1.916 | Nodo 68 | 0 | 0 | 0.332 | Nodo 68 | 0.659 | 1.753 | 0.659 | 1.753 | 0 | 0 | N/A (No aplica) | 0
135 | 0 | _VIGAS_PRIN | 3.505 | 1402 | Viento | 0.834 | Nodo 67 | 0.052 | 1.753 | 0.068 | 0 | 0 | 0 | N/A (No aplica) | 0 | -4.718 | Nodo 67 | 0 | 0 | 0.332 | Nodo 68 | 0.659 | 1.753 | 0.659 | 1.753 | 0 | 0 | N/A (No aplica) | 0
135 | 0 | _VIGAS_PRIN | 3.505 | 1403 | Viento | 0.954 | Nodo 67 | 0.317 | 0.876 | 0.317 | 0.876 | 0 | 0 | N/A (No aplica) | 0 | -1.411 | Nodo 68 | 0 | 0 | 10.626 | Nodo 68 | 0.001 | 0.876 | 0.539 | 3.505 | 0 | 0 | N/A (No aplica) | 0
135 | 0 | _VIGAS_PRIN | 3.505 | 1404 | Viento | 0.886 | Nodo 68 | 0.316 | 2.629 | 0.316 | 2.629 | 0 | 0 | N/A (No aplica) | 0 | -1.411 | Nodo 67 | 0 | 0 | -10.5 | Nodo 67 | 0.001 | 2.629 | 0.538 | 0 | 0 | 0 | N/A (No aplica) | 0
135 | 0 | _VIGAS_PRIN | 3.505 | 1501 | Sismo | 0.844 | Nodo 67 | 0 | 0 | 0.082 | 0 | 0 | 0 | N/A (No aplica) | 0 | -0.892 | Nodo 67 | 0 | 0 | 0.96 | Nodo 68 | 0 | 0 | 0.538 | 3.505 | 0 | 0 | N/A (No aplica) | 0
135 | 0 | _VIGAS_PRIN | 3.505 | 1502 | Sismo | 0.832 | Nodo 67 | 0 | 0 | 0.058 | 0 | 0 | 0 | N/A (No aplica) | 0 | -0.898 | Nodo 67 | 0 | 0 | -0.525 | Nodo 67 | 0 | 0 | 0.538 | 0 | 0 | 0 | N/A (No aplica) | 0
135 | 0 | _VIGAS_PRIN | 3.505 | 1503 | Sismo | 0.84 | Nodo 67 | 0 | 0 | 0.075 | 0 | 0 | 0 | N/A (No aplica) | 0 | -1.919 | Nodo 68 | 0 | 0 | 0.649 | Nodo 68 | 0 | 0 | 0.538 | 3.505 | 0 | 0 | N/A (No aplica) | 0
135 | 0 | _VIGAS_PRIN | 3.505 | 1504 | Sismo | 0.828 | Nodo 67 | 0 | 0 | 0.051 | 0 | 0 | 0 | N/A (No aplica) | 0 | -1.914 | Nodo 68 | 0 | 0 | -0.836 | Nodo 67 | 0 | 0 | 0.538 | 0 | 0 | 0 | N/A (No aplica) | 0
135 | 0 | _VIGAS_PRIN | 3.505 | 1505 | Sismo | 0.84 | Nodo 67 | 0 | 0 | 0.085 | 0 | 0 | 0 | N/A (No aplica) | 0 | -0.892 | Nodo 67 | 0 | 0 | 0.962 | Nodo 68 | 0 | 0 | 0.538 | 3.505 | 0 | 0 | N/A (No aplica) | 0
135 | 0 | _VIGAS_PRIN | 3.505 | 1506 | Sismo | 0.828 | Nodo 67 | 0 | 0 | 0.061 | 0 | 0 | 0 | N/A (No aplica) | 0 | -0.898 | Nodo 67 | 0 | 0 | -0.523 | Nodo 67 | 0 | 0 | 0.538 | 0 | 0 | 0 | N/A (No aplica) | 0
135 | 0 | _VIGAS_PRIN | 3.505 | 1507 | Sismo | 0.836 | Nodo 67 | 0 | 0 | 0.077 | 0 | 0 | 0 | N/A (No aplica) | 0 | -1.919 | Nodo 68 | 0 | 0 | 0.651 | Nodo 68 | 0 | 0 | 0.538 | 3.505 | 0 | 0 | N/A (No aplica) | 0
135 | 0 | _VIGAS_PRIN | 3.505 | 1508 | Sismo | 0.824 | Nodo 67 | 0 | 0 | 0.053 | 0 | 0 | 0 | N/A (No aplica) | 0 | -1.915 | Nodo 68 | 0 | 0 | -0.834 | Nodo 67 | 0 | 0 | 0.538 | 0 | 0 | 0 | N/A (No aplica) | 0
135 | 0 | _VIGAS_PRIN | 3.505 | 1509 | Sismo | 0.852 | Nodo 67 | 0 | 0 | 0.098 | 0 | 0 | 0 | N/A (No aplica) | 0 | -1.288 | Nodo 68 | 0 | 0 | 1.581 | Nodo 68 | 0 | 0 | 0.538 | 3.505 | 0 | 0 | N/A (No aplica) | 0
135 | 0 | _VIGAS_PRIN | 3.505 | 1510 | Sismo | 0.821 | Nodo 67 | 0 | 0 | 0.037 | 0 | 0 | 0 | N/A (No aplica) | 0 | -1.292 | Nodo 67 | 0 | 0 | -1.385 | Nodo 67 | 0 | 0 | 0.538 | 0 | 0 | 0 | N/A (No aplica) | 0
135 | 0 | _VIGAS_PRIN | 3.505 | 1511 | Sismo | 0.851 | Nodo 67 | 0 | 0 | 0.097 | 0 | 0 | 0 | N/A (No aplica) | 0 | -1.526 | Nodo 68 | 0 | 0 | 1.509 | Nodo 68 | 0 | 0 | 0.538 | 3.505 | 0 | 0 | N/A (No aplica) | 0
135 | 0 | _VIGAS_PRIN | 3.505 | 1512 | Sismo | 0.82 | Nodo 67 | 0 | 0 | 0.035 | 0 | 0 | 0 | N/A (No aplica) | 0 | -1.525 | Nodo 67 | 0 | 0 | -1.457 | Nodo 67 | 0 | 0 | 0.538 | 0 | 0 | 0 | N/A (No aplica) | 0
135 | 0 | _VIGAS_PRIN | 3.505 | 1513 | Sismo | 0.848 | Nodo 67 | 0 | 0 | 0.1 | 0 | 0 | 0 | N/A (No aplica) | 0 | -1.288 | Nodo 68 | 0 | 0 | 1.583 | Nodo 68 | 0 | 0 | 0.538 | 3.505 | 0 | 0 | N/A (No aplica) | 0
135 | 0 | _VIGAS_PRIN | 3.505 | 1514 | Sismo | 0.818 | Nodo 67 | 0 | 0 | 0.039 | 0 | 0 | 0 | N/A (No aplica) | 0 | -1.292 | Nodo 67 | 0 | 0 | -1.383 | Nodo 67 | 0 | 0 | 0.538 | 0 | 0 | 0 | N/A (No aplica) | 0
135 | 0 | _VIGAS_PRIN | 3.505 | 1515 | Sismo | 0.847 | Nodo 67 | 0 | 0 | 0.098 | 0 | 0 | 0 | N/A (No aplica) | 0 | -1.526 | Nodo 68 | 0 | 0 | 1.511 | Nodo 68 | 0 | 0 | 0.538 | 3.505 | 0 | 0 | N/A (No aplica) | 0
135 | 0 | _VIGAS_PRIN | 3.505 | 1516 | Sismo | 0.817 | Nodo 67 | 0 | 0 | 0.037 | 0 | 0 | 0 | N/A (No aplica) | 0 | -1.526 | Nodo 67 | 0 | 0 | -1.455 | Nodo 67 | 0 | 0 | 0.538 | 0 | 0 | 0 | N/A (No aplica) | 0
136 | 0 | _VIGAS_PRIN | 3.505 | 4 | 1 | -0.107 | Nodo 70 | 0.001 | 2.629 | 0.044 | 3.505 | 0 | 0 | N/A (No aplica) | 0 | -0.015 | Nodo 70 | 0 | 0 | 0.052 | Nodo 70 | 0 | 2.337 | 0.002 | 3.505 | 0 | 0 | N/A (No aplica) | 0
136 | 0 | _VIGAS_PRIN | 3.505 | 205 | 2 | -0.091 | Nodo 70 | 0.103 | 1.753 | 0.103 | 1.753 | 0 | 0 | N/A (No aplica) | 0 | 4.723 | Nodo 70 | 0 | 0 | 0.039 | Nodo 69 | 0.702 | 1.753 | 0.702 | 1.753 | 0 | 0 | N/A (No aplica) | 0
136 | 0 | _VIGAS_PRIN | 3.505 | 206 | 2 | -0.284 | Nodo 70 | 0.099 | 1.753 | 0.099 | 1.753 | 0 | 0 | N/A (No aplica) | 0 | -4.742 | Nodo 69 | 0 | 0 | 0.038 | Nodo 69 | 0.662 | 1.753 | 0.662 | 1.753 | 0 | 0 | N/A (No aplica) | 0
136 | 0 | _VIGAS_PRIN | 3.505 | 207 | 2 | -0.352 | Nodo 70 | 0.459 | 0.876 | 0.459 | 0.876 | 0 | 0 | N/A (No aplica) | 0 | -0.017 | Nodo 70 | 0 | 0 | 16.603 | Nodo 69 | 0.132 | 2.629 | 0.132 | 2.629 | 0 | 0 | N/A (No aplica) | 0
136 | 0 | _VIGAS_PRIN | 3.505 | 208 | 2 | -0.306 | Nodo 69 | 0.459 | 2.629 | 0.459 | 2.629 | 0 | 0 | N/A (No aplica) | 0 | -0.017 | Nodo 69 | 0 | 0 | -16.529 | Nodo 70 | 0.118 | 0.876 | 0.118 | 0.876 | 0 | 0 | N/A (No aplica) | 0
136 | 0 | _VIGAS_PRIN | 3.505 | 202 | 3 | -0.294 | Nodo 70 | 0.101 | 1.753 | 0.101 | 1.753 | 360 | 9.736 | SI | 0.01 | -0.024 | Nodo 70 | 0 | 0 | 0.088 | Nodo 69 | 0.02 | 1.753 | 0.02 | 1.753 | 360 | 9.736 | SI | 0
136 | 0 | _VIGAS_PRIN | 3.505 | 204 | 3 | 0.514 | Nodo 69 | 0.097 | 1.753 | 0.097 | 1.753 | 360 | 9.736 | SI | 0.01 | -0.293 | Nodo 70 | 0 | 0 | 0.563 | Nodo 70 | 0.022 | 1.753 | 0.403 | 3.505 | 360 | 9.736 | SI | 0.04
136 | 0 | _VIGAS_PRIN | 3.505 | 202 | 4 | -0.294 | Nodo 70 | 0.101 | 1.753 | 0.101 | 1.753 | 0 | 0 | N/A (No aplica) | 0 | -0.024 | Nodo 70 | 0 | 0 | 0.088 | Nodo 69 | 0.02 | 1.753 | 0.02 | 1.753 | 0 | 0 | N/A (No aplica) | 0
136 | 0 | _VIGAS_PRIN | 3.505 | 204 | 4 | 0.514 | Nodo 69 | 0.097 | 1.753 | 0.097 | 1.753 | 0 | 0 | N/A (No aplica) | 0 | -0.293 | Nodo 70 | 0 | 0 | 0.563 | Nodo 70 | 0.022 | 1.753 | 0.403 | 3.505 | 0 | 0 | N/A (No aplica) | 0
136 | 0 | _VIGAS_PRIN | 3.505 | 1401 | Viento | 0.827 | Nodo 69 | 0.097 | 1.753 | 0.097 | 1.753 | 0 | 0 | N/A (No aplica) | 0 | 2.85 | Nodo 70 | 0 | 0 | 0.331 | Nodo 70 | 0.495 | 1.753 | 0.537 | 3.505 | 0 | 0 | N/A (No aplica) | 0
136 | 0 | _VIGAS_PRIN | 3.505 | 1402 | Viento | 0.693 | Nodo 69 | 0.095 | 1.753 | 0.095 | 1.753 | 0 | 0 | N/A (No aplica) | 0 | -3.775 | Nodo 69 | 0 | 0 | 0.332 | Nodo 70 | 0.46 | 1.753 | 0.538 | 3.505 | 0 | 0 | N/A (No aplica) | 0
136 | 0 | _VIGAS_PRIN | 3.505 | 1403 | Viento | 0.875 | Nodo 69 | 0.336 | 0.876 | 0.336 | 0.876 | 0 | 0 | N/A (No aplica) | 0 | -0.468 | Nodo 70 | 0 | 0 | 11.927 | Nodo 70 | 0.096 | 2.629 | 0.538 | 3.505 | 0 | 0 | N/A (No aplica) | 0
136 | 0 | _VIGAS_PRIN | 3.505 | 1404 | Viento | 0.808 | Nodo 70 | 0.336 | 2.629 | 0.336 | 2.629 | 0 | 0 | N/A (No aplica) | 0 | -0.468 | Nodo 69 | 0 | 0 | -11.801 | Nodo 69 | 0.085 | 0.876 | 0.537 | 0 | 0 | 0 | N/A (No aplica) | 0
136 | 0 | _VIGAS_PRIN | 3.505 | 1501 | Sismo | 0.781 | Nodo 69 | 0 | 0 | 0.079 | 0 | 0 | 0 | N/A (No aplica) | 0 | 0.051 | Nodo 70 | 0 | 0 | 0.938 | Nodo 70 | 0 | 0 | 0.538 | 3.505 | 0 | 0 | N/A (No aplica) | 0
136 | 0 | _VIGAS_PRIN | 3.505 | 1502 | Sismo | 0.769 | Nodo 69 | 0 | 0 | 0.054 | 0 | 0 | 0 | N/A (No aplica) | 0 | 0.055 | Nodo 70 | 0 | 0 | -0.65 | Nodo 69 | 0 | 0 | 0.538 | 0 | 0 | 0 | N/A (No aplica) | 0
136 | 0 | _VIGAS_PRIN | 3.505 | 1503 | Sismo | 0.758 | Nodo 69 | 0 | 0 | 0.078 | 0 | 0 | 0 | N/A (No aplica) | 0 | -0.981 | Nodo 70 | 0 | 0 | 0.773 | Nodo 70 | 0 | 0 | 0.538 | 3.505 | 0 | 0 | N/A (No aplica) | 0
136 | 0 | _VIGAS_PRIN | 3.505 | 1504 | Sismo | 0.746 | Nodo 69 | 0 | 0 | 0.054 | 0 | 0 | 0 | N/A (No aplica) | 0 | -0.976 | Nodo 70 | 0 | 0 | -0.814 | Nodo 69 | 0 | 0 | 0.538 | 0 | 0 | 0 | N/A (No aplica) | 0
136 | 0 | _VIGAS_PRIN | 3.505 | 1505 | Sismo | 0.774 | Nodo 69 | 0 | 0 | 0.081 | 0 | 0 | 0 | N/A (No aplica) | 0 | 0.05 | Nodo 70 | 0 | 0 | 0.94 | Nodo 70 | 0 | 0 | 0.537 | 3.505 | 0 | 0 | N/A (No aplica) | 0
136 | 0 | _VIGAS_PRIN | 3.505 | 1506 | Sismo | 0.762 | Nodo 69 | 0 | 0 | 0.057 | 0 | 0 | 0 | N/A (No aplica) | 0 | 0.055 | Nodo 70 | 0 | 0 | -0.648 | Nodo 69 | 0 | 0 | 0.537 | 0 | 0 | 0 | N/A (No aplica) | 0
136 | 0 | _VIGAS_PRIN | 3.505 | 1507 | Sismo | 0.751 | Nodo 69 | 0 | 0 | 0.081 | 0 | 0 | 0 | N/A (No aplica) | 0 | -0.981 | Nodo 70 | 0 | 0 | 0.775 | Nodo 70 | 0 | 0 | 0.537 | 3.505 | 0 | 0 | N/A (No aplica) | 0
136 | 0 | _VIGAS_PRIN | 3.505 | 1508 | Sismo | 0.739 | Nodo 69 | 0 | 0 | 0.057 | 0 | 0 | 0 | N/A (No aplica) | 0 | -0.977 | Nodo 70 | 0 | 0 | -0.812 | Nodo 69 | 0 | 0 | 0.537 | 0 | 0 | 0 | N/A (No aplica) | 0
136 | 0 | _VIGAS_PRIN | 3.505 | 1509 | Sismo | 0.781 | Nodo 69 | 0 | 0 | 0.098 | 0 | 0 | 0 | N/A (No aplica) | 0 | -0.349 | Nodo 70 | 0 | 0 | 1.696 | Nodo 70 | 0 | 0 | 0.538 | 3.505 | 0 | 0 | N/A (No aplica) | 0
136 | 0 | _VIGAS_PRIN | 3.505 | 1510 | Sismo | 0.75 | Nodo 69 | 0 | 0 | 0.036 | 0 | 0 | 0 | N/A (No aplica) | 0 | -0.353 | Nodo 69 | 0 | 0 | -1.534 | Nodo 69 | 0 | 0 | 0.538 | 0 | 0 | 0 | N/A (No aplica) | 0
136 | 0 | _VIGAS_PRIN | 3.505 | 1511 | Sismo | 0.776 | Nodo 69 | 0 | 0 | 0.098 | 0 | 0 | 0 | N/A (No aplica) | 0 | -0.587 | Nodo 70 | 0 | 0 | 1.658 | Nodo 70 | 0 | 0 | 0.538 | 3.505 | 0 | 0 | N/A (No aplica) | 0
136 | 0 | _VIGAS_PRIN | 3.505 | 1512 | Sismo | 0.745 | Nodo 69 | 0 | 0 | 0.036 | 0 | 0 | 0 | N/A (No aplica) | 0 | -0.587 | Nodo 69 | 0 | 0 | -1.572 | Nodo 69 | 0 | 0 | 0.538 | 0 | 0 | 0 | N/A (No aplica) | 0
136 | 0 | _VIGAS_PRIN | 3.505 | 1513 | Sismo | 0.775 | Nodo 69 | 0 | 0 | 0.099 | 0 | 0 | 0 | N/A (No aplica) | 0 | -0.35 | Nodo 70 | 0 | 0 | 1.697 | Nodo 70 | 0 | 0 | 0.537 | 3.505 | 0 | 0 | N/A (No aplica) | 0
136 | 0 | _VIGAS_PRIN | 3.505 | 1514 | Sismo | 0.744 | Nodo 69 | 0 | 0 | 0.038 | 0 | 0 | 0 | N/A (No aplica) | 0 | -0.354 | Nodo 69 | 0 | 0 | -1.533 | Nodo 69 | 0 | 0 | 0.537 | 0 | 0 | 0 | N/A (No aplica) | 0
136 | 0 | _VIGAS_PRIN | 3.505 | 1515 | Sismo | 0.77 | Nodo 69 | 0 | 0 | 0.099 | 0 | 0 | 0 | N/A (No aplica) | 0 | -0.588 | Nodo 70 | 0 | 0 | 1.66 | Nodo 70 | 0 | 0 | 0.537 | 3.505 | 0 | 0 | N/A (No aplica) | 0
136 | 0 | _VIGAS_PRIN | 3.505 | 1516 | Sismo | 0.739 | Nodo 69 | 0 | 0 | 0.038 | 0 | 0 | 0 | N/A (No aplica) | 0 | -0.587 | Nodo 69 | 0 | 0 | -1.571 | Nodo 69 | 0 | 0 | 0.538 | 0 | 0 | 0 | N/A (No aplica) | 0
137 | 0 | _VIGAS_PRIN | 3.505 | 4 | 1 | -0.165 | Nodo 72 | 0.002 | 0.584 | 0.1 | 3.505 | 0 | 0 | N/A (No aplica) | 0 | 0.021 | Nodo 71 | 0 | 0 | 0.037 | Nodo 72 | 0 | 1.753 | 0.002 | 3.505 | 0 | 0 | N/A (No aplica) | 0
137 | 0 | _VIGAS_PRIN | 3.505 | 205 | 2 | -0.277 | Nodo 72 | 0.099 | 1.753 | 0.099 | 1.753 | 0 | 0 | N/A (No aplica) | 0 | 4.759 | Nodo 72 | 0 | 0 | 0.037 | Nodo 71 | 0.662 | 1.753 | 0.662 | 1.753 | 0 | 0 | N/A (No aplica) | 0
137 | 0 | _VIGAS_PRIN | 3.505 | 206 | 2 | -0.085 | Nodo 72 | 0.103 | 1.753 | 0.103 | 1.753 | 0 | 0 | N/A (No aplica) | 0 | -4.742 | Nodo 71 | 0 | 0 | 0.037 | Nodo 71 | 0.703 | 1.753 | 0.703 | 1.753 | 0 | 0 | N/A (No aplica) | 0
137 | 0 | _VIGAS_PRIN | 3.505 | 207 | 2 | -0.348 | Nodo 72 | 0.468 | 0.876 | 0.468 | 0.876 | 0 | 0 | N/A (No aplica) | 0 | 0.02 | Nodo 72 | 0 | 0 | 16.856 | Nodo 71 | 0.118 | 2.629 | 0.118 | 2.629 | 0 | 0 | N/A (No aplica) | 0
137 | 0 | _VIGAS_PRIN | 3.505 | 208 | 2 | -0.302 | Nodo 71 | 0.468 | 2.629 | 0.468 | 2.629 | 0 | 0 | N/A (No aplica) | 0 | 0.02 | Nodo 71 | 0 | 0 | -16.785 | Nodo 72 | 0.119 | 0.876 | 0.119 | 0.876 | 0 | 0 | N/A (No aplica) | 0
137 | 0 | _VIGAS_PRIN | 3.505 | 202 | 3 | -0.346 | Nodo 72 | 0.101 | 1.753 | 0.146 | 3.505 | 360 | 9.736 | SI | 0.02 | 0.029 | Nodo 71 | 0 | 0 | 0.072 | Nodo 71 | 0.02 | 1.753 | 0.02 | 1.753 | 360 | 9.736 | SI | 0
137 | 0 | _VIGAS_PRIN | 3.505 | 204 | 3 | 0.516 | Nodo 71 | 0.098 | 1.753 | 0.126 | 0 | 360 | 9.736 | SI | 0.01 | 0.46 | Nodo 71 | 0 | 0 | 0.55 | Nodo 72 | 0.014 | 1.46 | 0.403 | 3.505 | 360 | 9.736 | SI | 0.04
137 | 0 | _VIGAS_PRIN | 3.505 | 202 | 4 | -0.346 | Nodo 72 | 0.101 | 1.753 | 0.146 | 3.505 | 0 | 0 | N/A (No aplica) | 0 | 0.029 | Nodo 71 | 0 | 0 | 0.072 | Nodo 71 | 0.02 | 1.753 | 0.02 | 1.753 | 0 | 0 | N/A (No aplica) | 0
137 | 0 | _VIGAS_PRIN | 3.505 | 204 | 4 | 0.516 | Nodo 71 | 0.098 | 1.753 | 0.126 | 0 | 0 | 0 | N/A (No aplica) | 0 | 0.46 | Nodo 71 | 0 | 0 | 0.55 | Nodo 72 | 0.014 | 1.46 | 0.403 | 3.505 | 0 | 0 | N/A (No aplica) | 0
137 | 0 | _VIGAS_PRIN | 3.505 | 1401 | Viento | 0.696 | Nodo 71 | 0.095 | 1.753 | 0.096 | 0 | 0 | 0 | N/A (No aplica) | 0 | 3.841 | Nodo 72 | 0 | 0 | 0.323 | Nodo 72 | 0.46 | 1.753 | 0.538 | 3.505 | 0 | 0 | N/A (No aplica) | 0
137 | 0 | _VIGAS_PRIN | 3.505 | 1402 | Viento | 0.831 | Nodo 71 | 0.098 | 1.753 | 0.098 | 1.753 | 0 | 0 | N/A (No aplica) | 0 | -2.809 | Nodo 71 | 0 | 0 | 0.322 | Nodo 72 | 0.495 | 1.753 | 0.537 | 3.505 | 0 | 0 | N/A (No aplica) | 0
137 | 0 | _VIGAS_PRIN | 3.505 | 1403 | Viento | 0.88 | Nodo 71 | 0.342 | 0.876 | 0.342 | 0.876 | 0 | 0 | N/A (No aplica) | 0 | 0.524 | Nodo 72 | 0 | 0 | 12.096 | Nodo 72 | 0.085 | 2.629 | 0.538 | 3.505 | 0 | 0 | N/A (No aplica) | 0
137 | 0 | _VIGAS_PRIN | 3.505 | 1404 | Viento | 0.784 | Nodo 72 | 0.343 | 2.629 | 0.343 | 2.629 | 0 | 0 | N/A (No aplica) | 0 | 0.524 | Nodo 71 | 0 | 0 | -11.988 | Nodo 71 | 0.086 | 0.876 | 0.537 | 0 | 0 | 0 | N/A (No aplica) | 0
137 | 0 | _VIGAS_PRIN | 3.505 | 1501 | Sismo | 0.762 | Nodo 71 | 0 | 0 | 0.107 | 0 | 0 | 0 | N/A (No aplica) | 0 | 1.031 | Nodo 72 | 0 | 0 | 0.869 | Nodo 72 | 0 | 0 | 0.537 | 3.505 | 0 | 0 | N/A (No aplica) | 0
137 | 0 | _VIGAS_PRIN | 3.505 | 1502 | Sismo | 0.749 | Nodo 71 | 0 | 0 | 0.083 | 0 | 0 | 0 | N/A (No aplica) | 0 | 1.035 | Nodo 72 | 0 | 0 | -0.737 | Nodo 71 | 0 | 0 | 0.538 | 0 | 0 | 0 | N/A (No aplica) | 0
137 | 0 | _VIGAS_PRIN | 3.505 | 1503 | Sismo | 0.785 | Nodo 71 | 0 | 0 | 0.107 | 0 | 0 | 0 | N/A (No aplica) | 0 | 0.01 | Nodo 71 | 0 | 0 | 0.843 | Nodo 72 | 0 | 0 | 0.537 | 3.505 | 0 | 0 | N/A (No aplica) | 0
137 | 0 | _VIGAS_PRIN | 3.505 | 1504 | Sismo | 0.772 | Nodo 71 | 0 | 0 | 0.082 | 0 | 0 | 0 | N/A (No aplica) | 0 | 0.005 | Nodo 71 | 0 | 0 | -0.763 | Nodo 71 | 0 | 0 | 0.538 | 0 | 0 | 0 | N/A (No aplica) | 0
137 | 0 | _VIGAS_PRIN | 3.505 | 1505 | Sismo | 0.755 | Nodo 71 | 0 | 0 | 0.11 | 0 | 0 | 0 | N/A (No aplica) | 0 | 1.032 | Nodo 72 | 0 | 0 | 0.871 | Nodo 72 | 0 | 0 | 0.537 | 3.505 | 0 | 0 | N/A (No aplica) | 0
137 | 0 | _VIGAS_PRIN | 3.505 | 1506 | Sismo | 0.742 | Nodo 71 | 0 | 0 | 0.085 | 0 | 0 | 0 | N/A (No aplica) | 0 | 1.036 | Nodo 72 | 0 | 0 | -0.735 | Nodo 71 | 0 | 0 | 0.537 | 0 | 0 | 0 | N/A (No aplica) | 0
137 | 0 | _VIGAS_PRIN | 3.505 | 1507 | Sismo | 0.778 | Nodo 71 | 0 | 0 | 0.109 | 0 | 0 | 0 | N/A (No aplica) | 0 | 0.011 | Nodo 71 | 0 | 0 | 0.845 | Nodo 72 | 0 | 0 | 0.537 | 3.505 | 0 | 0 | N/A (No aplica) | 0
137 | 0 | _VIGAS_PRIN | 3.505 | 1508 | Sismo | 0.765 | Nodo 71 | 0 | 0 | 0.085 | 0 | 0 | 0 | N/A (No aplica) | 0 | 0.005 | Nodo 71 | 0 | 0 | -0.761 | Nodo 71 | 0 | 0 | 0.537 | 0 | 0 | 0 | N/A (No aplica) | 0
137 | 0 | _VIGAS_PRIN | 3.505 | 1509 | Sismo | 0.779 | Nodo 71 | 0 | 0 | 0.127 | 0 | 0 | 0 | N/A (No aplica) | 0 | 0.64 | Nodo 71 | 0 | 0 | 1.695 | Nodo 72 | 0 | 0 | 0.537 | 3.505 | 0 | 0 | N/A (No aplica) | 0
137 | 0 | _VIGAS_PRIN | 3.505 | 1510 | Sismo | 0.748 | Nodo 71 | 0 | 0 | 0.064 | 0 | 0 | 0 | N/A (No aplica) | 0 | 0.64 | Nodo 72 | 0 | 0 | -1.583 | Nodo 71 | 0 | 0 | 0.538 | 0 | 0 | 0 | N/A (No aplica) | 0
137 | 0 | _VIGAS_PRIN | 3.505 | 1511 | Sismo | 0.785 | Nodo 71 | 0 | 0 | 0.126 | 0 | 0 | 0 | N/A (No aplica) | 0 | 0.405 | Nodo 71 | 0 | 0 | 1.689 | Nodo 72 | 0 | 0 | 0.537 | 3.505 | 0 | 0 | N/A (No aplica) | 0
137 | 0 | _VIGAS_PRIN | 3.505 | 1512 | Sismo | 0.753 | Nodo 71 | 0 | 0 | 0.064 | 0 | 0 | 0 | N/A (No aplica) | 0 | 0.401 | Nodo 72 | 0 | 0 | -1.589 | Nodo 71 | 0 | 0 | 0.538 | 0 | 0 | 0 | N/A (No aplica) | 0
137 | 0 | _VIGAS_PRIN | 3.505 | 1513 | Sismo | 0.774 | Nodo 71 | 0 | 0 | 0.128 | 0 | 0 | 0 | N/A (No aplica) | 0 | 0.64 | Nodo 71 | 0 | 0 | 1.696 | Nodo 72 | 0 | 0 | 0.537 | 3.505 | 0 | 0 | N/A (No aplica) | 0
137 | 0 | _VIGAS_PRIN | 3.505 | 1514 | Sismo | 0.742 | Nodo 71 | 0 | 0 | 0.065 | 0 | 0 | 0 | N/A (No aplica) | 0 | 0.641 | Nodo 72 | 0 | 0 | -1.581 | Nodo 71 | 0 | 0 | 0.537 | 0 | 0 | 0 | N/A (No aplica) | 0
137 | 0 | _VIGAS_PRIN | 3.505 | 1515 | Sismo | 0.779 | Nodo 71 | 0 | 0 | 0.128 | 0 | 0 | 0 | N/A (No aplica) | 0 | 0.406 | Nodo 71 | 0 | 0 | 1.69 | Nodo 72 | 0 | 0 | 0.537 | 3.505 | 0 | 0 | N/A (No aplica) | 0
137 | 0 | _VIGAS_PRIN | 3.505 | 1516 | Sismo | 0.748 | Nodo 71 | 0 | 0 | 0.065 | 0 | 0 | 0 | N/A (No aplica) | 0 | 0.402 | Nodo 72 | 0 | 0 | -1.587 | Nodo 71 | 0 | 0 | 0.537 | 0 | 0 | 0 | N/A (No aplica) | 0
138 | 0 | _VIGAS_PRIN | 3.505 | 4 | 1 | -0.107 | Nodo 74 | 0.001 | 2.045 | 0.043 | 3.505 | 0 | 0 | N/A (No aplica) | 0 | 0.018 | Nodo 73 | 0 | 0 | 0.049 | Nodo 74 | 0 | 0 | 0.002 | 3.505 | 0 | 0 | N/A (No aplica) | 0
138 | 0 | _VIGAS_PRIN | 3.505 | 205 | 2 | -0.186 | Nodo 74 | 0.102 | 1.753 | 0.102 | 1.753 | 0 | 0 | N/A (No aplica) | 0 | 4.799 | Nodo 74 | 0 | 0 | 0.038 | Nodo 73 | 0.941 | 1.753 | 0.941 | 1.753 | 0 | 0 | N/A (No aplica) | 0
138 | 0 | _VIGAS_PRIN | 3.505 | 206 | 2 | -0.186 | Nodo 74 | 0.102 | 1.753 | 0.102 | 1.753 | 0 | 0 | N/A (No aplica) | 0 | -4.783 | Nodo 73 | 0 | 0 | 0.038 | Nodo 73 | 0.941 | 1.753 | 0.941 | 1.753 | 0 | 0 | N/A (No aplica) | 0
138 | 0 | _VIGAS_PRIN | 3.505 | 207 | 2 | -0.351 | Nodo 74 | 0.459 | 0.876 | 0.459 | 0.876 | 0 | 0 | N/A (No aplica) | 0 | 0.034 | Nodo 74 | 0 | 0 | 15.818 | Nodo 73 | 0.001 | 2.045 | 0.052 | 3.505 | 0 | 0 | N/A (No aplica) | 0
138 | 0 | _VIGAS_PRIN | 3.505 | 208 | 2 | -0.303 | Nodo 73 | 0.46 | 2.629 | 0.46 | 2.629 | 0 | 0 | N/A (No aplica) | 0 | 0.033 | Nodo 73 | 0 | 0 | -15.745 | Nodo 74 | 0.001 | 1.46 | 0.051 | 0 | 0 | 0 | N/A (No aplica) | 0
138 | 0 | _VIGAS_PRIN | 3.505 | 202 | 3 | -0.293 | Nodo 74 | 0.101 | 1.753 | 0.101 | 1.753 | 360 | 9.736 | SI | 0.01 | 0.025 | Nodo 73 | 0 | 0 | 0.085 | Nodo 74 | 0 | 0 | 0 | 3.505 | 360 | 9.736 | SI | 0
138 | 0 | _VIGAS_PRIN | 3.505 | 204 | 3 | 0.516 | Nodo 73 | 0.098 | 1.753 | 0.098 | 1.753 | 360 | 9.736 | SI | 0.01 | 1.167 | Nodo 74 | 0 | 0 | 0.56 | Nodo 74 | 0.031 | 1.46 | 0.404 | 3.505 | 360 | 9.736 | SI | 0.04
138 | 0 | _VIGAS_PRIN | 3.505 | 202 | 4 | -0.293 | Nodo 74 | 0.101 | 1.753 | 0.101 | 1.753 | 0 | 0 | N/A (No aplica) | 0 | 0.025 | Nodo 73 | 0 | 0 | 0.085 | Nodo 74 | 0 | 0 | 0 | 3.505 | 0 | 0 | N/A (No aplica) | 0
138 | 0 | _VIGAS_PRIN | 3.505 | 204 | 4 | 0.516 | Nodo 73 | 0.098 | 1.753 | 0.098 | 1.753 | 0 | 0 | N/A (No aplica) | 0 | 1.167 | Nodo 74 | 0 | 0 | 0.56 | Nodo 74 | 0.031 | 1.46 | 0.404 | 3.505 | 0 | 0 | N/A (No aplica) | 0
138 | 0 | _VIGAS_PRIN | 3.505 | 1401 | Viento | 0.762 | Nodo 73 | 0.097 | 1.753 | 0.097 | 1.753 | 0 | 0 | N/A (No aplica) | 0 | 4.812 | Nodo 74 | 0 | 0 | 0.33 | Nodo 74 | 0.659 | 1.753 | 0.659 | 1.753 | 0 | 0 | N/A (No aplica) | 0
138 | 0 | _VIGAS_PRIN | 3.505 | 1402 | Viento | 0.762 | Nodo 73 | 0.097 | 1.753 | 0.097 | 1.753 | 0 | 0 | N/A (No aplica) | 0 | -1.895 | Nodo 73 | 0 | 0 | 0.33 | Nodo 74 | 0.659 | 1.753 | 0.659 | 1.753 | 0 | 0 | N/A (No aplica) | 0
138 | 0 | _VIGAS_PRIN | 3.505 | 1403 | Viento | 0.878 | Nodo 73 | 0.336 | 0.876 | 0.336 | 0.876 | 0 | 0 | N/A (No aplica) | 0 | 1.477 | Nodo 74 | 0 | 0 | 11.376 | Nodo 74 | 0.002 | 2.337 | 0.538 | 3.505 | 0 | 0 | N/A (No aplica) | 0
138 | 0 | _VIGAS_PRIN | 3.505 | 1404 | Viento | 0.807 | Nodo 74 | 0.337 | 2.629 | 0.337 | 2.629 | 0 | 0 | N/A (No aplica) | 0 | 1.477 | Nodo 73 | 0 | 0 | -11.255 | Nodo 73 | 0.001 | 1.46 | 0.538 | 0 | 0 | 0 | N/A (No aplica) | 0
138 | 0 | _VIGAS_PRIN | 3.505 | 1501 | Sismo | 0.771 | Nodo 73 | 0 | 0 | 0.079 | 0 | 0 | 0 | N/A (No aplica) | 0 | 1.979 | Nodo 74 | 0 | 0 | 0.753 | Nodo 74 | 0 | 0 | 0.538 | 3.505 | 0 | 0 | N/A (No aplica) | 0
138 | 0 | _VIGAS_PRIN | 3.505 | 1502 | Sismo | 0.758 | Nodo 73 | 0 | 0 | 0.055 | 0 | 0 | 0 | N/A (No aplica) | 0 | 1.983 | Nodo 74 | 0 | 0 | -0.814 | Nodo 73 | 0 | 0 | 0.538 | 0 | 0 | 0 | N/A (No aplica) | 0
138 | 0 | _VIGAS_PRIN | 3.505 | 1503 | Sismo | 0.773 | Nodo 73 | 0 | 0 | 0.083 | 0 | 0 | 0 | N/A (No aplica) | 0 | 0.949 | Nodo 73 | 0 | 0 | 0.933 | Nodo 74 | 0 | 0 | 0.538 | 3.505 | 0 | 0 | N/A (No aplica) | 0
138 | 0 | _VIGAS_PRIN | 3.505 | 1504 | Sismo | 0.761 | Nodo 73 | 0 | 0 | 0.059 | 0 | 0 | 0 | N/A (No aplica) | 0 | 0.944 | Nodo 73 | 0 | 0 | -0.634 | Nodo 73 | 0 | 0 | 0.538 | 0 | 0 | 0 | N/A (No aplica) | 0
138 | 0 | _VIGAS_PRIN | 3.505 | 1505 | Sismo | 0.763 | Nodo 73 | 0 | 0 | 0.082 | 0 | 0 | 0 | N/A (No aplica) | 0 | 1.979 | Nodo 74 | 0 | 0 | 0.755 | Nodo 74 | 0 | 0 | 0.538 | 3.505 | 0 | 0 | N/A (No aplica) | 0
138 | 0 | _VIGAS_PRIN | 3.505 | 1506 | Sismo | 0.751 | Nodo 73 | 0 | 0 | 0.057 | 0 | 0 | 0 | N/A (No aplica) | 0 | 1.983 | Nodo 74 | 0 | 0 | -0.812 | Nodo 73 | 0 | 0 | 0.538 | 0 | 0 | 0 | N/A (No aplica) | 0
138 | 0 | _VIGAS_PRIN | 3.505 | 1507 | Sismo | 0.766 | Nodo 73 | 0 | 0 | 0.086 | 0 | 0 | 0 | N/A (No aplica) | 0 | 0.95 | Nodo 73 | 0 | 0 | 0.935 | Nodo 74 | 0 | 0 | 0.538 | 3.505 | 0 | 0 | N/A (No aplica) | 0
138 | 0 | _VIGAS_PRIN | 3.505 | 1508 | Sismo | 0.754 | Nodo 73 | 0 | 0 | 0.062 | 0 | 0 | 0 | N/A (No aplica) | 0 | 0.944 | Nodo 73 | 0 | 0 | -0.632 | Nodo 73 | 0 | 0 | 0.538 | 0 | 0 | 0 | N/A (No aplica) | 0
138 | 0 | _VIGAS_PRIN | 3.505 | 1509 | Sismo | 0.78 | Nodo 73 | 0 | 0 | 0.1 | 0 | 0 | 0 | N/A (No aplica) | 0 | 1.584 | Nodo 73 | 0 | 0 | 1.627 | Nodo 74 | 0 | 0 | 0.538 | 3.505 | 0 | 0 | N/A (No aplica) | 0
138 | 0 | _VIGAS_PRIN | 3.505 | 1510 | Sismo | 0.749 | Nodo 73 | 0 | 0 | 0.038 | 0 | 0 | 0 | N/A (No aplica) | 0 | 1.584 | Nodo 74 | 0 | 0 | -1.549 | Nodo 73 | 0 | 0 | 0.538 | 0 | 0 | 0 | N/A (No aplica) | 0
138 | 0 | _VIGAS_PRIN | 3.505 | 1511 | Sismo | 0.78 | Nodo 73 | 0 | 0 | 0.101 | 0 | 0 | 0 | N/A (No aplica) | 0 | 1.347 | Nodo 73 | 0 | 0 | 1.669 | Nodo 74 | 0 | 0 | 0.538 | 3.505 | 0 | 0 | N/A (No aplica) | 0
138 | 0 | _VIGAS_PRIN | 3.505 | 1512 | Sismo | 0.75 | Nodo 73 | 0 | 0 | 0.039 | 0 | 0 | 0 | N/A (No aplica) | 0 | 1.343 | Nodo 74 | 0 | 0 | -1.508 | Nodo 73 | 0 | 0 | 0.538 | 0 | 0 | 0 | N/A (No aplica) | 0
138 | 0 | _VIGAS_PRIN | 3.505 | 1513 | Sismo | 0.774 | Nodo 73 | 0 | 0 | 0.102 | 0 | 0 | 0 | N/A (No aplica) | 0 | 1.584 | Nodo 73 | 0 | 0 | 1.629 | Nodo 74 | 0 | 0 | 0.538 | 3.505 | 0 | 0 | N/A (No aplica) | 0
138 | 0 | _VIGAS_PRIN | 3.505 | 1514 | Sismo | 0.744 | Nodo 73 | 0 | 0 | 0.04 | 0 | 0 | 0 | N/A (No aplica) | 0 | 1.585 | Nodo 74 | 0 | 0 | -1.548 | Nodo 73 | 0 | 0 | 0.538 | 0 | 0 | 0 | N/A (No aplica) | 0
138 | 0 | _VIGAS_PRIN | 3.505 | 1515 | Sismo | 0.775 | Nodo 73 | 0 | 0 | 0.103 | 0 | 0 | 0 | N/A (No aplica) | 0 | 1.348 | Nodo 73 | 0 | 0 | 1.67 | Nodo 74 | 0 | 0 | 0.538 | 3.505 | 0 | 0 | N/A (No aplica) | 0
138 | 0 | _VIGAS_PRIN | 3.505 | 1516 | Sismo | 0.744 | Nodo 73 | 0 | 0 | 0.041 | 0 | 0 | 0 | N/A (No aplica) | 0 | 1.344 | Nodo 74 | 0 | 0 | -1.506 | Nodo 73 | 0 | 0 | 0.538 | 0 | 0 | 0 | N/A (No aplica) | 0
139 | 0 | _VIGAS_PRIN | 3.505 | 4 | 1 | -0.075 | Nodo 76 | 0 | 1.46 | 0.043 | 3.505 | 0 | 0 | N/A (No aplica) | 0 | 0.016 | Nodo 75 | 0 | 0 | 0.043 | Nodo 76 | 0 | 0 | 0.001 | 3.505 | 0 | 0 | N/A (No aplica) | 0
139 | 0 | _VIGAS_PRIN | 3.505 | 205 | 2 | -0.132 | Nodo 76 | 0.057 | 1.753 | 0.057 | 1.753 | 0 | 0 | N/A (No aplica) | 0 | 4.818 | Nodo 76 | 0 | 0 | 0.035 | Nodo 75 | 0.941 | 1.753 | 0.941 | 1.753 | 0 | 0 | N/A (No aplica) | 0
139 | 0 | _VIGAS_PRIN | 3.505 | 206 | 2 | -0.131 | Nodo 76 | 0.057 | 1.753 | 0.057 | 1.753 | 0 | 0 | N/A (No aplica) | 0 | -4.803 | Nodo 75 | 0 | 0 | 0.035 | Nodo 75 | 0.941 | 1.753 | 0.941 | 1.753 | 0 | 0 | N/A (No aplica) | 0
139 | 0 | _VIGAS_PRIN | 3.505 | 207 | 2 | -0.291 | Nodo 76 | 0.414 | 0.876 | 0.414 | 0.876 | 0 | 0 | N/A (No aplica) | 0 | 0.043 | Nodo 76 | 0 | 0 | 13.883 | Nodo 76 | 0.002 | 2.629 | 0.071 | 3.505 | 0 | 0 | N/A (No aplica) | 0
139 | 0 | _VIGAS_PRIN | 3.505 | 208 | 2 | -0.242 | Nodo 75 | 0.415 | 2.629 | 0.415 | 2.629 | 0 | 0 | N/A (No aplica) | 0 | 0.043 | Nodo 75 | 0 | 0 | -13.813 | Nodo 76 | 0.002 | 0.876 | 0.069 | 0 | 0 | 0 | N/A (No aplica) | 0
139 | 0 | _VIGAS_PRIN | 3.505 | 202 | 3 | -0.206 | Nodo 76 | 0.057 | 1.753 | 0.092 | 3.505 | 360 | 9.736 | SI | 0.01 | 0.024 | Nodo 75 | 0 | 0 | 0.078 | Nodo 76 | 0 | 0 | 0.001 | 3.505 | 360 | 9.736 | SI | 0
139 | 0 | _VIGAS_PRIN | 3.505 | 204 | 3 | 0.594 | Nodo 75 | 0.054 | 1.753 | 0.086 | 0 | 360 | 9.736 | SI | 0.01 | 1.871 | Nodo 76 | 0 | 0 | 0.555 | Nodo 76 | 0.016 | 1.46 | 0.404 | 3.505 | 360 | 9.736 | SI | 0.04
139 | 0 | _VIGAS_PRIN | 3.505 | 202 | 4 | -0.206 | Nodo 76 | 0.057 | 1.753 | 0.092 | 3.505 | 0 | 0 | N/A (No aplica) | 0 | 0.024 | Nodo 75 | 0 | 0 | 0.078 | Nodo 76 | 0 | 0 | 0.001 | 3.505 | 0 | 0 | N/A (No aplica) | 0
139 | 0 | _VIGAS_PRIN | 3.505 | 204 | 4 | 0.594 | Nodo 75 | 0.054 | 1.753 | 0.086 | 0 | 0 | 0 | N/A (No aplica) | 0 | 1.871 | Nodo 76 | 0 | 0 | 0.555 | Nodo 76 | 0.016 | 1.46 | 0.404 | 3.505 | 0 | 0 | N/A (No aplica) | 0
139 | 0 | _VIGAS_PRIN | 3.505 | 1401 | Viento | 0.832 | Nodo 75 | 0.052 | 1.753 | 0.07 | 0 | 0 | 0 | N/A (No aplica) | 0 | 5.765 | Nodo 76 | 0 | 0 | 0.326 | Nodo 76 | 0.659 | 1.753 | 0.659 | 1.753 | 0 | 0 | N/A (No aplica) | 0
139 | 0 | _VIGAS_PRIN | 3.505 | 1402 | Viento | 0.833 | Nodo 75 | 0.052 | 1.753 | 0.07 | 0 | 0 | 0 | N/A (No aplica) | 0 | -0.969 | Nodo 75 | 0 | 0 | 0.326 | Nodo 76 | 0.659 | 1.753 | 0.659 | 1.753 | 0 | 0 | N/A (No aplica) | 0
139 | 0 | _VIGAS_PRIN | 3.505 | 1403 | Viento | 0.944 | Nodo 75 | 0.296 | 0.876 | 0.296 | 0.876 | 0 | 0 | N/A (No aplica) | 0 | 2.423 | Nodo 76 | 0 | 0 | 10.02 | Nodo 76 | 0.001 | 2.921 | 0.539 | 3.505 | 0 | 0 | N/A (No aplica) | 0
139 | 0 | _VIGAS_PRIN | 3.505 | 1404 | Viento | 0.874 | Nodo 76 | 0.297 | 2.629 | 0.297 | 2.629 | 0 | 0 | N/A (No aplica) | 0 | 2.422 | Nodo 75 | 0 | 0 | -9.907 | Nodo 75 | 0.001 | 1.168 | 0.539 | 0 | 0 | 0 | N/A (No aplica) | 0
139 | 0 | _VIGAS_PRIN | 3.505 | 1501 | Sismo | 0.838 | Nodo 75 | 0 | 0 | 0.076 | 0 | 0 | 0 | N/A (No aplica) | 0 | 2.924 | Nodo 76 | 0 | 0 | 0.619 | Nodo 76 | 0 | 0 | 0.539 | 3.505 | 0 | 0 | N/A (No aplica) | 0
139 | 0 | _VIGAS_PRIN | 3.505 | 1502 | Sismo | 0.827 | Nodo 75 | 0 | 0 | 0.053 | 0 | 0 | 0 | N/A (No aplica) | 0 | 2.92 | Nodo 76 | 0 | 0 | -0.848 | Nodo 75 | 0 | 0 | 0.539 | 0 | 0 | 0 | N/A (No aplica) | 0
139 | 0 | _VIGAS_PRIN | 3.505 | 1503 | Sismo | 0.843 | Nodo 75 | 0 | 0 | 0.085 | 0 | 0 | 0 | N/A (No aplica) | 0 | 1.887 | Nodo 75 | 0 | 0 | 0.959 | Nodo 76 | 0 | 0 | 0.539 | 3.505 | 0 | 0 | N/A (No aplica) | 0
139 | 0 | _VIGAS_PRIN | 3.505 | 1504 | Sismo | 0.831 | Nodo 75 | 0 | 0 | 0.062 | 0 | 0 | 0 | N/A (No aplica) | 0 | 1.882 | Nodo 75 | 0 | 0 | -0.508 | Nodo 75 | 0 | 0 | 0.539 | 0 | 0 | 0 | N/A (No aplica) | 0
139 | 0 | _VIGAS_PRIN | 3.505 | 1505 | Sismo | 0.834 | Nodo 75 | 0 | 0 | 0.079 | 0 | 0 | 0 | N/A (No aplica) | 0 | 2.924 | Nodo 76 | 0 | 0 | 0.621 | Nodo 76 | 0 | 0 | 0.539 | 3.505 | 0 | 0 | N/A (No aplica) | 0
139 | 0 | _VIGAS_PRIN | 3.505 | 1506 | Sismo | 0.822 | Nodo 75 | 0 | 0 | 0.056 | 0 | 0 | 0 | N/A (No aplica) | 0 | 2.92 | Nodo 76 | 0 | 0 | -0.846 | Nodo 75 | 0 | 0 | 0.539 | 0 | 0 | 0 | N/A (No aplica) | 0
139 | 0 | _VIGAS_PRIN | 3.505 | 1507 | Sismo | 0.838 | Nodo 75 | 0 | 0 | 0.088 | 0 | 0 | 0 | N/A (No aplica) | 0 | 1.888 | Nodo 75 | 0 | 0 | 0.961 | Nodo 76 | 0 | 0 | 0.539 | 3.505 | 0 | 0 | N/A (No aplica) | 0
139 | 0 | _VIGAS_PRIN | 3.505 | 1508 | Sismo | 0.827 | Nodo 75 | 0 | 0 | 0.064 | 0 | 0 | 0 | N/A (No aplica) | 0 | 1.882 | Nodo 75 | 0 | 0 | -0.506 | Nodo 75 | 0 | 0 | 0.539 | 0 | 0 | 0 | N/A (No aplica) | 0
139 | 0 | _VIGAS_PRIN | 3.505 | 1509 | Sismo | 0.849 | Nodo 75 | 0 | 0 | 0.098 | 0 | 0 | 0 | N/A (No aplica) | 0 | 2.524 | Nodo 76 | 0 | 0 | 1.476 | Nodo 76 | 0 | 0 | 0.539 | 3.505 | 0 | 0 | N/A (No aplica) | 0
139 | 0 | _VIGAS_PRIN | 3.505 | 1510 | Sismo | 0.819 | Nodo 75 | 0 | 0 | 0.038 | 0 | 0 | 0 | N/A (No aplica) | 0 | 2.514 | Nodo 76 | 0 | 0 | -1.443 | Nodo 75 | 0 | 0 | 0.539 | 0 | 0 | 0 | N/A (No aplica) | 0
139 | 0 | _VIGAS_PRIN | 3.505 | 1511 | Sismo | 0.85 | Nodo 75 | 0 | 0 | 0.1 | 0 | 0 | 0 | N/A (No aplica) | 0 | 2.286 | Nodo 75 | 0 | 0 | 1.554 | Nodo 76 | 0 | 0 | 0.539 | 3.505 | 0 | 0 | N/A (No aplica) | 0
139 | 0 | _VIGAS_PRIN | 3.505 | 1512 | Sismo | 0.82 | Nodo 75 | 0 | 0 | 0.04 | 0 | 0 | 0 | N/A (No aplica) | 0 | 2.272 | Nodo 75 | 0 | 0 | -1.365 | Nodo 75 | 0 | 0 | 0.539 | 0 | 0 | 0 | N/A (No aplica) | 0
139 | 0 | _VIGAS_PRIN | 3.505 | 1513 | Sismo | 0.845 | Nodo 75 | 0 | 0 | 0.1 | 0 | 0 | 0 | N/A (No aplica) | 0 | 2.524 | Nodo 76 | 0 | 0 | 1.477 | Nodo 76 | 0 | 0 | 0.539 | 3.505 | 0 | 0 | N/A (No aplica) | 0
139 | 0 | _VIGAS_PRIN | 3.505 | 1514 | Sismo | 0.815 | Nodo 75 | 0 | 0 | 0.04 | 0 | 0 | 0 | N/A (No aplica) | 0 | 2.514 | Nodo 76 | 0 | 0 | -1.442 | Nodo 75 | 0 | 0 | 0.539 | 0 | 0 | 0 | N/A (No aplica) | 0
139 | 0 | _VIGAS_PRIN | 3.505 | 1515 | Sismo | 0.846 | Nodo 75 | 0 | 0 | 0.102 | 0 | 0 | 0 | N/A (No aplica) | 0 | 2.287 | Nodo 75 | 0 | 0 | 1.555 | Nodo 76 | 0 | 0 | 0.539 | 3.505 | 0 | 0 | N/A (No aplica) | 0
139 | 0 | _VIGAS_PRIN | 3.505 | 1516 | Sismo | 0.816 | Nodo 75 | 0 | 0 | 0.042 | 0 | 0 | 0 | N/A (No aplica) | 0 | 2.273 | Nodo 75 | 0 | 0 | -1.363 | Nodo 75 | 0 | 0 | 0.539 | 0 | 0 | 0 | N/A (No aplica) | 0
142 | 16 | _VIGAS_PRIN | 6.096 | 4 | 1 | -0.044 | Nodo 203 | 0 | 2.794 | 0.015 | 3.048 | 0 | 0 | N/A (No aplica) | 0 | -0.009 | Nodo 196 | 0 | 0 | 0.044 | Nodo 203 | 0 | 1.778 | 0.002 | 0 | 0 | 0 | N/A (No aplica) | 0
142 | 16 | _VIGAS_PRIN | 6.096 | 205 | 2 | -2.323 | Nodo 203 | 0.409 | 1.778 | 2.246 | 3.048 | 0 | 0 | N/A (No aplica) | 0 | 4 | Nodo 196 | 0 | 0 | -0.131 | Nodo 203 | 0.027 | 1.778 | 0.163 | 3.048 | 0 | 0 | N/A (No aplica) | 0
142 | 16 | _VIGAS_PRIN | 6.096 | 206 | 2 | -2.421 | Nodo 203 | 0.445 | 1.778 | 2.343 | 3.048 | 0 | 0 | N/A (No aplica) | 0 | -4.027 | Nodo 196 | 0 | 0 | -0.131 | Nodo 203 | 0.035 | 1.778 | 0.163 | 3.048 | 0 | 0 | N/A (No aplica) | 0
142 | 16 | _VIGAS_PRIN | 6.096 | 207 | 2 | -2.112 | Nodo 203 | 0.408 | 1.778 | 2.198 | 3.048 | 0 | 0 | N/A (No aplica) | 0 | -0.019 | Nodo 196 | 0 | 0 | 26.159 | Nodo 203 | 2.355 | 1.778 | 12.235 | 3.048 | 0 | 0 | N/A (No aplica) | 0
142 | 16 | _VIGAS_PRIN | 6.096 | 208 | 2 | -2.632 | Nodo 203 | 0.445 | 1.778 | 2.391 | 3.048 | 0 | 0 | N/A (No aplica) | 0 | -0.011 | Nodo 203 | 0 | 0 | -26.42 | Nodo 203 | 2.417 | 1.778 | 12.56 | 3.048 | 0 | 0 | N/A (No aplica) | 0
142 | 16 | _VIGAS_PRIN | 6.096 | 202 | 3 | -2.416 | Nodo 203 | 0.427 | 1.778 | 2.309 | 3.048 | 360 | 16.933 | SI | 0.14 | -0.023 | Nodo 196 | 0 | 0 | -0.087 | Nodo 203 | 0.031 | 1.778 | 0.162 | 3.048 | 360 | 16.933 | SI | 0.01
142 | 16 | _VIGAS_PRIN | 6.096 | 204 | 3 | -1.756 | Nodo 203 | 0.427 | 1.778 | 2.304 | 3.048 | 360 | 16.933 | SI | 0.14 | -1.01 | Nodo 196 | 0 | 0 | 0.137 | Nodo 196 | 0.031 | 1.778 | 0.354 | 0 | 360 | 16.933 | SI | 0.02
142 | 16 | _VIGAS_PRIN | 6.096 | 202 | 4 | -2.416 | Nodo 203 | 0.427 | 1.778 | 2.309 | 3.048 | 0 | 0 | N/A (No aplica) | 0 | -0.023 | Nodo 196 | 0 | 0 | -0.087 | Nodo 203 | 0.031 | 1.778 | 0.162 | 3.048 | 0 | 0 | N/A (No aplica) | 0
142 | 16 | _VIGAS_PRIN | 6.096 | 204 | 4 | -1.756 | Nodo 203 | 0.427 | 1.778 | 2.304 | 3.048 | 0 | 0 | N/A (No aplica) | 0 | -1.01 | Nodo 196 | 0 | 0 | 0.137 | Nodo 196 | 0.031 | 1.778 | 0.354 | 0 | 0 | 0 | N/A (No aplica) | 0
142 | 16 | _VIGAS_PRIN | 6.096 | 1401 | Viento | -1.497 | Nodo 203 | 0.414 | 1.778 | 2.267 | 3.048 | 0 | 0 | N/A (No aplica) | 0 | 1.864 | Nodo 203 | 0 | 0 | -0.376 | Nodo 203 | 0.028 | 1.778 | 0.47 | 3.048 | 0 | 0 | N/A (No aplica) | 0
142 | 16 | _VIGAS_PRIN | 6.096 | 1402 | Viento | -1.566 | Nodo 203 | 0.44 | 1.778 | 2.335 | 3.048 | 0 | 0 | N/A (No aplica) | 0 | -4.225 | Nodo 196 | 0 | 0 | -0.376 | Nodo 203 | 0.034 | 1.778 | 0.473 | 0 | 0 | 0 | N/A (No aplica) | 0
142 | 16 | _VIGAS_PRIN | 6.096 | 1403 | Viento | -1.35 | Nodo 203 | 0.414 | 1.778 | 2.233 | 3.048 | 0 | 0 | N/A (No aplica) | 0 | -1.419 | Nodo 196 | 0 | 0 | 18.026 | Nodo 203 | 1.639 | 1.778 | 8.517 | 3.048 | 0 | 0 | N/A (No aplica) | 0
142 | 16 | _VIGAS_PRIN | 6.096 | 1404 | Viento | -1.713 | Nodo 203 | 0.439 | 1.778 | 2.369 | 3.048 | 0 | 0 | N/A (No aplica) | 0 | -1.412 | Nodo 196 | 0 | 0 | -18.779 | Nodo 203 | 1.701 | 1.778 | 8.84 | 3.048 | 0 | 0 | N/A (No aplica) | 0
142 | 16 | _VIGAS_PRIN | 6.096 | 1501 | Sismo | -1.46 | Nodo 203 | 0 | 0 | 2.239 | 3.048 | 0 | 0 | N/A (No aplica) | 0 | -0.992 | Nodo 196 | 0 | 0 | 0.376 | Nodo 196 | 0 | 0 | 0.472 | 0 | 0 | 0 | N/A (No aplica) | 0
142 | 16 | _VIGAS_PRIN | 6.096 | 1502 | Sismo | -1.498 | Nodo 203 | 0 | 0 | 2.265 | 3.048 | 0 | 0 | N/A (No aplica) | 0 | -0.997 | Nodo 196 | 0 | 0 | -1.662 | Nodo 203 | 0 | 0 | 1.147 | 3.048 | 0 | 0 | N/A (No aplica) | 0
142 | 16 | _VIGAS_PRIN | 6.096 | 1503 | Sismo | -1.442 | Nodo 203 | 0 | 0 | 2.217 | 3.048 | 0 | 0 | N/A (No aplica) | 0 | -1.833 | Nodo 196 | 0 | 0 | 0.916 | Nodo 203 | 0 | 0 | 0.832 | 3.048 | 0 | 0 | N/A (No aplica) | 0
142 | 16 | _VIGAS_PRIN | 6.096 | 1504 | Sismo | -1.48 | Nodo 203 | 0 | 0 | 2.243 | 3.048 | 0 | 0 | N/A (No aplica) | 0 | -1.837 | Nodo 196 | 0 | 0 | -0.855 | Nodo 203 | 0 | 0 | 0.471 | 0 | 0 | 0 | N/A (No aplica) | 0
142 | 16 | _VIGAS_PRIN | 6.096 | 1505 | Sismo | -1.584 | Nodo 203 | 0 | 0 | 2.359 | 3.048 | 0 | 0 | N/A (No aplica) | 0 | -0.993 | Nodo 196 | 0 | 0 | 0.377 | Nodo 196 | 0 | 0 | 0.472 | 0 | 0 | 0 | N/A (No aplica) | 0
142 | 16 | _VIGAS_PRIN | 6.096 | 1506 | Sismo | -1.621 | Nodo 203 | 0 | 0 | 2.385 | 3.048 | 0 | 0 | N/A (No aplica) | 0 | -0.998 | Nodo 196 | 0 | 0 | -1.669 | Nodo 203 | 0 | 0 | 1.155 | 3.048 | 0 | 0 | N/A (No aplica) | 0
142 | 16 | _VIGAS_PRIN | 6.096 | 1507 | Sismo | -1.566 | Nodo 203 | 0 | 0 | 2.337 | 3.048 | 0 | 0 | N/A (No aplica) | 0 | -1.833 | Nodo 196 | 0 | 0 | 0.909 | Nodo 203 | 0 | 0 | 0.824 | 3.048 | 0 | 0 | N/A (No aplica) | 0
142 | 16 | _VIGAS_PRIN | 6.096 | 1508 | Sismo | -1.603 | Nodo 203 | 0 | 0 | 2.363 | 3.048 | 0 | 0 | N/A (No aplica) | 0 | -1.838 | Nodo 196 | 0 | 0 | -0.862 | Nodo 203 | 0 | 0 | 0.471 | 0 | 0 | 0 | N/A (No aplica) | 0
142 | 16 | _VIGAS_PRIN | 6.096 | 1509 | Sismo | -1.438 | Nodo 203 | 0 | 0 | 2.224 | 3.048 | 0 | 0 | N/A (No aplica) | 0 | -1.312 | Nodo 196 | 0 | 0 | 1.804 | Nodo 203 | 0 | 0 | 0.843 | 3.048 | 0 | 0 | N/A (No aplica) | 0
142 | 16 | _VIGAS_PRIN | 6.096 | 1510 | Sismo | -1.534 | Nodo 203 | 0 | 0 | 2.291 | 3.048 | 0 | 0 | N/A (No aplica) | 0 | -1.324 | Nodo 196 | 0 | 0 | -2.738 | Nodo 203 | 0 | 0 | 1.413 | 3.048 | 0 | 0 | N/A (No aplica) | 0
142 | 16 | _VIGAS_PRIN | 6.096 | 1511 | Sismo | -1.434 | Nodo 203 | 0 | 0 | 2.219 | 3.048 | 0 | 0 | N/A (No aplica) | 0 | -1.506 | Nodo 196 | 0 | 0 | 1.99 | Nodo 203 | 0 | 0 | 1.097 | 3.048 | 0 | 0 | N/A (No aplica) | 0
142 | 16 | _VIGAS_PRIN | 6.096 | 1512 | Sismo | -1.53 | Nodo 203 | 0 | 0 | 2.286 | 3.048 | 0 | 0 | N/A (No aplica) | 0 | -1.518 | Nodo 196 | 0 | 0 | -2.551 | Nodo 203 | 0 | 0 | 1.16 | 3.048 | 0 | 0 | N/A (No aplica) | 0
142 | 16 | _VIGAS_PRIN | 6.096 | 1513 | Sismo | -1.533 | Nodo 203 | 0 | 0 | 2.316 | 3.048 | 0 | 0 | N/A (No aplica) | 0 | -1.313 | Nodo 196 | 0 | 0 | 1.799 | Nodo 203 | 0 | 0 | 0.837 | 3.048 | 0 | 0 | N/A (No aplica) | 0
142 | 16 | _VIGAS_PRIN | 6.096 | 1514 | Sismo | -1.629 | Nodo 203 | 0 | 0 | 2.383 | 3.048 | 0 | 0 | N/A (No aplica) | 0 | -1.324 | Nodo 196 | 0 | 0 | -2.743 | Nodo 203 | 0 | 0 | 1.42 | 3.048 | 0 | 0 | N/A (No aplica) | 0
142 | 16 | _VIGAS_PRIN | 6.096 | 1515 | Sismo | -1.529 | Nodo 203 | 0 | 0 | 2.311 | 3.048 | 0 | 0 | N/A (No aplica) | 0 | -1.507 | Nodo 196 | 0 | 0 | 1.985 | Nodo 203 | 0 | 0 | 1.09 | 3.048 | 0 | 0 | N/A (No aplica) | 0
142 | 16 | _VIGAS_PRIN | 6.096 | 1516 | Sismo | -1.625 | Nodo 203 | 0 | 0 | 2.378 | 3.048 | 0 | 0 | N/A (No aplica) | 0 | -1.518 | Nodo 196 | 0 | 0 | -2.557 | Nodo 203 | 0 | 0 | 1.166 | 3.048 | 0 | 0 | N/A (No aplica) | 0
143 | 15 | _VIGAS_PRIN | 6.096 | 4 | 1 | -0.084 | Nodo 206 | 0 | 2.54 | 0.015 | 3.048 | 0 | 0 | N/A (No aplica) | 0 | -0.011 | Nodo 190 | 0 | 0 | 0.044 | Nodo 206 | 0 | 0.762 | 0.002 | 0 | 0 | 0 | N/A (No aplica) | 0
143 | 15 | _VIGAS_PRIN | 6.096 | 205 | 2 | -2.365 | Nodo 206 | 0.409 | 1.778 | 2.246 | 3.048 | 0 | 0 | N/A (No aplica) | 0 | 4 | Nodo 190 | 0 | 0 | 0.196 | Nodo 206 | 0.027 | 1.778 | 0.162 | 3.048 | 0 | 0 | N/A (No aplica) | 0
143 | 15 | _VIGAS_PRIN | 6.096 | 206 | 2 | -2.464 | Nodo 206 | 0.445 | 1.778 | 2.343 | 3.048 | 0 | 0 | N/A (No aplica) | 0 | -4.027 | Nodo 190 | 0 | 0 | 0.196 | Nodo 206 | 0.035 | 1.778 | 0.162 | 3.048 | 0 | 0 | N/A (No aplica) | 0
143 | 15 | _VIGAS_PRIN | 6.096 | 207 | 2 | -2.674 | Nodo 206 | 0.445 | 1.778 | 2.391 | 3.048 | 0 | 0 | N/A (No aplica) | 0 | -0.01 | Nodo 206 | 0 | 0 | 26.485 | Nodo 206 | 2.417 | 1.778 | 12.558 | 3.048 | 0 | 0 | N/A (No aplica) | 0
143 | 15 | _VIGAS_PRIN | 6.096 | 208 | 2 | -2.155 | Nodo 206 | 0.408 | 1.778 | 2.198 | 3.048 | 0 | 0 | N/A (No aplica) | 0 | -0.018 | Nodo 190 | 0 | 0 | -26.094 | Nodo 206 | 2.354 | 1.778 | 12.235 | 3.048 | 0 | 0 | N/A (No aplica) | 0
143 | 15 | _VIGAS_PRIN | 6.096 | 202 | 3 | -2.499 | Nodo 206 | 0.427 | 1.778 | 2.309 | 3.048 | 360 | 16.933 | SI | 0.14 | -0.024 | Nodo 190 | 0 | 0 | 0.24 | Nodo 206 | 0.031 | 1.778 | 0.162 | 3.048 | 360 | 16.933 | SI | 0.01
143 | 15 | _VIGAS_PRIN | 6.096 | 204 | 3 | -1.833 | Nodo 206 | 0.427 | 1.778 | 2.305 | 3.048 | 360 | 16.933 | SI | 0.14 | -1.01 | Nodo 190 | 0 | 0 | 0.704 | Nodo 206 | 0.031 | 1.778 | 0.354 | 0 | 360 | 16.933 | SI | 0.02
143 | 15 | _VIGAS_PRIN | 6.096 | 202 | 4 | -2.499 | Nodo 206 | 0.427 | 1.778 | 2.309 | 3.048 | 0 | 0 | N/A (No aplica) | 0 | -0.024 | Nodo 190 | 0 | 0 | 0.24 | Nodo 206 | 0.031 | 1.778 | 0.162 | 3.048 | 0 | 0 | N/A (No aplica) | 0
143 | 15 | _VIGAS_PRIN | 6.096 | 204 | 4 | -1.833 | Nodo 206 | 0.427 | 1.778 | 2.305 | 3.048 | 0 | 0 | N/A (No aplica) | 0 | -1.01 | Nodo 190 | 0 | 0 | 0.704 | Nodo 206 | 0.031 | 1.778 | 0.354 | 0 | 0 | 0 | N/A (No aplica) | 0
143 | 15 | _VIGAS_PRIN | 6.096 | 1401 | Viento | -1.56 | Nodo 206 | 0.414 | 1.778 | 2.267 | 3.048 | 0 | 0 | N/A (No aplica) | 0 | 1.864 | Nodo 206 | 0 | 0 | 0.485 | Nodo 206 | 0.028 | 1.778 | 0.47 | 3.048 | 0 | 0 | N/A (No aplica) | 0
143 | 15 | _VIGAS_PRIN | 6.096 | 1402 | Viento | -1.629 | Nodo 206 | 0.439 | 1.778 | 2.335 | 3.048 | 0 | 0 | N/A (No aplica) | 0 | -4.225 | Nodo 190 | 0 | 0 | 0.485 | Nodo 206 | 0.034 | 1.778 | 0.473 | 0 | 0 | 0 | N/A (No aplica) | 0
143 | 15 | _VIGAS_PRIN | 6.096 | 1403 | Viento | -1.776 | Nodo 206 | 0.44 | 1.778 | 2.369 | 3.048 | 0 | 0 | N/A (No aplica) | 0 | -1.412 | Nodo 190 | 0 | 0 | 18.888 | Nodo 206 | 1.701 | 1.778 | 8.839 | 3.048 | 0 | 0 | N/A (No aplica) | 0
143 | 15 | _VIGAS_PRIN | 6.096 | 1404 | Viento | -1.413 | Nodo 206 | 0.414 | 1.778 | 2.233 | 3.048 | 0 | 0 | N/A (No aplica) | 0 | -1.419 | Nodo 190 | 0 | 0 | -17.917 | Nodo 206 | 1.639 | 1.778 | 8.516 | 3.048 | 0 | 0 | N/A (No aplica) | 0
143 | 15 | _VIGAS_PRIN | 6.096 | 1501 | Sismo | -1.534 | Nodo 206 | 0 | 0 | 2.236 | 3.048 | 0 | 0 | N/A (No aplica) | 0 | -0.989 | Nodo 190 | 0 | 0 | 0.962 | Nodo 206 | 0 | 0 | 0.472 | 0 | 0 | 0 | N/A (No aplica) | 0
143 | 15 | _VIGAS_PRIN | 6.096 | 1502 | Sismo | -1.496 | Nodo 206 | 0 | 0 | 2.21 | 3.048 | 0 | 0 | N/A (No aplica) | 0 | -0.985 | Nodo 190 | 0 | 0 | -0.809 | Nodo 206 | 0 | 0 | 0.832 | 3.048 | 0 | 0 | N/A (No aplica) | 0
143 | 15 | _VIGAS_PRIN | 6.096 | 1503 | Sismo | -1.567 | Nodo 206 | 0 | 0 | 2.273 | 3.048 | 0 | 0 | N/A (No aplica) | 0 | -1.845 | Nodo 190 | 0 | 0 | 1.769 | Nodo 206 | 0 | 0 | 1.147 | 3.048 | 0 | 0 | N/A (No aplica) | 0
143 | 15 | _VIGAS_PRIN | 6.096 | 1504 | Sismo | -1.529 | Nodo 206 | 0 | 0 | 2.247 | 3.048 | 0 | 0 | N/A (No aplica) | 0 | -1.841 | Nodo 190 | 0 | 0 | -0.268 | Nodo 190 | 0 | 0 | 0.471 | 0 | 0 | 0 | N/A (No aplica) | 0
143 | 15 | _VIGAS_PRIN | 6.096 | 1505 | Sismo | -1.659 | Nodo 206 | 0 | 0 | 2.355 | 3.048 | 0 | 0 | N/A (No aplica) | 0 | -0.99 | Nodo 190 | 0 | 0 | 0.973 | Nodo 206 | 0 | 0 | 0.472 | 0 | 0 | 0 | N/A (No aplica) | 0
143 | 15 | _VIGAS_PRIN | 6.096 | 1506 | Sismo | -1.622 | Nodo 206 | 0 | 0 | 2.329 | 3.048 | 0 | 0 | N/A (No aplica) | 0 | -0.986 | Nodo 190 | 0 | 0 | -0.799 | Nodo 206 | 0 | 0 | 0.824 | 3.048 | 0 | 0 | N/A (No aplica) | 0
143 | 15 | _VIGAS_PRIN | 6.096 | 1507 | Sismo | -1.692 | Nodo 206 | 0 | 0 | 2.392 | 3.048 | 0 | 0 | N/A (No aplica) | 0 | -1.845 | Nodo 190 | 0 | 0 | 1.78 | Nodo 206 | 0 | 0 | 1.155 | 3.048 | 0 | 0 | N/A (No aplica) | 0
143 | 15 | _VIGAS_PRIN | 6.096 | 1508 | Sismo | -1.655 | Nodo 206 | 0 | 0 | 2.366 | 3.048 | 0 | 0 | N/A (No aplica) | 0 | -1.842 | Nodo 190 | 0 | 0 | -0.267 | Nodo 190 | 0 | 0 | 0.471 | 0 | 0 | 0 | N/A (No aplica) | 0
143 | 15 | _VIGAS_PRIN | 6.096 | 1509 | Sismo | -1.59 | Nodo 206 | 0 | 0 | 2.284 | 3.048 | 0 | 0 | N/A (No aplica) | 0 | -1.321 | Nodo 190 | 0 | 0 | 2.659 | Nodo 206 | 0 | 0 | 1.16 | 3.048 | 0 | 0 | N/A (No aplica) | 0
143 | 15 | _VIGAS_PRIN | 6.096 | 1510 | Sismo | -1.494 | Nodo 206 | 0 | 0 | 2.217 | 3.048 | 0 | 0 | N/A (No aplica) | 0 | -1.312 | Nodo 190 | 0 | 0 | -1.882 | Nodo 206 | 0 | 0 | 1.097 | 3.048 | 0 | 0 | N/A (No aplica) | 0
143 | 15 | _VIGAS_PRIN | 6.096 | 1511 | Sismo | -1.598 | Nodo 206 | 0 | 0 | 2.293 | 3.048 | 0 | 0 | N/A (No aplica) | 0 | -1.518 | Nodo 190 | 0 | 0 | 2.845 | Nodo 206 | 0 | 0 | 1.413 | 3.048 | 0 | 0 | N/A (No aplica) | 0
143 | 15 | _VIGAS_PRIN | 6.096 | 1512 | Sismo | -1.502 | Nodo 206 | 0 | 0 | 2.226 | 3.048 | 0 | 0 | N/A (No aplica) | 0 | -1.51 | Nodo 190 | 0 | 0 | -1.696 | Nodo 206 | 0 | 0 | 0.844 | 3.048 | 0 | 0 | N/A (No aplica) | 0
143 | 15 | _VIGAS_PRIN | 6.096 | 1513 | Sismo | -1.687 | Nodo 206 | 0 | 0 | 2.376 | 3.048 | 0 | 0 | N/A (No aplica) | 0 | -1.321 | Nodo 190 | 0 | 0 | 2.667 | Nodo 206 | 0 | 0 | 1.166 | 3.048 | 0 | 0 | N/A (No aplica) | 0
143 | 15 | _VIGAS_PRIN | 6.096 | 1514 | Sismo | -1.591 | Nodo 206 | 0 | 0 | 2.309 | 3.048 | 0 | 0 | N/A (No aplica) | 0 | -1.313 | Nodo 190 | 0 | 0 | -1.875 | Nodo 206 | 0 | 0 | 1.091 | 3.048 | 0 | 0 | N/A (No aplica) | 0
143 | 15 | _VIGAS_PRIN | 6.096 | 1515 | Sismo | -1.694 | Nodo 206 | 0 | 0 | 2.385 | 3.048 | 0 | 0 | N/A (No aplica) | 0 | -1.519 | Nodo 190 | 0 | 0 | 2.853 | Nodo 206 | 0 | 0 | 1.42 | 3.048 | 0 | 0 | N/A (No aplica) | 0
143 | 15 | _VIGAS_PRIN | 6.096 | 1516 | Sismo | -1.598 | Nodo 206 | 0 | 0 | 2.318 | 3.048 | 0 | 0 | N/A (No aplica) | 0 | -1.51 | Nodo 190 | 0 | 0 | -1.688 | Nodo 206 | 0 | 0 | 0.837 | 3.048 | 0 | 0 | N/A (No aplica) | 0
144 | 14 | _VIGAS_PRIN | 6.096 | 4 | 1 | -0.059 | Nodo 194 | 0.001 | 0.686 | 0.017 | 0 | 0 | 0 | N/A (No aplica) | 0 | -0.006 | Nodo 194 | 0 | 0 | 0.044 | Nodo 194 | 0 | 0.8 | 0.004 | 0 | 0 | 0 | N/A (No aplica) | 0
144 | 14 | _VIGAS_PRIN | 6.096 | 205 | 2 | -1.804 | Nodo 232 | 0.179 | 0.8 | 1.766 | 1.372 | 0 | 0 | N/A (No aplica) | 0 | 3.987 | Nodo 194 | 0 | 0 | -0.088 | Nodo 232 | 0.005 | 0.8 | 0.119 | 1.372 | 0 | 0 | N/A (No aplica) | 0
144 | 14 | _VIGAS_PRIN | 6.096 | 206 | 2 | 1.512 | Nodo 232 | 0.203 | 0.8 | 1.746 | 1.372 | 0 | 0 | N/A (No aplica) | 0 | -4.015 | Nodo 194 | 0 | 0 | -0.051 | Nodo 232 | 0.001 | 0.8 | 0.082 | 1.372 | 0 | 0 | N/A (No aplica) | 0
144 | 14 | _VIGAS_PRIN | 6.096 | 207 | 2 | 0.021 | Nodo 194 | 0.01 | 0.915 | 0.042 | 0 | 0 | 0 | N/A (No aplica) | 0 | -0.015 | Nodo 194 | 0 | 0 | 23.233 | Nodo 232 | 0.253 | 0.8 | 7.439 | 1.372 | 0 | 0 | N/A (No aplica) | 0
144 | 14 | _VIGAS_PRIN | 6.096 | 208 | 2 | -0.293 | Nodo 194 | 0.014 | 0.8 | 0.021 | 0 | 0 | 0 | N/A (No aplica) | 0 | -0.013 | Nodo 194 | 0 | 0 | -23.373 | Nodo 232 | 0.258 | 0.8 | 7.639 | 1.372 | 0 | 0 | N/A (No aplica) | 0
144 | 14 | _VIGAS_PRIN | 6.096 | 202 | 3 | -0.194 | Nodo 194 | 0.013 | 0.8 | 0.013 | 0.8 | 360 | 16.933 | SI | 0 | -0.02 | Nodo 194 | 0 | 0 | 0.075 | Nodo 194 | 0.002 | 0.8 | 0.104 | 0 | 360 | 16.933 | SI | 0.01
144 | 14 | _VIGAS_PRIN | 6.096 | 204 | 3 | 0.471 | Nodo 194 | 0.009 | 0.8 | 0.02 | 0 | 360 | 16.933 | SI | 0 | -0.301 | Nodo 194 | 0 | 0 | 0.137 | Nodo 194 | 0.004 | 0.8 | 0.171 | 0 | 360 | 16.933 | SI | 0.01
144 | 14 | _VIGAS_PRIN | 6.096 | 202 | 4 | -0.194 | Nodo 194 | 0.013 | 0.8 | 0.013 | 0.8 | 0 | 0 | N/A (No aplica) | 0 | -0.02 | Nodo 194 | 0 | 0 | 0.075 | Nodo 194 | 0.002 | 0.8 | 0.104 | 0 | 0 | 0 | N/A (No aplica) | 0
144 | 14 | _VIGAS_PRIN | 6.096 | 204 | 4 | 0.471 | Nodo 194 | 0.009 | 0.8 | 0.02 | 0 | 0 | 0 | N/A (No aplica) | 0 | -0.301 | Nodo 194 | 0 | 0 | 0.137 | Nodo 194 | 0.004 | 0.8 | 0.171 | 0 | 0 | 0 | N/A (No aplica) | 0
144 | 14 | _VIGAS_PRIN | 6.096 | 1401 | Viento | 0.767 | Nodo 194 | 0.122 | 0.8 | 1.235 | 0 | 0 | 0 | N/A (No aplica) | 0 | 2.506 | Nodo 232 | 0 | 0 | -0.33 | Nodo 232 | 0.005 | 0.8 | 0.177 | 1.372 | 0 | 0 | N/A (No aplica) | 0
144 | 14 | _VIGAS_PRIN | 6.096 | 1402 | Viento | 1.853 | Nodo 232 | 0.145 | 0.8 | 1.224 | 1.372 | 0 | 0 | N/A (No aplica) | 0 | -3.273 | Nodo 194 | 0 | 0 | -0.305 | Nodo 232 | 0 | 0.8 | 0.27 | 0 | 0 | 0 | N/A (No aplica) | 0
144 | 14 | _VIGAS_PRIN | 6.096 | 1403 | Viento | 0.808 | Nodo 194 | 0.009 | 0.8 | 0.028 | 0 | 0 | 0 | N/A (No aplica) | 0 | -0.473 | Nodo 194 | 0 | 0 | 15.994 | Nodo 232 | 0.177 | 0.8 | 5.175 | 1.372 | 0 | 0 | N/A (No aplica) | 0
144 | 14 | _VIGAS_PRIN | 6.096 | 1404 | Viento | 0.604 | Nodo 232 | 0.012 | 0.8 | 0.016 | 1.372 | 0 | 0 | N/A (No aplica) | 0 | -0.472 | Nodo 194 | 0 | 0 | -16.63 | Nodo 232 | 0.181 | 0.8 | 5.379 | 1.372 | 0 | 0 | N/A (No aplica) | 0
144 | 14 | _VIGAS_PRIN | 6.096 | 1501 | Sismo | 0.719 | Nodo 194 | 0 | 0 | 0.21 | 0 | 0 | 0 | N/A (No aplica) | 0 | 0.166 | Nodo 232 | 0 | 0 | 0.52 | Nodo 232 | 0 | 0 | 0.216 | 1.372 | 0 | 0 | N/A (No aplica) | 0
144 | 14 | _VIGAS_PRIN | 6.096 | 1502 | Sismo | 0.708 | Nodo 194 | 0 | 0 | 0.208 | 0 | 0 | 0 | N/A (No aplica) | 0 | 0.161 | Nodo 232 | 0 | 0 | -0.928 | Nodo 232 | 0 | 0 | 0.293 | 1.372 | 0 | 0 | N/A (No aplica) | 0
144 | 14 | _VIGAS_PRIN | 6.096 | 1503 | Sismo | 0.892 | Nodo 232 | 0 | 0 | 0.197 | 1.372 | 0 | 0 | N/A (No aplica) | 0 | -0.889 | Nodo 194 | 0 | 0 | 0.296 | Nodo 232 | 0 | 0 | 0.231 | 0 | 0 | 0 | N/A (No aplica) | 0
144 | 14 | _VIGAS_PRIN | 6.096 | 1504 | Sismo | 0.883 | Nodo 232 | 0 | 0 | 0.199 | 1.372 | 0 | 0 | N/A (No aplica) | 0 | -0.894 | Nodo 194 | 0 | 0 | -1.152 | Nodo 232 | 0 | 0 | 0.36 | 1.372 | 0 | 0 | N/A (No aplica) | 0
144 | 14 | _VIGAS_PRIN | 6.096 | 1505 | Sismo | 0.712 | Nodo 194 | 0 | 0 | 0.211 | 0 | 0 | 0 | N/A (No aplica) | 0 | 0.166 | Nodo 232 | 0 | 0 | 0.516 | Nodo 232 | 0 | 0 | 0.216 | 1.372 | 0 | 0 | N/A (No aplica) | 0
144 | 14 | _VIGAS_PRIN | 6.096 | 1506 | Sismo | 0.701 | Nodo 194 | 0 | 0 | 0.208 | 0 | 0 | 0 | N/A (No aplica) | 0 | 0.161 | Nodo 232 | 0 | 0 | -0.932 | Nodo 232 | 0 | 0 | 0.298 | 1.372 | 0 | 0 | N/A (No aplica) | 0
144 | 14 | _VIGAS_PRIN | 6.096 | 1507 | Sismo | 0.885 | Nodo 232 | 0 | 0 | 0.196 | 1.372 | 0 | 0 | N/A (No aplica) | 0 | -0.89 | Nodo 194 | 0 | 0 | 0.292 | Nodo 232 | 0 | 0 | 0.232 | 0 | 0 | 0 | N/A (No aplica) | 0
144 | 14 | _VIGAS_PRIN | 6.096 | 1508 | Sismo | 0.876 | Nodo 232 | 0 | 0 | 0.199 | 1.372 | 0 | 0 | N/A (No aplica) | 0 | -0.895 | Nodo 194 | 0 | 0 | -1.155 | Nodo 232 | 0 | 0 | 0.365 | 1.372 | 0 | 0 | N/A (No aplica) | 0
144 | 14 | _VIGAS_PRIN | 6.096 | 1509 | Sismo | 0.718 | Nodo 194 | 0 | 0 | 0.056 | 0 | 0 | 0 | N/A (No aplica) | 0 | -0.369 | Nodo 194 | 0 | 0 | 1.565 | Nodo 232 | 0 | 0 | 0.49 | 1.372 | 0 | 0 | N/A (No aplica) | 0
144 | 14 | _VIGAS_PRIN | 6.096 | 1510 | Sismo | 0.689 | Nodo 194 | 0 | 0 | 0.049 | 0 | 0 | 0 | N/A (No aplica) | 0 | -0.381 | Nodo 194 | 0 | 0 | -2.147 | Nodo 232 | 0 | 0 | 0.674 | 1.372 | 0 | 0 | N/A (No aplica) | 0
144 | 14 | _VIGAS_PRIN | 6.096 | 1511 | Sismo | 0.751 | Nodo 232 | 0 | 0 | 0.038 | 1.372 | 0 | 0 | N/A (No aplica) | 0 | -0.563 | Nodo 194 | 0 | 0 | 1.514 | Nodo 232 | 0 | 0 | 0.474 | 1.372 | 0 | 0 | N/A (No aplica) | 0
144 | 14 | _VIGAS_PRIN | 6.096 | 1512 | Sismo | 0.728 | Nodo 232 | 0 | 0 | 0.045 | 1.372 | 0 | 0 | N/A (No aplica) | 0 | -0.575 | Nodo 194 | 0 | 0 | -2.198 | Nodo 232 | 0 | 0 | 0.69 | 1.372 | 0 | 0 | N/A (No aplica) | 0
144 | 14 | _VIGAS_PRIN | 6.096 | 1513 | Sismo | 0.713 | Nodo 194 | 0 | 0 | 0.056 | 0 | 0 | 0 | N/A (No aplica) | 0 | -0.37 | Nodo 194 | 0 | 0 | 1.563 | Nodo 232 | 0 | 0 | 0.486 | 1.372 | 0 | 0 | N/A (No aplica) | 0
144 | 14 | _VIGAS_PRIN | 6.096 | 1514 | Sismo | 0.683 | Nodo 194 | 0 | 0 | 0.05 | 0 | 0 | 0 | N/A (No aplica) | 0 | -0.382 | Nodo 194 | 0 | 0 | -2.149 | Nodo 232 | 0 | 0 | 0.678 | 1.372 | 0 | 0 | N/A (No aplica) | 0
144 | 14 | _VIGAS_PRIN | 6.096 | 1515 | Sismo | 0.745 | Nodo 232 | 0 | 0 | 0.038 | 1.372 | 0 | 0 | N/A (No aplica) | 0 | -0.563 | Nodo 194 | 0 | 0 | 1.511 | Nodo 232 | 0 | 0 | 0.47 | 1.372 | 0 | 0 | N/A (No aplica) | 0
144 | 14 | _VIGAS_PRIN | 6.096 | 1516 | Sismo | 0.722 | Nodo 232 | 0 | 0 | 0.044 | 1.372 | 0 | 0 | N/A (No aplica) | 0 | -0.575 | Nodo 194 | 0 | 0 | -2.201 | Nodo 232 | 0 | 0 | 0.694 | 1.372 | 0 | 0 | N/A (No aplica) | 0
145 | 13 | _VIGAS_PRIN | 6.096 | 4 | 1 | -0.099 | Nodo 195 | 0.002 | 0.686 | 0.026 | 0 | 0 | 0 | N/A (No aplica) | 0 | -0.007 | Nodo 195 | 0 | 0 | 0.045 | Nodo 195 | 0 | 0 | 0.005 | 0 | 0 | 0 | N/A (No aplica) | 0
145 | 13 | _VIGAS_PRIN | 6.096 | 205 | 2 | -1.837 | Nodo 233 | 0.178 | 0.8 | 1.756 | 1.372 | 0 | 0 | N/A (No aplica) | 0 | 3.988 | Nodo 195 | 0 | 0 | 0.15 | Nodo 233 | 0.006 | 0.8 | 0.117 | 1.372 | 0 | 0 | N/A (No aplica) | 0
145 | 13 | _VIGAS_PRIN | 6.096 | 206 | 2 | 1.48 | Nodo 233 | 0.204 | 0.8 | 1.756 | 1.372 | 0 | 0 | N/A (No aplica) | 0 | -4.015 | Nodo 195 | 0 | 0 | 0.114 | Nodo 233 | 0.001 | 0.686 | 0.08 | 1.372 | 0 | 0 | N/A (No aplica) | 0
145 | 13 | _VIGAS_PRIN | 6.096 | 207 | 2 | -0.335 | Nodo 195 | 0.015 | 0.8 | 0.031 | 0 | 0 | 0 | N/A (No aplica) | 0 | -0.013 | Nodo 195 | 0 | 0 | 23.437 | Nodo 233 | 0.258 | 0.8 | 7.637 | 1.372 | 0 | 0 | N/A (No aplica) | 0
145 | 13 | _VIGAS_PRIN | 6.096 | 208 | 2 | -0.053 | Nodo 233 | 0.01 | 0.8 | 0.032 | 1.372 | 0 | 0 | N/A (No aplica) | 0 | -0.014 | Nodo 195 | 0 | 0 | -23.172 | Nodo 233 | 0.254 | 0.8 | 7.44 | 1.372 | 0 | 0 | N/A (No aplica) | 0
145 | 13 | _VIGAS_PRIN | 6.096 | 202 | 3 | -0.277 | Nodo 195 | 0.015 | 0.8 | 0.025 | 0 | 360 | 16.933 | SI | 0 | -0.021 | Nodo 195 | 0 | 0 | 0.173 | Nodo 233 | 0.002 | 0.8 | 0.094 | 1.372 | 360 | 16.933 | SI | 0.01
145 | 13 | _VIGAS_PRIN | 6.096 | 204 | 3 | 0.394 | Nodo 195 | 0.011 | 0.8 | 0.011 | 0.8 | 360 | 16.933 | SI | 0 | -0.302 | Nodo 195 | 0 | 0 | 0.65 | Nodo 233 | 0.004 | 0.8 | 0.172 | 0 | 360 | 16.933 | SI | 0.01
145 | 13 | _VIGAS_PRIN | 6.096 | 202 | 4 | -0.277 | Nodo 195 | 0.015 | 0.8 | 0.025 | 0 | 0 | 0 | N/A (No aplica) | 0 | -0.021 | Nodo 195 | 0 | 0 | 0.173 | Nodo 233 | 0.002 | 0.8 | 0.094 | 1.372 | 0 | 0 | N/A (No aplica) | 0
145 | 13 | _VIGAS_PRIN | 6.096 | 204 | 4 | 0.394 | Nodo 195 | 0.011 | 0.8 | 0.011 | 0.8 | 0 | 0 | N/A (No aplica) | 0 | -0.302 | Nodo 195 | 0 | 0 | 0.65 | Nodo 233 | 0.004 | 0.8 | 0.172 | 0 | 0 | 0 | N/A (No aplica) | 0
145 | 13 | _VIGAS_PRIN | 6.096 | 1401 | Viento | 0.704 | Nodo 195 | 0.121 | 0.8 | 1.221 | 0 | 0 | 0 | N/A (No aplica) | 0 | 2.506 | Nodo 233 | 0 | 0 | 0.433 | Nodo 233 | 0.005 | 0.8 | 0.177 | 1.372 | 0 | 0 | N/A (No aplica) | 0
145 | 13 | _VIGAS_PRIN | 6.096 | 1402 | Viento | 1.804 | Nodo 233 | 0.146 | 0.8 | 1.237 | 1.372 | 0 | 0 | N/A (No aplica) | 0 | -3.273 | Nodo 195 | 0 | 0 | 0.408 | Nodo 233 | 0 | 0.915 | 0.27 | 0 | 0 | 0 | N/A (No aplica) | 0
145 | 13 | _VIGAS_PRIN | 6.096 | 1403 | Viento | 0.556 | Nodo 233 | 0.013 | 0.8 | 0.03 | 1.372 | 0 | 0 | N/A (No aplica) | 0 | -0.472 | Nodo 195 | 0 | 0 | 16.734 | Nodo 233 | 0.181 | 0.8 | 5.373 | 1.372 | 0 | 0 | N/A (No aplica) | 0
145 | 13 | _VIGAS_PRIN | 6.096 | 1404 | Viento | 0.746 | Nodo 195 | 0.01 | 0.8 | 0.014 | 0 | 0 | 0 | N/A (No aplica) | 0 | -0.473 | Nodo 195 | 0 | 0 | -15.892 | Nodo 233 | 0.177 | 0.8 | 5.181 | 1.372 | 0 | 0 | N/A (No aplica) | 0
145 | 13 | _VIGAS_PRIN | 6.096 | 1501 | Sismo | 0.646 | Nodo 195 | 0 | 0 | 0.198 | 0 | 0 | 0 | N/A (No aplica) | 0 | 0.17 | Nodo 233 | 0 | 0 | 1.253 | Nodo 233 | 0 | 0 | 0.355 | 1.372 | 0 | 0 | N/A (No aplica) | 0
145 | 13 | _VIGAS_PRIN | 6.096 | 1502 | Sismo | 0.658 | Nodo 195 | 0 | 0 | 0.2 | 0 | 0 | 0 | N/A (No aplica) | 0 | 0.173 | Nodo 233 | 0 | 0 | -0.195 | Nodo 233 | 0 | 0 | 0.216 | 1.372 | 0 | 0 | N/A (No aplica) | 0
145 | 13 | _VIGAS_PRIN | 6.096 | 1503 | Sismo | 0.839 | Nodo 233 | 0 | 0 | 0.217 | 1.372 | 0 | 0 | N/A (No aplica) | 0 | -0.902 | Nodo 195 | 0 | 0 | 1.029 | Nodo 233 | 0 | 0 | 0.287 | 1.372 | 0 | 0 | N/A (No aplica) | 0
145 | 13 | _VIGAS_PRIN | 6.096 | 1504 | Sismo | 0.849 | Nodo 233 | 0 | 0 | 0.214 | 1.372 | 0 | 0 | N/A (No aplica) | 0 | -0.898 | Nodo 195 | 0 | 0 | -0.418 | Nodo 233 | 0 | 0 | 0.232 | 0 | 0 | 0 | N/A (No aplica) | 0
145 | 13 | _VIGAS_PRIN | 6.096 | 1505 | Sismo | 0.637 | Nodo 195 | 0 | 0 | 0.198 | 0 | 0 | 0 | N/A (No aplica) | 0 | 0.169 | Nodo 233 | 0 | 0 | 1.26 | Nodo 233 | 0 | 0 | 0.36 | 1.372 | 0 | 0 | N/A (No aplica) | 0
145 | 13 | _VIGAS_PRIN | 6.096 | 1506 | Sismo | 0.648 | Nodo 195 | 0 | 0 | 0.2 | 0 | 0 | 0 | N/A (No aplica) | 0 | 0.173 | Nodo 233 | 0 | 0 | -0.188 | Nodo 233 | 0 | 0 | 0.216 | 1.372 | 0 | 0 | N/A (No aplica) | 0
145 | 13 | _VIGAS_PRIN | 6.096 | 1507 | Sismo | 0.83 | Nodo 233 | 0 | 0 | 0.217 | 1.372 | 0 | 0 | N/A (No aplica) | 0 | -0.902 | Nodo 195 | 0 | 0 | 1.036 | Nodo 233 | 0 | 0 | 0.292 | 1.372 | 0 | 0 | N/A (No aplica) | 0
145 | 13 | _VIGAS_PRIN | 6.096 | 1508 | Sismo | 0.839 | Nodo 233 | 0 | 0 | 0.214 | 1.372 | 0 | 0 | N/A (No aplica) | 0 | -0.899 | Nodo 195 | 0 | 0 | -0.411 | Nodo 233 | 0 | 0 | 0.232 | 0 | 0 | 0 | N/A (No aplica) | 0
145 | 13 | _VIGAS_PRIN | 6.096 | 1509 | Sismo | 0.627 | Nodo 195 | 0 | 0 | 0.037 | 0 | 0 | 0 | N/A (No aplica) | 0 | -0.378 | Nodo 195 | 0 | 0 | 2.3 | Nodo 233 | 0 | 0 | 0.684 | 1.372 | 0 | 0 | N/A (No aplica) | 0
145 | 13 | _VIGAS_PRIN | 6.096 | 1510 | Sismo | 0.657 | Nodo 195 | 0 | 0 | 0.043 | 0 | 0 | 0 | N/A (No aplica) | 0 | -0.369 | Nodo 195 | 0 | 0 | -1.412 | Nodo 233 | 0 | 0 | 0.48 | 1.372 | 0 | 0 | N/A (No aplica) | 0
145 | 13 | _VIGAS_PRIN | 6.096 | 1511 | Sismo | 0.681 | Nodo 233 | 0 | 0 | 0.059 | 1.372 | 0 | 0 | N/A (No aplica) | 0 | -0.575 | Nodo 195 | 0 | 0 | 2.248 | Nodo 233 | 0 | 0 | 0.669 | 1.372 | 0 | 0 | N/A (No aplica) | 0
145 | 13 | _VIGAS_PRIN | 6.096 | 1512 | Sismo | 0.704 | Nodo 233 | 0 | 0 | 0.053 | 1.372 | 0 | 0 | N/A (No aplica) | 0 | -0.566 | Nodo 195 | 0 | 0 | -1.464 | Nodo 233 | 0 | 0 | 0.496 | 1.372 | 0 | 0 | N/A (No aplica) | 0
145 | 13 | _VIGAS_PRIN | 6.096 | 1513 | Sismo | 0.62 | Nodo 195 | 0 | 0 | 0.037 | 0 | 0 | 0 | N/A (No aplica) | 0 | -0.378 | Nodo 195 | 0 | 0 | 2.305 | Nodo 233 | 0 | 0 | 0.688 | 1.372 | 0 | 0 | N/A (No aplica) | 0
145 | 13 | _VIGAS_PRIN | 6.096 | 1514 | Sismo | 0.649 | Nodo 195 | 0 | 0 | 0.043 | 0 | 0 | 0 | N/A (No aplica) | 0 | -0.37 | Nodo 195 | 0 | 0 | -1.407 | Nodo 233 | 0 | 0 | 0.476 | 1.372 | 0 | 0 | N/A (No aplica) | 0
145 | 13 | _VIGAS_PRIN | 6.096 | 1515 | Sismo | 0.674 | Nodo 233 | 0 | 0 | 0.059 | 1.372 | 0 | 0 | N/A (No aplica) | 0 | -0.576 | Nodo 195 | 0 | 0 | 2.254 | Nodo 233 | 0 | 0 | 0.673 | 1.372 | 0 | 0 | N/A (No aplica) | 0
145 | 13 | _VIGAS_PRIN | 6.096 | 1516 | Sismo | 0.697 | Nodo 233 | 0 | 0 | 0.053 | 1.372 | 0 | 0 | N/A (No aplica) | 0 | -0.567 | Nodo 195 | 0 | 0 | -1.458 | Nodo 233 | 0 | 0 | 0.492 | 1.372 | 0 | 0 | N/A (No aplica) | 0
146 | 17 | _VIGAS_PRIN | 6.096 | 4 | 1 | -0.06 | Nodo 191 | 0 | 2.794 | 0 | 0 | 0 | 0 | N/A (No aplica) | 0 | 0.013 | Nodo 207 | 0 | 0 | 0.035 | Nodo 207 | 0 | 1.778 | 0.008 | 3.048 | 0 | 0 | N/A (No aplica) | 0
146 | 17 | _VIGAS_PRIN | 6.096 | 205 | 2 | -2.445 | Nodo 207 | 0.409 | 1.778 | 2.217 | 3.048 | 0 | 0 | N/A (No aplica) | 0 | 4.061 | Nodo 207 | 0 | 0 | -0.132 | Nodo 207 | 0.027 | 1.778 | 0.161 | 3.048 | 0 | 0 | N/A (No aplica) | 0
146 | 17 | _VIGAS_PRIN | 6.096 | 206 | 2 | -2.347 | Nodo 207 | 0.445 | 1.778 | 2.315 | 3.048 | 0 | 0 | N/A (No aplica) | 0 | -4.037 | Nodo 207 | 0 | 0 | -0.132 | Nodo 207 | 0.035 | 1.778 | 0.162 | 3.048 | 0 | 0 | N/A (No aplica) | 0
146 | 17 | _VIGAS_PRIN | 6.096 | 207 | 2 | -2.138 | Nodo 207 | 0.409 | 1.778 | 2.167 | 3.048 | 0 | 0 | N/A (No aplica) | 0 | 0.011 | Nodo 207 | 0 | 0 | 26.82 | Nodo 207 | 2.352 | 1.778 | 10.789 | 3.048 | 0 | 0 | N/A (No aplica) | 0
146 | 17 | _VIGAS_PRIN | 6.096 | 208 | 2 | -2.654 | Nodo 207 | 0.445 | 1.778 | 2.365 | 3.048 | 0 | 0 | N/A (No aplica) | 0 | 0.016 | Nodo 191 | 0 | 0 | -27.084 | Nodo 207 | 2.414 | 1.778 | 11.112 | 3.048 | 0 | 0 | N/A (No aplica) | 0
146 | 17 | _VIGAS_PRIN | 6.096 | 202 | 3 | -2.455 | Nodo 207 | 0.427 | 1.778 | 2.265 | 3.048 | 360 | 16.933 | SI | 0.13 | 0.025 | Nodo 207 | 0 | 0 | -0.097 | Nodo 207 | 0.031 | 1.778 | 0.153 | 3.048 | 360 | 16.933 | SI | 0.01
146 | 17 | _VIGAS_PRIN | 6.096 | 204 | 3 | -1.793 | Nodo 207 | 0.427 | 1.778 | 2.265 | 3.048 | 360 | 16.933 | SI | 0.13 | 0.802 | Nodo 207 | 0 | 0 | 0.122 | Nodo 191 | 0.031 | 1.778 | 0.356 | 3.048 | 360 | 16.933 | SI | 0.02
146 | 17 | _VIGAS_PRIN | 6.096 | 202 | 4 | -2.455 | Nodo 207 | 0.427 | 1.778 | 2.265 | 3.048 | 0 | 0 | N/A (No aplica) | 0 | 0.025 | Nodo 207 | 0 | 0 | -0.097 | Nodo 207 | 0.031 | 1.778 | 0.153 | 3.048 | 0 | 0 | N/A (No aplica) | 0
146 | 17 | _VIGAS_PRIN | 6.096 | 204 | 4 | -1.793 | Nodo 207 | 0.427 | 1.778 | 2.265 | 3.048 | 0 | 0 | N/A (No aplica) | 0 | 0.802 | Nodo 207 | 0 | 0 | 0.122 | Nodo 191 | 0.031 | 1.778 | 0.356 | 3.048 | 0 | 0 | N/A (No aplica) | 0
146 | 17 | _VIGAS_PRIN | 6.096 | 1401 | Viento | -1.599 | Nodo 207 | 0.414 | 1.778 | 2.231 | 3.048 | 0 | 0 | N/A (No aplica) | 0 | 3.813 | Nodo 207 | 0 | 0 | -0.382 | Nodo 207 | 0.028 | 1.778 | 0.493 | 3.048 | 0 | 0 | N/A (No aplica) | 0
146 | 17 | _VIGAS_PRIN | 6.096 | 1402 | Viento | -1.53 | Nodo 207 | 0.439 | 1.778 | 2.3 | 3.048 | 0 | 0 | N/A (No aplica) | 0 | -2.309 | Nodo 191 | 0 | 0 | -0.382 | Nodo 207 | 0.034 | 1.778 | 0.453 | 0 | 0 | 0 | N/A (No aplica) | 0
146 | 17 | _VIGAS_PRIN | 6.096 | 1403 | Viento | -1.384 | Nodo 207 | 0.414 | 1.778 | 2.196 | 3.048 | 0 | 0 | N/A (No aplica) | 0 | 0.978 | Nodo 207 | 0 | 0 | 18.484 | Nodo 207 | 1.638 | 1.778 | 7.509 | 3.048 | 0 | 0 | N/A (No aplica) | 0
146 | 17 | _VIGAS_PRIN | 6.096 | 1404 | Viento | -1.745 | Nodo 207 | 0.44 | 1.778 | 2.335 | 3.048 | 0 | 0 | N/A (No aplica) | 0 | 0.98 | Nodo 207 | 0 | 0 | -19.249 | Nodo 207 | 1.699 | 1.778 | 7.822 | 3.048 | 0 | 0 | N/A (No aplica) | 0
146 | 17 | _VIGAS_PRIN | 6.096 | 1501 | Sismo | -1.488 | Nodo 207 | 0 | 0 | 2.186 | 3.048 | 0 | 0 | N/A (No aplica) | 0 | 1.405 | Nodo 207 | 0 | 0 | 0.745 | Nodo 207 | 0 | 0 | 0.475 | 3.048 | 0 | 0 | N/A (No aplica) | 0
146 | 17 | _VIGAS_PRIN | 6.096 | 1502 | Sismo | -1.527 | Nodo 207 | 0 | 0 | 2.214 | 3.048 | 0 | 0 | N/A (No aplica) | 0 | 1.4 | Nodo 207 | 0 | 0 | -1.121 | Nodo 207 | 0 | 0 | 0.475 | 3.048 | 0 | 0 | N/A (No aplica) | 0
146 | 17 | _VIGAS_PRIN | 6.096 | 1503 | Sismo | -1.477 | Nodo 207 | 0 | 0 | 2.2 | 3.048 | 0 | 0 | N/A (No aplica) | 0 | 0.557 | Nodo 207 | 0 | 0 | 0.363 | Nodo 207 | 0 | 0 | 0.471 | 3.048 | 0 | 0 | N/A (No aplica) | 0
146 | 17 | _VIGAS_PRIN | 6.096 | 1504 | Sismo | -1.517 | Nodo 207 | 0 | 0 | 2.227 | 3.048 | 0 | 0 | N/A (No aplica) | 0 | 0.552 | Nodo 207 | 0 | 0 | -1.503 | Nodo 207 | 0 | 0 | 0.759 | 3.048 | 0 | 0 | N/A (No aplica) | 0
146 | 17 | _VIGAS_PRIN | 6.096 | 1505 | Sismo | -1.612 | Nodo 207 | 0 | 0 | 2.304 | 3.048 | 0 | 0 | N/A (No aplica) | 0 | 1.405 | Nodo 207 | 0 | 0 | 0.738 | Nodo 207 | 0 | 0 | 0.475 | 3.048 | 0 | 0 | N/A (No aplica) | 0
146 | 17 | _VIGAS_PRIN | 6.096 | 1506 | Sismo | -1.651 | Nodo 207 | 0 | 0 | 2.332 | 3.048 | 0 | 0 | N/A (No aplica) | 0 | 1.401 | Nodo 207 | 0 | 0 | -1.128 | Nodo 207 | 0 | 0 | 0.475 | 3.048 | 0 | 0 | N/A (No aplica) | 0
146 | 17 | _VIGAS_PRIN | 6.096 | 1507 | Sismo | -1.602 | Nodo 207 | 0 | 0 | 2.317 | 3.048 | 0 | 0 | N/A (No aplica) | 0 | 0.558 | Nodo 207 | 0 | 0 | 0.356 | Nodo 207 | 0 | 0 | 0.471 | 3.048 | 0 | 0 | N/A (No aplica) | 0
146 | 17 | _VIGAS_PRIN | 6.096 | 1508 | Sismo | -1.641 | Nodo 207 | 0 | 0 | 2.345 | 3.048 | 0 | 0 | N/A (No aplica) | 0 | 0.553 | Nodo 207 | 0 | 0 | -1.51 | Nodo 207 | 0 | 0 | 0.768 | 3.048 | 0 | 0 | N/A (No aplica) | 0
146 | 17 | _VIGAS_PRIN | 6.096 | 1509 | Sismo | -1.467 | Nodo 207 | 0 | 0 | 2.183 | 3.048 | 0 | 0 | N/A (No aplica) | 0 | 1.082 | Nodo 207 | 0 | 0 | 2.057 | Nodo 207 | 0 | 0 | 0.985 | 3.048 | 0 | 0 | N/A (No aplica) | 0
146 | 17 | _VIGAS_PRIN | 6.096 | 1510 | Sismo | -1.568 | Nodo 207 | 0 | 0 | 2.254 | 3.048 | 0 | 0 | N/A (No aplica) | 0 | 1.07 | Nodo 207 | 0 | 0 | -2.729 | Nodo 207 | 0 | 0 | 1.21 | 3.048 | 0 | 0 | N/A (No aplica) | 0
146 | 17 | _VIGAS_PRIN | 6.096 | 1511 | Sismo | -1.465 | Nodo 207 | 0 | 0 | 2.186 | 3.048 | 0 | 0 | N/A (No aplica) | 0 | 0.887 | Nodo 207 | 0 | 0 | 1.969 | Nodo 207 | 0 | 0 | 0.903 | 3.048 | 0 | 0 | N/A (No aplica) | 0
146 | 17 | _VIGAS_PRIN | 6.096 | 1512 | Sismo | -1.566 | Nodo 207 | 0 | 0 | 2.257 | 3.048 | 0 | 0 | N/A (No aplica) | 0 | 0.875 | Nodo 207 | 0 | 0 | -2.817 | Nodo 207 | 0 | 0 | 1.292 | 3.048 | 0 | 0 | N/A (No aplica) | 0
146 | 17 | _VIGAS_PRIN | 6.096 | 1513 | Sismo | -1.563 | Nodo 207 | 0 | 0 | 2.274 | 3.048 | 0 | 0 | N/A (No aplica) | 0 | 1.083 | Nodo 207 | 0 | 0 | 2.052 | Nodo 207 | 0 | 0 | 0.979 | 3.048 | 0 | 0 | N/A (No aplica) | 0
146 | 17 | _VIGAS_PRIN | 6.096 | 1514 | Sismo | -1.664 | Nodo 207 | 0 | 0 | 2.345 | 3.048 | 0 | 0 | N/A (No aplica) | 0 | 1.071 | Nodo 207 | 0 | 0 | -2.734 | Nodo 207 | 0 | 0 | 1.216 | 3.048 | 0 | 0 | N/A (No aplica) | 0
146 | 17 | _VIGAS_PRIN | 6.096 | 1515 | Sismo | -1.561 | Nodo 207 | 0 | 0 | 2.277 | 3.048 | 0 | 0 | N/A (No aplica) | 0 | 0.887 | Nodo 207 | 0 | 0 | 1.964 | Nodo 207 | 0 | 0 | 0.896 | 3.048 | 0 | 0 | N/A (No aplica) | 0
146 | 17 | _VIGAS_PRIN | 6.096 | 1516 | Sismo | -1.661 | Nodo 207 | 0 | 0 | 2.348 | 3.048 | 0 | 0 | N/A (No aplica) | 0 | 0.875 | Nodo 207 | 0 | 0 | -2.822 | Nodo 207 | 0 | 0 | 1.299 | 3.048 | 0 | 0 | N/A (No aplica) | 0
147 | 18 | _VIGAS_PRIN | 6.096 | 4 | 1 | -0.153 | Nodo 192 | 0 | 2.794 | 0.027 | 0 | 0 | 0 | N/A (No aplica) | 0 | 0.012 | Nodo 202 | 0 | 0 | 0.035 | Nodo 202 | 0 | 1.524 | 0.007 | 3.048 | 0 | 0 | N/A (No aplica) | 0
147 | 18 | _VIGAS_PRIN | 6.096 | 205 | 2 | -2.489 | Nodo 202 | 0.409 | 1.778 | 2.218 | 3.048 | 0 | 0 | N/A (No aplica) | 0 | 4.062 | Nodo 202 | 0 | 0 | 0.194 | Nodo 202 | 0.027 | 1.778 | 0.162 | 3.048 | 0 | 0 | N/A (No aplica) | 0
147 | 18 | _VIGAS_PRIN | 6.096 | 206 | 2 | -2.391 | Nodo 202 | 0.445 | 1.778 | 2.316 | 3.048 | 0 | 0 | N/A (No aplica) | 0 | -4.037 | Nodo 202 | 0 | 0 | 0.194 | Nodo 202 | 0.035 | 1.778 | 0.163 | 3.048 | 0 | 0 | N/A (No aplica) | 0
147 | 18 | _VIGAS_PRIN | 6.096 | 207 | 2 | -2.698 | Nodo 202 | 0.445 | 1.778 | 2.366 | 3.048 | 0 | 0 | N/A (No aplica) | 0 | 0.017 | Nodo 192 | 0 | 0 | 27.146 | Nodo 202 | 2.414 | 1.778 | 11.112 | 3.048 | 0 | 0 | N/A (No aplica) | 0
147 | 18 | _VIGAS_PRIN | 6.096 | 208 | 2 | -2.182 | Nodo 202 | 0.409 | 1.778 | 2.168 | 3.048 | 0 | 0 | N/A (No aplica) | 0 | 0.011 | Nodo 202 | 0 | 0 | -26.757 | Nodo 202 | 2.352 | 1.778 | 10.787 | 3.048 | 0 | 0 | N/A (No aplica) | 0
147 | 18 | _VIGAS_PRIN | 6.096 | 202 | 3 | -2.566 | Nodo 202 | 0.427 | 1.778 | 2.24 | 3.048 | 360 | 16.933 | SI | 0.13 | 0.024 | Nodo 202 | 0 | 0 | 0.229 | Nodo 202 | 0.031 | 1.778 | 0.169 | 3.048 | 360 | 16.933 | SI | 0.01
147 | 18 | _VIGAS_PRIN | 6.096 | 204 | 3 | -1.891 | Nodo 202 | 0.427 | 1.778 | 2.247 | 3.048 | 360 | 16.933 | SI | 0.13 | 0.802 | Nodo 202 | 0 | 0 | 0.696 | Nodo 202 | 0.031 | 1.778 | 0.356 | 3.048 | 360 | 16.933 | SI | 0.02
147 | 18 | _VIGAS_PRIN | 6.096 | 202 | 4 | -2.566 | Nodo 202 | 0.427 | 1.778 | 2.24 | 3.048 | 0 | 0 | N/A (No aplica) | 0 | 0.024 | Nodo 202 | 0 | 0 | 0.229 | Nodo 202 | 0.031 | 1.778 | 0.169 | 3.048 | 0 | 0 | N/A (No aplica) | 0
147 | 18 | _VIGAS_PRIN | 6.096 | 204 | 4 | -1.891 | Nodo 202 | 0.427 | 1.778 | 2.247 | 3.048 | 0 | 0 | N/A (No aplica) | 0 | 0.802 | Nodo 202 | 0 | 0 | 0.696 | Nodo 202 | 0.031 | 1.778 | 0.356 | 3.048 | 0 | 0 | N/A (No aplica) | 0
147 | 18 | _VIGAS_PRIN | 6.096 | 1401 | Viento | -1.676 | Nodo 202 | 0.414 | 1.778 | 2.22 | 3.048 | 0 | 0 | N/A (No aplica) | 0 | 3.813 | Nodo 202 | 0 | 0 | 0.479 | Nodo 202 | 0.028 | 1.778 | 0.493 | 3.048 | 0 | 0 | N/A (No aplica) | 0
147 | 18 | _VIGAS_PRIN | 6.096 | 1402 | Viento | -1.607 | Nodo 202 | 0.44 | 1.778 | 2.288 | 3.048 | 0 | 0 | N/A (No aplica) | 0 | -2.309 | Nodo 192 | 0 | 0 | 0.479 | Nodo 202 | 0.034 | 1.778 | 0.453 | 0 | 0 | 0 | N/A (No aplica) | 0
147 | 18 | _VIGAS_PRIN | 6.096 | 1403 | Viento | -1.822 | Nodo 202 | 0.439 | 1.778 | 2.323 | 3.048 | 0 | 0 | N/A (No aplica) | 0 | 0.98 | Nodo 202 | 0 | 0 | 19.346 | Nodo 202 | 1.699 | 1.778 | 7.829 | 3.048 | 0 | 0 | N/A (No aplica) | 0
147 | 18 | _VIGAS_PRIN | 6.096 | 1404 | Viento | -1.461 | Nodo 202 | 0.414 | 1.778 | 2.185 | 3.048 | 0 | 0 | N/A (No aplica) | 0 | 0.978 | Nodo 202 | 0 | 0 | -18.387 | Nodo 202 | 1.638 | 1.778 | 7.499 | 3.048 | 0 | 0 | N/A (No aplica) | 0
147 | 18 | _VIGAS_PRIN | 6.096 | 1501 | Sismo | -1.608 | Nodo 202 | 0 | 0 | 2.207 | 3.048 | 0 | 0 | N/A (No aplica) | 0 | 1.409 | Nodo 202 | 0 | 0 | 1.598 | Nodo 202 | 0 | 0 | 0.768 | 3.048 | 0 | 0 | N/A (No aplica) | 0
147 | 18 | _VIGAS_PRIN | 6.096 | 1502 | Sismo | -1.569 | Nodo 202 | 0 | 0 | 2.18 | 3.048 | 0 | 0 | N/A (No aplica) | 0 | 1.412 | Nodo 202 | 0 | 0 | -0.268 | Nodo 202 | 0 | 0 | 0.475 | 3.048 | 0 | 0 | N/A (No aplica) | 0
147 | 18 | _VIGAS_PRIN | 6.096 | 1503 | Sismo | -1.587 | Nodo 202 | 0 | 0 | 2.21 | 3.048 | 0 | 0 | N/A (No aplica) | 0 | 0.545 | Nodo 202 | 0 | 0 | 1.217 | Nodo 202 | 0 | 0 | 0.47 | 3.048 | 0 | 0 | N/A (No aplica) | 0
147 | 18 | _VIGAS_PRIN | 6.096 | 1504 | Sismo | -1.548 | Nodo 202 | 0 | 0 | 2.182 | 3.048 | 0 | 0 | N/A (No aplica) | 0 | 0.548 | Nodo 202 | 0 | 0 | -0.65 | Nodo 202 | 0 | 0 | 0.47 | 3.048 | 0 | 0 | N/A (No aplica) | 0
147 | 18 | _VIGAS_PRIN | 6.096 | 1505 | Sismo | -1.735 | Nodo 202 | 0 | 0 | 2.325 | 3.048 | 0 | 0 | N/A (No aplica) | 0 | 1.409 | Nodo 202 | 0 | 0 | 1.609 | Nodo 202 | 0 | 0 | 0.776 | 3.048 | 0 | 0 | N/A (No aplica) | 0
147 | 18 | _VIGAS_PRIN | 6.096 | 1506 | Sismo | -1.696 | Nodo 202 | 0 | 0 | 2.298 | 3.048 | 0 | 0 | N/A (No aplica) | 0 | 1.413 | Nodo 202 | 0 | 0 | -0.258 | Nodo 202 | 0 | 0 | 0.475 | 3.048 | 0 | 0 | N/A (No aplica) | 0
147 | 18 | _VIGAS_PRIN | 6.096 | 1507 | Sismo | -1.714 | Nodo 202 | 0 | 0 | 2.328 | 3.048 | 0 | 0 | N/A (No aplica) | 0 | 0.545 | Nodo 202 | 0 | 0 | 1.227 | Nodo 202 | 0 | 0 | 0.47 | 3.048 | 0 | 0 | N/A (No aplica) | 0
147 | 18 | _VIGAS_PRIN | 6.096 | 1508 | Sismo | -1.674 | Nodo 202 | 0 | 0 | 2.3 | 3.048 | 0 | 0 | N/A (No aplica) | 0 | 0.549 | Nodo 202 | 0 | 0 | -0.64 | Nodo 202 | 0 | 0 | 0.47 | 3.048 | 0 | 0 | N/A (No aplica) | 0
147 | 18 | _VIGAS_PRIN | 6.096 | 1509 | Sismo | -1.645 | Nodo 202 | 0 | 0 | 2.244 | 3.048 | 0 | 0 | N/A (No aplica) | 0 | 1.074 | Nodo 202 | 0 | 0 | 2.913 | Nodo 202 | 0 | 0 | 1.301 | 3.048 | 0 | 0 | N/A (No aplica) | 0
147 | 18 | _VIGAS_PRIN | 6.096 | 1510 | Sismo | -1.545 | Nodo 202 | 0 | 0 | 2.173 | 3.048 | 0 | 0 | N/A (No aplica) | 0 | 1.083 | Nodo 202 | 0 | 0 | -1.873 | Nodo 202 | 0 | 0 | 0.894 | 3.048 | 0 | 0 | N/A (No aplica) | 0
147 | 18 | _VIGAS_PRIN | 6.096 | 1511 | Sismo | -1.64 | Nodo 202 | 0 | 0 | 2.244 | 3.048 | 0 | 0 | N/A (No aplica) | 0 | 0.874 | Nodo 202 | 0 | 0 | 2.824 | Nodo 202 | 0 | 0 | 1.218 | 3.048 | 0 | 0 | N/A (No aplica) | 0
147 | 18 | _VIGAS_PRIN | 6.096 | 1512 | Sismo | -1.54 | Nodo 202 | 0 | 0 | 2.173 | 3.048 | 0 | 0 | N/A (No aplica) | 0 | 0.883 | Nodo 202 | 0 | 0 | -1.962 | Nodo 202 | 0 | 0 | 0.977 | 3.048 | 0 | 0 | N/A (No aplica) | 0
147 | 18 | _VIGAS_PRIN | 6.096 | 1513 | Sismo | -1.743 | Nodo 202 | 0 | 0 | 2.334 | 3.048 | 0 | 0 | N/A (No aplica) | 0 | 1.074 | Nodo 202 | 0 | 0 | 2.92 | Nodo 202 | 0 | 0 | 1.307 | 3.048 | 0 | 0 | N/A (No aplica) | 0
147 | 18 | _VIGAS_PRIN | 6.096 | 1514 | Sismo | -1.642 | Nodo 202 | 0 | 0 | 2.264 | 3.048 | 0 | 0 | N/A (No aplica) | 0 | 1.083 | Nodo 202 | 0 | 0 | -1.866 | Nodo 202 | 0 | 0 | 0.888 | 3.048 | 0 | 0 | N/A (No aplica) | 0
147 | 18 | _VIGAS_PRIN | 6.096 | 1515 | Sismo | -1.738 | Nodo 202 | 0 | 0 | 2.335 | 3.048 | 0 | 0 | N/A (No aplica) | 0 | 0.875 | Nodo 202 | 0 | 0 | 2.832 | Nodo 202 | 0 | 0 | 1.225 | 3.048 | 0 | 0 | N/A (No aplica) | 0
147 | 18 | _VIGAS_PRIN | 6.096 | 1516 | Sismo | -1.637 | Nodo 202 | 0 | 0 | 2.264 | 3.048 | 0 | 0 | N/A (No aplica) | 0 | 0.884 | Nodo 202 | 0 | 0 | -1.954 | Nodo 202 | 0 | 0 | 0.971 | 3.048 | 0 | 0 | N/A (No aplica) | 0
148 | 19 | _VIGAS_PRIN | 6.096 | 4 | 1 | -0.059 | Nodo 193 | 0 | 0.762 | 0.015 | 0 | 0 | 0 | N/A (No aplica) | 0 | 0.015 | Nodo 199 | 0 | 0 | 0.041 | Nodo 193 | 0 | 1.778 | 0.002 | 0 | 0 | 0 | N/A (No aplica) | 0
148 | 19 | _VIGAS_PRIN | 6.096 | 205 | 2 | -2.371 | Nodo 199 | 0.408 | 1.778 | 2.24 | 3.048 | 0 | 0 | N/A (No aplica) | 0 | 4.099 | Nodo 199 | 0 | 0 | -0.132 | Nodo 199 | 0.027 | 1.778 | 0.162 | 3.048 | 0 | 0 | N/A (No aplica) | 0
148 | 19 | _VIGAS_PRIN | 6.096 | 206 | 2 | -2.37 | Nodo 199 | 0.445 | 1.778 | 2.239 | 3.048 | 0 | 0 | N/A (No aplica) | 0 | -4.076 | Nodo 199 | 0 | 0 | -0.132 | Nodo 199 | 0.035 | 1.778 | 0.162 | 3.048 | 0 | 0 | N/A (No aplica) | 0
148 | 19 | _VIGAS_PRIN | 6.096 | 207 | 2 | -2.117 | Nodo 199 | 0.408 | 1.778 | 2.143 | 3.048 | 0 | 0 | N/A (No aplica) | 0 | 0.013 | Nodo 199 | 0 | 0 | 25.364 | Nodo 199 | 2.352 | 1.778 | 10.354 | 3.048 | 0 | 0 | N/A (No aplica) | 0
148 | 19 | _VIGAS_PRIN | 6.096 | 208 | 2 | -2.624 | Nodo 199 | 0.445 | 1.778 | 2.336 | 3.048 | 0 | 0 | N/A (No aplica) | 0 | 0.011 | Nodo 193 | 0 | 0 | -25.628 | Nodo 199 | 2.414 | 1.778 | 10.679 | 3.048 | 0 | 0 | N/A (No aplica) | 0
148 | 19 | _VIGAS_PRIN | 6.096 | 202 | 3 | -2.415 | Nodo 199 | 0.427 | 1.778 | 2.225 | 3.048 | 360 | 16.933 | SI | 0.13 | 0.026 | Nodo 199 | 0 | 0 | -0.093 | Nodo 199 | 0.031 | 1.778 | 0.164 | 3.048 | 360 | 16.933 | SI | 0.01
148 | 19 | _VIGAS_PRIN | 6.096 | 204 | 3 | -1.755 | Nodo 199 | 0.427 | 1.778 | 2.228 | 3.048 | 360 | 16.933 | SI | 0.13 | 1.511 | Nodo 199 | 0 | 0 | 0.134 | Nodo 193 | 0.031 | 1.778 | 0.353 | 3.048 | 360 | 16.933 | SI | 0.02
148 | 19 | _VIGAS_PRIN | 6.096 | 202 | 4 | -2.415 | Nodo 199 | 0.427 | 1.778 | 2.225 | 3.048 | 0 | 0 | N/A (No aplica) | 0 | 0.026 | Nodo 199 | 0 | 0 | -0.093 | Nodo 199 | 0.031 | 1.778 | 0.164 | 3.048 | 0 | 0 | N/A (No aplica) | 0
148 | 19 | _VIGAS_PRIN | 6.096 | 204 | 4 | -1.755 | Nodo 199 | 0.427 | 1.778 | 2.228 | 3.048 | 0 | 0 | N/A (No aplica) | 0 | 1.511 | Nodo 199 | 0 | 0 | 0.134 | Nodo 193 | 0.031 | 1.778 | 0.353 | 3.048 | 0 | 0 | N/A (No aplica) | 0
148 | 19 | _VIGAS_PRIN | 6.096 | 1401 | Viento | -1.531 | Nodo 199 | 0.414 | 1.778 | 2.232 | 3.048 | 0 | 0 | N/A (No aplica) | 0 | 4.783 | Nodo 199 | 0 | 0 | -0.38 | Nodo 199 | 0.028 | 1.778 | 0.482 | 3.048 | 0 | 0 | N/A (No aplica) | 0
148 | 19 | _VIGAS_PRIN | 6.096 | 1402 | Viento | -1.531 | Nodo 199 | 0.44 | 1.778 | 2.232 | 3.048 | 0 | 0 | N/A (No aplica) | 0 | -1.398 | Nodo 193 | 0 | 0 | -0.38 | Nodo 199 | 0.034 | 1.778 | 0.459 | 0 | 0 | 0 | N/A (No aplica) | 0
148 | 19 | _VIGAS_PRIN | 6.096 | 1403 | Viento | -1.354 | Nodo 199 | 0.414 | 1.778 | 2.164 | 3.048 | 0 | 0 | N/A (No aplica) | 0 | 1.923 | Nodo 199 | 0 | 0 | 17.467 | Nodo 199 | 1.637 | 1.778 | 7.199 | 3.048 | 0 | 0 | N/A (No aplica) | 0
148 | 19 | _VIGAS_PRIN | 6.096 | 1404 | Viento | -1.709 | Nodo 199 | 0.439 | 1.778 | 2.3 | 3.048 | 0 | 0 | N/A (No aplica) | 0 | 1.921 | Nodo 199 | 0 | 0 | -18.227 | Nodo 199 | 1.699 | 1.778 | 7.524 | 3.048 | 0 | 0 | N/A (No aplica) | 0
148 | 19 | _VIGAS_PRIN | 6.096 | 1501 | Sismo | -1.436 | Nodo 199 | 0 | 0 | 2.145 | 3.048 | 0 | 0 | N/A (No aplica) | 0 | 2.351 | Nodo 199 | 0 | 0 | 0.982 | Nodo 199 | 0 | 0 | 0.799 | 3.048 | 0 | 0 | N/A (No aplica) | 0
148 | 19 | _VIGAS_PRIN | 6.096 | 1502 | Sismo | -1.473 | Nodo 199 | 0 | 0 | 2.17 | 3.048 | 0 | 0 | N/A (No aplica) | 0 | 2.346 | Nodo 199 | 0 | 0 | -0.79 | Nodo 193 | 0 | 0 | 0.472 | 3.048 | 0 | 0 | N/A (No aplica) | 0
148 | 19 | _VIGAS_PRIN | 6.096 | 1503 | Sismo | -1.466 | Nodo 199 | 0 | 0 | 2.177 | 3.048 | 0 | 0 | N/A (No aplica) | 0 | 1.498 | Nodo 199 | 0 | 0 | 0.353 | Nodo 193 | 0 | 0 | 0.469 | 3.048 | 0 | 0 | N/A (No aplica) | 0
148 | 19 | _VIGAS_PRIN | 6.096 | 1504 | Sismo | -1.503 | Nodo 199 | 0 | 0 | 2.203 | 3.048 | 0 | 0 | N/A (No aplica) | 0 | 1.493 | Nodo 199 | 0 | 0 | -1.735 | Nodo 199 | 0 | 0 | 1.116 | 3.048 | 0 | 0 | N/A (No aplica) | 0
148 | 19 | _VIGAS_PRIN | 6.096 | 1505 | Sismo | -1.559 | Nodo 199 | 0 | 0 | 2.261 | 3.048 | 0 | 0 | N/A (No aplica) | 0 | 2.352 | Nodo 199 | 0 | 0 | 0.975 | Nodo 199 | 0 | 0 | 0.79 | 3.048 | 0 | 0 | N/A (No aplica) | 0
148 | 19 | _VIGAS_PRIN | 6.096 | 1506 | Sismo | -1.596 | Nodo 199 | 0 | 0 | 2.287 | 3.048 | 0 | 0 | N/A (No aplica) | 0 | 2.347 | Nodo 199 | 0 | 0 | -0.788 | Nodo 193 | 0 | 0 | 0.472 | 3.048 | 0 | 0 | N/A (No aplica) | 0
148 | 19 | _VIGAS_PRIN | 6.096 | 1507 | Sismo | -1.589 | Nodo 199 | 0 | 0 | 2.294 | 3.048 | 0 | 0 | N/A (No aplica) | 0 | 1.498 | Nodo 199 | 0 | 0 | 0.354 | Nodo 193 | 0 | 0 | 0.469 | 3.048 | 0 | 0 | N/A (No aplica) | 0
148 | 19 | _VIGAS_PRIN | 6.096 | 1508 | Sismo | -1.626 | Nodo 199 | 0 | 0 | 2.319 | 3.048 | 0 | 0 | N/A (No aplica) | 0 | 1.493 | Nodo 199 | 0 | 0 | -1.742 | Nodo 199 | 0 | 0 | 1.124 | 3.048 | 0 | 0 | N/A (No aplica) | 0
148 | 19 | _VIGAS_PRIN | 6.096 | 1509 | Sismo | -1.433 | Nodo 199 | 0 | 0 | 2.151 | 3.048 | 0 | 0 | N/A (No aplica) | 0 | 2.027 | Nodo 199 | 0 | 0 | 1.962 | Nodo 199 | 0 | 0 | 0.953 | 3.048 | 0 | 0 | N/A (No aplica) | 0
148 | 19 | _VIGAS_PRIN | 6.096 | 1510 | Sismo | -1.528 | Nodo 199 | 0 | 0 | 2.216 | 3.048 | 0 | 0 | N/A (No aplica) | 0 | 2.014 | Nodo 199 | 0 | 0 | -2.491 | Nodo 199 | 0 | 0 | 1.006 | 3.048 | 0 | 0 | N/A (No aplica) | 0
148 | 19 | _VIGAS_PRIN | 6.096 | 1511 | Sismo | -1.44 | Nodo 199 | 0 | 0 | 2.158 | 3.048 | 0 | 0 | N/A (No aplica) | 0 | 1.83 | Nodo 199 | 0 | 0 | 1.736 | Nodo 199 | 0 | 0 | 0.687 | 3.048 | 0 | 0 | N/A (No aplica) | 0
148 | 19 | _VIGAS_PRIN | 6.096 | 1512 | Sismo | -1.535 | Nodo 199 | 0 | 0 | 2.224 | 3.048 | 0 | 0 | N/A (No aplica) | 0 | 1.817 | Nodo 199 | 0 | 0 | -2.717 | Nodo 199 | 0 | 0 | 1.272 | 3.048 | 0 | 0 | N/A (No aplica) | 0
148 | 19 | _VIGAS_PRIN | 6.096 | 1513 | Sismo | -1.528 | Nodo 199 | 0 | 0 | 2.24 | 3.048 | 0 | 0 | N/A (No aplica) | 0 | 2.027 | Nodo 199 | 0 | 0 | 1.956 | Nodo 199 | 0 | 0 | 0.946 | 3.048 | 0 | 0 | N/A (No aplica) | 0
148 | 19 | _VIGAS_PRIN | 6.096 | 1514 | Sismo | -1.622 | Nodo 199 | 0 | 0 | 2.306 | 3.048 | 0 | 0 | N/A (No aplica) | 0 | 2.015 | Nodo 199 | 0 | 0 | -2.496 | Nodo 199 | 0 | 0 | 1.013 | 3.048 | 0 | 0 | N/A (No aplica) | 0
148 | 19 | _VIGAS_PRIN | 6.096 | 1515 | Sismo | -1.535 | Nodo 199 | 0 | 0 | 2.248 | 3.048 | 0 | 0 | N/A (No aplica) | 0 | 1.83 | Nodo 199 | 0 | 0 | 1.73 | Nodo 199 | 0 | 0 | 0.681 | 3.048 | 0 | 0 | N/A (No aplica) | 0
148 | 19 | _VIGAS_PRIN | 6.096 | 1516 | Sismo | -1.629 | Nodo 199 | 0 | 0 | 2.313 | 3.048 | 0 | 0 | N/A (No aplica) | 0 | 1.818 | Nodo 199 | 0 | 0 | -2.722 | Nodo 199 | 0 | 0 | 1.278 | 3.048 | 0 | 0 | N/A (No aplica) | 0
149 | 20 | _VIGAS_PRIN | 6.096 | 4 | 1 | -0.099 | Nodo 198 | 0 | 2.032 | 0.015 | 0 | 0 | 0 | N/A (No aplica) | 0 | 0.013 | Nodo 200 | 0 | 0 | 0.042 | Nodo 198 | 0 | 0.254 | 0.003 | 0 | 0 | 0 | N/A (No aplica) | 0
149 | 20 | _VIGAS_PRIN | 6.096 | 205 | 2 | -2.416 | Nodo 200 | 0.408 | 1.778 | 2.24 | 3.048 | 0 | 0 | N/A (No aplica) | 0 | 4.099 | Nodo 200 | 0 | 0 | 0.194 | Nodo 200 | 0.027 | 1.778 | 0.161 | 3.048 | 0 | 0 | N/A (No aplica) | 0
149 | 20 | _VIGAS_PRIN | 6.096 | 206 | 2 | -2.415 | Nodo 200 | 0.445 | 1.778 | 2.239 | 3.048 | 0 | 0 | N/A (No aplica) | 0 | -4.075 | Nodo 200 | 0 | 0 | 0.194 | Nodo 200 | 0.035 | 1.778 | 0.161 | 3.048 | 0 | 0 | N/A (No aplica) | 0
149 | 20 | _VIGAS_PRIN | 6.096 | 207 | 2 | -2.669 | Nodo 200 | 0.445 | 1.778 | 2.336 | 3.048 | 0 | 0 | N/A (No aplica) | 0 | 0.011 | Nodo 198 | 0 | 0 | 25.69 | Nodo 200 | 2.413 | 1.778 | 10.676 | 3.048 | 0 | 0 | N/A (No aplica) | 0
149 | 20 | _VIGAS_PRIN | 6.096 | 208 | 2 | -2.162 | Nodo 200 | 0.409 | 1.778 | 2.143 | 3.048 | 0 | 0 | N/A (No aplica) | 0 | 0.014 | Nodo 200 | 0 | 0 | -25.302 | Nodo 200 | 2.351 | 1.778 | 10.354 | 3.048 | 0 | 0 | N/A (No aplica) | 0
149 | 20 | _VIGAS_PRIN | 6.096 | 202 | 3 | -2.5 | Nodo 200 | 0.427 | 1.778 | 2.225 | 3.048 | 360 | 16.933 | SI | 0.13 | 0.026 | Nodo 200 | 0 | 0 | 0.234 | Nodo 200 | 0.031 | 1.778 | 0.158 | 3.048 | 360 | 16.933 | SI | 0.01
149 | 20 | _VIGAS_PRIN | 6.096 | 204 | 3 | -1.835 | Nodo 200 | 0.427 | 1.778 | 2.228 | 3.048 | 360 | 16.933 | SI | 0.13 | 1.511 | Nodo 200 | 0 | 0 | 0.699 | Nodo 200 | 0.031 | 1.778 | 0.353 | 3.048 | 360 | 16.933 | SI | 0.02
149 | 20 | _VIGAS_PRIN | 6.096 | 202 | 4 | -2.5 | Nodo 200 | 0.427 | 1.778 | 2.225 | 3.048 | 0 | 0 | N/A (No aplica) | 0 | 0.026 | Nodo 200 | 0 | 0 | 0.234 | Nodo 200 | 0.031 | 1.778 | 0.158 | 3.048 | 0 | 0 | N/A (No aplica) | 0
149 | 20 | _VIGAS_PRIN | 6.096 | 204 | 4 | -1.835 | Nodo 200 | 0.427 | 1.778 | 2.228 | 3.048 | 0 | 0 | N/A (No aplica) | 0 | 1.511 | Nodo 200 | 0 | 0 | 0.699 | Nodo 200 | 0.031 | 1.778 | 0.353 | 3.048 | 0 | 0 | N/A (No aplica) | 0
149 | 20 | _VIGAS_PRIN | 6.096 | 1401 | Viento | -1.596 | Nodo 200 | 0.414 | 1.778 | 2.232 | 3.048 | 0 | 0 | N/A (No aplica) | 0 | 4.783 | Nodo 200 | 0 | 0 | 0.482 | Nodo 200 | 0.028 | 1.778 | 0.482 | 3.048 | 0 | 0 | N/A (No aplica) | 0
149 | 20 | _VIGAS_PRIN | 6.096 | 1402 | Viento | -1.596 | Nodo 200 | 0.44 | 1.778 | 2.232 | 3.048 | 0 | 0 | N/A (No aplica) | 0 | -1.398 | Nodo 198 | 0 | 0 | 0.482 | Nodo 200 | 0.034 | 1.778 | 0.459 | 0 | 0 | 0 | N/A (No aplica) | 0
149 | 20 | _VIGAS_PRIN | 6.096 | 1403 | Viento | -1.774 | Nodo 200 | 0.44 | 1.778 | 2.299 | 3.048 | 0 | 0 | N/A (No aplica) | 0 | 1.921 | Nodo 200 | 0 | 0 | 18.329 | Nodo 200 | 1.699 | 1.778 | 7.519 | 3.048 | 0 | 0 | N/A (No aplica) | 0
149 | 20 | _VIGAS_PRIN | 6.096 | 1404 | Viento | -1.419 | Nodo 200 | 0.414 | 1.778 | 2.164 | 3.048 | 0 | 0 | N/A (No aplica) | 0 | 1.923 | Nodo 200 | 0 | 0 | -17.366 | Nodo 200 | 1.637 | 1.778 | 7.202 | 3.048 | 0 | 0 | N/A (No aplica) | 0
149 | 20 | _VIGAS_PRIN | 6.096 | 1501 | Sismo | -1.567 | Nodo 200 | 0 | 0 | 2.203 | 3.048 | 0 | 0 | N/A (No aplica) | 0 | 2.355 | Nodo 200 | 0 | 0 | 1.835 | Nodo 200 | 0 | 0 | 1.112 | 3.048 | 0 | 0 | N/A (No aplica) | 0
149 | 20 | _VIGAS_PRIN | 6.096 | 1502 | Sismo | -1.53 | Nodo 200 | 0 | 0 | 2.177 | 3.048 | 0 | 0 | N/A (No aplica) | 0 | 2.359 | Nodo 200 | 0 | 0 | -0.249 | Nodo 198 | 0 | 0 | 0.472 | 3.048 | 0 | 0 | N/A (No aplica) | 0
149 | 20 | _VIGAS_PRIN | 6.096 | 1503 | Sismo | -1.537 | Nodo 200 | 0 | 0 | 2.17 | 3.048 | 0 | 0 | N/A (No aplica) | 0 | 1.485 | Nodo 200 | 0 | 0 | 0.893 | Nodo 198 | 0 | 0 | 0.469 | 3.048 | 0 | 0 | N/A (No aplica) | 0
149 | 20 | _VIGAS_PRIN | 6.096 | 1504 | Sismo | -1.5 | Nodo 200 | 0 | 0 | 2.145 | 3.048 | 0 | 0 | N/A (No aplica) | 0 | 1.489 | Nodo 200 | 0 | 0 | -0.882 | Nodo 200 | 0 | 0 | 0.803 | 3.048 | 0 | 0 | N/A (No aplica) | 0
149 | 20 | _VIGAS_PRIN | 6.096 | 1505 | Sismo | -1.692 | Nodo 200 | 0 | 0 | 2.319 | 3.048 | 0 | 0 | N/A (No aplica) | 0 | 2.356 | Nodo 200 | 0 | 0 | 1.845 | Nodo 200 | 0 | 0 | 1.12 | 3.048 | 0 | 0 | N/A (No aplica) | 0
149 | 20 | _VIGAS_PRIN | 6.096 | 1506 | Sismo | -1.656 | Nodo 200 | 0 | 0 | 2.293 | 3.048 | 0 | 0 | N/A (No aplica) | 0 | 2.359 | Nodo 200 | 0 | 0 | -0.248 | Nodo 198 | 0 | 0 | 0.472 | 3.048 | 0 | 0 | N/A (No aplica) | 0
149 | 20 | _VIGAS_PRIN | 6.096 | 1507 | Sismo | -1.662 | Nodo 200 | 0 | 0 | 2.287 | 3.048 | 0 | 0 | N/A (No aplica) | 0 | 1.486 | Nodo 200 | 0 | 0 | 0.895 | Nodo 198 | 0 | 0 | 0.469 | 3.048 | 0 | 0 | N/A (No aplica) | 0
149 | 20 | _VIGAS_PRIN | 6.096 | 1508 | Sismo | -1.625 | Nodo 200 | 0 | 0 | 2.261 | 3.048 | 0 | 0 | N/A (No aplica) | 0 | 1.489 | Nodo 200 | 0 | 0 | -0.872 | Nodo 200 | 0 | 0 | 0.794 | 3.048 | 0 | 0 | N/A (No aplica) | 0
149 | 20 | _VIGAS_PRIN | 6.096 | 1509 | Sismo | -1.599 | Nodo 200 | 0 | 0 | 2.224 | 3.048 | 0 | 0 | N/A (No aplica) | 0 | 2.018 | Nodo 200 | 0 | 0 | 2.817 | Nodo 200 | 0 | 0 | 1.268 | 3.048 | 0 | 0 | N/A (No aplica) | 0
149 | 20 | _VIGAS_PRIN | 6.096 | 1510 | Sismo | -1.504 | Nodo 200 | 0 | 0 | 2.158 | 3.048 | 0 | 0 | N/A (No aplica) | 0 | 2.027 | Nodo 200 | 0 | 0 | -1.636 | Nodo 200 | 0 | 0 | 0.691 | 3.048 | 0 | 0 | N/A (No aplica) | 0
149 | 20 | _VIGAS_PRIN | 6.096 | 1511 | Sismo | -1.592 | Nodo 200 | 0 | 0 | 2.216 | 3.048 | 0 | 0 | N/A (No aplica) | 0 | 1.817 | Nodo 200 | 0 | 0 | 2.591 | Nodo 200 | 0 | 0 | 1.002 | 3.048 | 0 | 0 | N/A (No aplica) | 0
149 | 20 | _VIGAS_PRIN | 6.096 | 1512 | Sismo | -1.497 | Nodo 200 | 0 | 0 | 2.151 | 3.048 | 0 | 0 | N/A (No aplica) | 0 | 1.826 | Nodo 200 | 0 | 0 | -1.862 | Nodo 200 | 0 | 0 | 0.957 | 3.048 | 0 | 0 | N/A (No aplica) | 0
149 | 20 | _VIGAS_PRIN | 6.096 | 1513 | Sismo | -1.695 | Nodo 200 | 0 | 0 | 2.313 | 3.048 | 0 | 0 | N/A (No aplica) | 0 | 2.018 | Nodo 200 | 0 | 0 | 2.825 | Nodo 200 | 0 | 0 | 1.274 | 3.048 | 0 | 0 | N/A (No aplica) | 0
149 | 20 | _VIGAS_PRIN | 6.096 | 1514 | Sismo | -1.601 | Nodo 200 | 0 | 0 | 2.248 | 3.048 | 0 | 0 | N/A (No aplica) | 0 | 2.027 | Nodo 200 | 0 | 0 | -1.628 | Nodo 200 | 0 | 0 | 0.685 | 3.048 | 0 | 0 | N/A (No aplica) | 0
149 | 20 | _VIGAS_PRIN | 6.096 | 1515 | Sismo | -1.688 | Nodo 200 | 0 | 0 | 2.306 | 3.048 | 0 | 0 | N/A (No aplica) | 0 | 1.817 | Nodo 200 | 0 | 0 | 2.599 | Nodo 200 | 0 | 0 | 1.009 | 3.048 | 0 | 0 | N/A (No aplica) | 0
149 | 20 | _VIGAS_PRIN | 6.096 | 1516 | Sismo | -1.594 | Nodo 200 | 0 | 0 | 2.24 | 3.048 | 0 | 0 | N/A (No aplica) | 0 | 1.827 | Nodo 200 | 0 | 0 | -1.854 | Nodo 200 | 0 | 0 | 0.95 | 3.048 | 0 | 0 | N/A (No aplica) | 0
154 | 37 | _VIGAS_PRIN | 3.506 | 4 | 1 | -0.128 | Nodo 119 | 0.006 | 1.169 | 0.087 | 1.753 | 0 | 0 | N/A (No aplica) | 0 | 0.025 | Nodo 119 | 0 | 0 | 0.076 | Nodo 81 | 0 | 1.023 | 0.002 | 0 | 0 | 0 | N/A (No aplica) | 0
154 | 37 | _VIGAS_PRIN | 3.506 | 205 | 2 | -0.17 | Nodo 119 | 0.005 | 1.169 | 0.081 | 1.753 | 0 | 0 | N/A (No aplica) | 0 | 7.712 | Nodo 119 | 0 | 0 | 0.067 | Nodo 81 | 0.04 | 0.73 | 0.041 | 1.753 | 0 | 0 | N/A (No aplica) | 0
154 | 37 | _VIGAS_PRIN | 3.506 | 206 | 2 | -0.171 | Nodo 119 | 0.005 | 1.169 | 0.081 | 1.753 | 0 | 0 | N/A (No aplica) | 0 | -7.692 | Nodo 119 | 0 | 0 | 0.067 | Nodo 81 | 0.04 | 0.73 | 0.04 | 1.753 | 0 | 0 | N/A (No aplica) | 0
154 | 37 | _VIGAS_PRIN | 3.506 | 207 | 2 | -0.171 | Nodo 119 | 0.265 | 0.73 | 0.267 | 1.753 | 0 | 0 | N/A (No aplica) | 0 | 0.309 | Nodo 81 | 0 | 0 | 17.23 | Nodo 119 | 0.002 | 0.73 | 0.299 | 0 | 0 | 0 | N/A (No aplica) | 0
154 | 37 | _VIGAS_PRIN | 3.506 | 208 | 2 | -0.275 | Nodo 81 | 0.261 | 0.73 | 0.261 | 0.73 | 0 | 0 | N/A (No aplica) | 0 | -0.289 | Nodo 81 | 0 | 0 | -17.102 | Nodo 119 | 0.002 | 0.73 | 0.299 | 0 | 0 | 0 | N/A (No aplica) | 0
154 | 37 | _VIGAS_PRIN | 3.506 | 202 | 3 | -0.299 | Nodo 119 | 0.011 | 1.169 | 0.168 | 1.753 | 360 | 9.739 | SI | 0.02 | 0.035 | Nodo 119 | 0 | 0 | 0.143 | Nodo 81 | 0 | 1.023 | 0.005 | 0 | 360 | 9.739 | SI | 0
154 | 37 | _VIGAS_PRIN | 3.506 | 204 | 3 | 0.79 | Nodo 81 | 0.012 | 1.169 | 0.149 | 0 | 360 | 9.739 | SI | 0.02 | -0.906 | Nodo 81 | 0 | 0 | 0.431 | Nodo 119 | 0 | 0.73 | 0.196 | 1.753 | 360 | 9.739 | SI | 0.02
154 | 37 | _VIGAS_PRIN | 3.506 | 202 | 4 | -0.299 | Nodo 119 | 0.011 | 1.169 | 0.168 | 1.753 | 0 | 0 | N/A (No aplica) | 0 | 0.035 | Nodo 119 | 0 | 0 | 0.143 | Nodo 81 | 0 | 1.023 | 0.005 | 0 | 0 | 0 | N/A (No aplica) | 0
154 | 37 | _VIGAS_PRIN | 3.506 | 204 | 4 | 0.79 | Nodo 81 | 0.012 | 1.169 | 0.149 | 0 | 0 | 0 | N/A (No aplica) | 0 | -0.906 | Nodo 81 | 0 | 0 | 0.431 | Nodo 119 | 0 | 0.73 | 0.196 | 1.753 | 0 | 0 | N/A (No aplica) | 0
154 | 37 | _VIGAS_PRIN | 3.506 | 1401 | Viento | 1.101 | Nodo 81 | 0.008 | 1.315 | 0.125 | 0 | 0 | 0 | N/A (No aplica) | 0 | 4.071 | Nodo 119 | 0 | 0 | -0.163 | Nodo 81 | 0.028 | 0.73 | 0.264 | 0 | 0 | 0 | N/A (No aplica) | 0
154 | 37 | _VIGAS_PRIN | 3.506 | 1402 | Viento | 1.1 | Nodo 81 | 0.008 | 1.315 | 0.125 | 0 | 0 | 0 | N/A (No aplica) | 0 | -6.712 | Nodo 119 | 0 | 0 | -0.163 | Nodo 81 | 0.028 | 0.73 | 0.264 | 0 | 0 | 0 | N/A (No aplica) | 0
154 | 37 | _VIGAS_PRIN | 3.506 | 1403 | Viento | 1.231 | Nodo 81 | 0.187 | 0.73 | 0.255 | 0 | 0 | 0 | N/A (No aplica) | 0 | -1.321 | Nodo 119 | 0 | 0 | 12.117 | Nodo 119 | 0.001 | 0.73 | 0.285 | 1.753 | 0 | 0 | N/A (No aplica) | 0
154 | 37 | _VIGAS_PRIN | 3.506 | 1404 | Viento | 0.976 | Nodo 119 | 0.18 | 0.73 | 0.18 | 0.73 | 0 | 0 | N/A (No aplica) | 0 | -1.53 | Nodo 81 | 0 | 0 | -12.157 | Nodo 81 | 0.001 | 0.73 | 0.242 | 0 | 0 | 0 | N/A (No aplica) | 0
154 | 37 | _VIGAS_PRIN | 3.506 | 1501 | Sismo | 1.111 | Nodo 81 | 0 | 0 | 0.131 | 0 | 0 | 0 | N/A (No aplica) | 0 | -0.445 | Nodo 81 | 0 | 0 | 0.844 | Nodo 119 | 0 | 0 | 0.265 | 1.753 | 0 | 0 | N/A (No aplica) | 0
154 | 37 | _VIGAS_PRIN | 3.506 | 1502 | Sismo | 1.098 | Nodo 81 | 0 | 0 | 0.118 | 0 | 0 | 0 | N/A (No aplica) | 0 | -0.466 | Nodo 81 | 0 | 0 | -0.539 | Nodo 81 | 0 | 0 | 0.263 | 0 | 0 | 0 | N/A (No aplica) | 0
154 | 37 | _VIGAS_PRIN | 3.506 | 1503 | Sismo | 1.107 | Nodo 81 | 0 | 0 | 0.127 | 0 | 0 | 0 | N/A (No aplica) | 0 | -2.195 | Nodo 119 | 0 | 0 | 0.474 | Nodo 119 | 0 | 0 | 0.264 | 1.753 | 0 | 0 | N/A (No aplica) | 0
154 | 37 | _VIGAS_PRIN | 3.506 | 1504 | Sismo | 1.094 | Nodo 81 | 0 | 0 | 0.115 | 0 | 0 | 0 | N/A (No aplica) | 0 | -2.201 | Nodo 119 | 0 | 0 | -0.907 | Nodo 81 | 0 | 0 | 0.262 | 0 | 0 | 0 | N/A (No aplica) | 0
154 | 37 | _VIGAS_PRIN | 3.506 | 1505 | Sismo | 1.107 | Nodo 81 | 0 | 0 | 0.135 | 0 | 0 | 0 | N/A (No aplica) | 0 | -0.444 | Nodo 81 | 0 | 0 | 0.847 | Nodo 119 | 0 | 0 | 0.265 | 1.753 | 0 | 0 | N/A (No aplica) | 0
154 | 37 | _VIGAS_PRIN | 3.506 | 1506 | Sismo | 1.094 | Nodo 81 | 0 | 0 | 0.123 | 0 | 0 | 0 | N/A (No aplica) | 0 | -0.466 | Nodo 81 | 0 | 0 | -0.535 | Nodo 81 | 0 | 0 | 0.263 | 0 | 0 | 0 | N/A (No aplica) | 0
154 | 37 | _VIGAS_PRIN | 3.506 | 1507 | Sismo | 1.102 | Nodo 81 | 0 | 0 | 0.131 | 0 | 0 | 0 | N/A (No aplica) | 0 | -2.194 | Nodo 119 | 0 | 0 | 0.478 | Nodo 119 | 0 | 0 | 0.264 | 1.753 | 0 | 0 | N/A (No aplica) | 0
154 | 37 | _VIGAS_PRIN | 3.506 | 1508 | Sismo | 1.089 | Nodo 81 | 0 | 0 | 0.119 | 0 | 0 | 0 | N/A (No aplica) | 0 | -2.201 | Nodo 119 | 0 | 0 | -0.904 | Nodo 81 | 0 | 0 | 0.262 | 0 | 0 | 0 | N/A (No aplica) | 0
154 | 37 | _VIGAS_PRIN | 3.506 | 1509 | Sismo | 1.119 | Nodo 81 | 0 | 0 | 0.14 | 0 | 0 | 0 | N/A (No aplica) | 0 | -1.11 | Nodo 119 | 0 | 0 | 1.578 | Nodo 119 | 0 | 0 | 0.267 | 1.753 | 0 | 0 | N/A (No aplica) | 0
154 | 37 | _VIGAS_PRIN | 3.506 | 1510 | Sismo | 1.086 | Nodo 81 | 0 | 0 | 0.108 | 0 | 0 | 0 | N/A (No aplica) | 0 | -1.149 | Nodo 81 | 0 | 0 | -1.554 | Nodo 81 | 0 | 0 | 0.261 | 0 | 0 | 0 | N/A (No aplica) | 0
154 | 37 | _VIGAS_PRIN | 3.506 | 1511 | Sismo | 1.118 | Nodo 81 | 0 | 0 | 0.139 | 0 | 0 | 0 | N/A (No aplica) | 0 | -1.515 | Nodo 119 | 0 | 0 | 1.493 | Nodo 119 | 0 | 0 | 0.267 | 1.753 | 0 | 0 | N/A (No aplica) | 0
154 | 37 | _VIGAS_PRIN | 3.506 | 1512 | Sismo | 1.085 | Nodo 81 | 0 | 0 | 0.107 | 0 | 0 | 0 | N/A (No aplica) | 0 | -1.549 | Nodo 81 | 0 | 0 | -1.639 | Nodo 81 | 0 | 0 | 0.261 | 0 | 0 | 0 | N/A (No aplica) | 0
154 | 37 | _VIGAS_PRIN | 3.506 | 1513 | Sismo | 1.116 | Nodo 81 | 0 | 0 | 0.143 | 0 | 0 | 0 | N/A (No aplica) | 0 | -1.11 | Nodo 119 | 0 | 0 | 1.58 | Nodo 119 | 0 | 0 | 0.267 | 1.753 | 0 | 0 | N/A (No aplica) | 0
154 | 37 | _VIGAS_PRIN | 3.506 | 1514 | Sismo | 1.082 | Nodo 81 | 0 | 0 | 0.111 | 0 | 0 | 0 | N/A (No aplica) | 0 | -1.149 | Nodo 81 | 0 | 0 | -1.551 | Nodo 81 | 0 | 0 | 0.261 | 0 | 0 | 0 | N/A (No aplica) | 0
154 | 37 | _VIGAS_PRIN | 3.506 | 1515 | Sismo | 1.115 | Nodo 81 | 0 | 0 | 0.142 | 0 | 0 | 0 | N/A (No aplica) | 0 | -1.515 | Nodo 119 | 0 | 0 | 1.495 | Nodo 119 | 0 | 0 | 0.266 | 1.753 | 0 | 0 | N/A (No aplica) | 0
154 | 37 | _VIGAS_PRIN | 3.506 | 1516 | Sismo | 1.081 | Nodo 81 | 0 | 0 | 0.11 | 0 | 0 | 0 | N/A (No aplica) | 0 | -1.548 | Nodo 81 | 0 | 0 | -1.636 | Nodo 81 | 0 | 0 | 0.26 | 0 | 0 | 0 | N/A (No aplica) | 0
155 | 43 | _VIGAS_PRIN | 3.506 | 4 | 1 | -0.22 | Nodo 122 | 0.012 | 1.169 | 0.145 | 1.753 | 0 | 0 | N/A (No aplica) | 0 | 0.028 | Nodo 83 | 0 | 0 | 0.081 | Nodo 83 | 0.001 | 0.877 | 0.004 | 0 | 0 | 0 | N/A (No aplica) | 0
155 | 43 | _VIGAS_PRIN | 3.506 | 205 | 2 | -0.171 | Nodo 122 | 0.007 | 1.169 | 0.102 | 1.753 | 0 | 0 | N/A (No aplica) | 0 | 7.665 | Nodo 122 | 0 | 0 | 0.068 | Nodo 83 | 0.04 | 0.73 | 0.05 | 1.753 | 0 | 0 | N/A (No aplica) | 0
155 | 43 | _VIGAS_PRIN | 3.506 | 206 | 2 | -0.335 | Nodo 122 | 0.007 | 1.169 | 0.102 | 1.753 | 0 | 0 | N/A (No aplica) | 0 | -7.649 | Nodo 122 | 0 | 0 | 0.067 | Nodo 83 | 0.041 | 0.73 | 0.055 | 1.753 | 0 | 0 | N/A (No aplica) | 0
155 | 43 | _VIGAS_PRIN | 3.506 | 207 | 2 | -0.254 | Nodo 122 | 0.219 | 0.73 | 0.279 | 1.753 | 0 | 0 | N/A (No aplica) | 0 | 0.183 | Nodo 83 | 0 | 0 | 18.74 | Nodo 122 | 0.001 | 0.292 | 0.175 | 0 | 0 | 0 | N/A (No aplica) | 0
155 | 43 | _VIGAS_PRIN | 3.506 | 208 | 2 | -0.328 | Nodo 83 | 0.212 | 0.73 | 0.212 | 0.73 | 0 | 0 | N/A (No aplica) | 0 | -0.163 | Nodo 83 | 0 | 0 | -18.617 | Nodo 122 | 0.002 | 0.73 | 0.171 | 0 | 0 | 0 | N/A (No aplica) | 0
155 | 43 | _VIGAS_PRIN | 3.506 | 202 | 3 | -0.473 | Nodo 122 | 0.02 | 1.169 | 0.247 | 1.753 | 360 | 9.739 | SI | 0.03 | 0.038 | Nodo 83 | 0 | 0 | 0.148 | Nodo 83 | 0.001 | 0.877 | 0.009 | 0 | 360 | 9.739 | SI | 0
155 | 43 | _VIGAS_PRIN | 3.506 | 204 | 3 | 0.705 | Nodo 83 | 0.019 | 1.169 | 0.214 | 0 | 360 | 9.739 | SI | 0.02 | -0.211 | Nodo 122 | 0 | 0 | 0.431 | Nodo 122 | 0.001 | 1.169 | 0.193 | 1.753 | 360 | 9.739 | SI | 0.02
155 | 43 | _VIGAS_PRIN | 3.506 | 202 | 4 | -0.473 | Nodo 122 | 0.02 | 1.169 | 0.247 | 1.753 | 0 | 0 | N/A (No aplica) | 0 | 0.038 | Nodo 83 | 0 | 0 | 0.148 | Nodo 83 | 0.001 | 0.877 | 0.009 | 0 | 0 | 0 | N/A (No aplica) | 0
155 | 43 | _VIGAS_PRIN | 3.506 | 204 | 4 | 0.705 | Nodo 83 | 0.019 | 1.169 | 0.214 | 0 | 0 | 0 | N/A (No aplica) | 0 | -0.211 | Nodo 122 | 0 | 0 | 0.431 | Nodo 122 | 0.001 | 1.169 | 0.193 | 1.753 | 0 | 0 | N/A (No aplica) | 0
155 | 43 | _VIGAS_PRIN | 3.506 | 1401 | Viento | 1.081 | Nodo 83 | 0.014 | 1.315 | 0.175 | 0 | 0 | 0 | N/A (No aplica) | 0 | 4.967 | Nodo 122 | 0 | 0 | -0.16 | Nodo 83 | 0.028 | 0.73 | 0.26 | 0 | 0 | 0 | N/A (No aplica) | 0
155 | 43 | _VIGAS_PRIN | 3.506 | 1402 | Viento | 0.966 | Nodo 83 | 0.014 | 1.315 | 0.175 | 0 | 0 | 0 | N/A (No aplica) | 0 | -5.753 | Nodo 122 | 0 | 0 | -0.16 | Nodo 83 | 0.029 | 0.73 | 0.261 | 0 | 0 | 0 | N/A (No aplica) | 0
155 | 43 | _VIGAS_PRIN | 3.506 | 1403 | Viento | 1.147 | Nodo 83 | 0.158 | 0.73 | 0.299 | 0 | 0 | 0 | N/A (No aplica) | 0 | -0.393 | Nodo 122 | 0 | 0 | 13.175 | Nodo 122 | 0 | 0.292 | 0.267 | 1.753 | 0 | 0 | N/A (No aplica) | 0
155 | 43 | _VIGAS_PRIN | 3.506 | 1404 | Viento | 0.9 | Nodo 83 | 0.144 | 0.73 | 0.144 | 0.73 | 0 | 0 | N/A (No aplica) | 0 | -0.51 | Nodo 83 | 0 | 0 | -13.228 | Nodo 83 | 0.002 | 1.023 | 0.254 | 0 | 0 | 0 | N/A (No aplica) | 0
155 | 43 | _VIGAS_PRIN | 3.506 | 1501 | Sismo | 1.044 | Nodo 83 | 0 | 0 | 0.179 | 0 | 0 | 0 | N/A (No aplica) | 0 | 0.482 | Nodo 122 | 0 | 0 | 0.798 | Nodo 122 | 0 | 0 | 0.262 | 1.753 | 0 | 0 | N/A (No aplica) | 0
155 | 43 | _VIGAS_PRIN | 3.506 | 1502 | Sismo | 1.031 | Nodo 83 | 0 | 0 | 0.167 | 0 | 0 | 0 | N/A (No aplica) | 0 | 0.476 | Nodo 122 | 0 | 0 | -0.672 | Nodo 83 | 0 | 0 | 0.26 | 0 | 0 | 0 | N/A (No aplica) | 0
155 | 43 | _VIGAS_PRIN | 3.506 | 1503 | Sismo | 1.024 | Nodo 83 | 0 | 0 | 0.179 | 0 | 0 | 0 | N/A (No aplica) | 0 | -1.262 | Nodo 122 | 0 | 0 | 0.61 | Nodo 122 | 0 | 0 | 0.261 | 1.753 | 0 | 0 | N/A (No aplica) | 0
155 | 43 | _VIGAS_PRIN | 3.506 | 1504 | Sismo | 1.011 | Nodo 83 | 0 | 0 | 0.166 | 0 | 0 | 0 | N/A (No aplica) | 0 | -1.268 | Nodo 122 | 0 | 0 | -0.86 | Nodo 83 | 0 | 0 | 0.26 | 0 | 0 | 0 | N/A (No aplica) | 0
155 | 43 | _VIGAS_PRIN | 3.506 | 1505 | Sismo | 1.036 | Nodo 83 | 0 | 0 | 0.184 | 0 | 0 | 0 | N/A (No aplica) | 0 | 0.483 | Nodo 122 | 0 | 0 | 0.801 | Nodo 122 | 0 | 0 | 0.261 | 1.753 | 0 | 0 | N/A (No aplica) | 0
155 | 43 | _VIGAS_PRIN | 3.506 | 1506 | Sismo | 1.023 | Nodo 83 | 0 | 0 | 0.172 | 0 | 0 | 0 | N/A (No aplica) | 0 | 0.476 | Nodo 122 | 0 | 0 | -0.669 | Nodo 83 | 0 | 0 | 0.26 | 0 | 0 | 0 | N/A (No aplica) | 0
155 | 43 | _VIGAS_PRIN | 3.506 | 1507 | Sismo | 1.016 | Nodo 83 | 0 | 0 | 0.184 | 0 | 0 | 0 | N/A (No aplica) | 0 | -1.262 | Nodo 122 | 0 | 0 | 0.613 | Nodo 122 | 0 | 0 | 0.261 | 1.753 | 0 | 0 | N/A (No aplica) | 0
155 | 43 | _VIGAS_PRIN | 3.506 | 1508 | Sismo | 1.003 | Nodo 83 | 0 | 0 | 0.172 | 0 | 0 | 0 | N/A (No aplica) | 0 | -1.268 | Nodo 122 | 0 | 0 | -0.857 | Nodo 83 | 0 | 0 | 0.26 | 0 | 0 | 0 | N/A (No aplica) | 0
155 | 43 | _VIGAS_PRIN | 3.506 | 1509 | Sismo | 1.046 | Nodo 83 | 0 | 0 | 0.189 | 0 | 0 | 0 | N/A (No aplica) | 0 | -0.184 | Nodo 122 | 0 | 0 | 1.673 | Nodo 122 | 0 | 0 | 0.262 | 1.753 | 0 | 0 | N/A (No aplica) | 0
155 | 43 | _VIGAS_PRIN | 3.506 | 1510 | Sismo | 1.012 | Nodo 83 | 0 | 0 | 0.157 | 0 | 0 | 0 | N/A (No aplica) | 0 | -0.21 | Nodo 83 | 0 | 0 | -1.689 | Nodo 83 | 0 | 0 | 0.259 | 0 | 0 | 0 | N/A (No aplica) | 0
155 | 43 | _VIGAS_PRIN | 3.506 | 1511 | Sismo | 1.041 | Nodo 83 | 0 | 0 | 0.189 | 0 | 0 | 0 | N/A (No aplica) | 0 | -0.586 | Nodo 122 | 0 | 0 | 1.629 | Nodo 122 | 0 | 0 | 0.262 | 1.753 | 0 | 0 | N/A (No aplica) | 0
155 | 43 | _VIGAS_PRIN | 3.506 | 1512 | Sismo | 1.008 | Nodo 83 | 0 | 0 | 0.157 | 0 | 0 | 0 | N/A (No aplica) | 0 | -0.607 | Nodo 83 | 0 | 0 | -1.733 | Nodo 83 | 0 | 0 | 0.259 | 0 | 0 | 0 | N/A (No aplica) | 0
155 | 43 | _VIGAS_PRIN | 3.506 | 1513 | Sismo | 1.04 | Nodo 83 | 0 | 0 | 0.193 | 0 | 0 | 0 | N/A (No aplica) | 0 | -0.183 | Nodo 122 | 0 | 0 | 1.675 | Nodo 122 | 0 | 0 | 0.262 | 1.753 | 0 | 0 | N/A (No aplica) | 0
155 | 43 | _VIGAS_PRIN | 3.506 | 1514 | Sismo | 1.006 | Nodo 83 | 0 | 0 | 0.161 | 0 | 0 | 0 | N/A (No aplica) | 0 | -0.21 | Nodo 83 | 0 | 0 | -1.687 | Nodo 83 | 0 | 0 | 0.259 | 0 | 0 | 0 | N/A (No aplica) | 0
155 | 43 | _VIGAS_PRIN | 3.506 | 1515 | Sismo | 1.035 | Nodo 83 | 0 | 0 | 0.193 | 0 | 0 | 0 | N/A (No aplica) | 0 | -0.586 | Nodo 122 | 0 | 0 | 1.632 | Nodo 122 | 0 | 0 | 0.262 | 1.753 | 0 | 0 | N/A (No aplica) | 0
155 | 43 | _VIGAS_PRIN | 3.506 | 1516 | Sismo | 1.002 | Nodo 83 | 0 | 0 | 0.161 | 0 | 0 | 0 | N/A (No aplica) | 0 | -0.607 | Nodo 83 | 0 | 0 | -1.73 | Nodo 83 | 0 | 0 | 0.259 | 0 | 0 | 0 | N/A (No aplica) | 0
156 | 49 | _VIGAS_PRIN | 3.506 | 4 | 1 | -0.259 | Nodo 143 | 0.01 | 1.169 | 0.182 | 1.753 | 0 | 0 | N/A (No aplica) | 0 | -0.007 | Nodo 85 | 0 | 0 | 0.084 | Nodo 85 | 0.002 | 1.461 | 0.005 | 0 | 0 | 0 | N/A (No aplica) | 0
156 | 49 | _VIGAS_PRIN | 3.506 | 205 | 2 | -0.329 | Nodo 143 | 0.007 | 1.169 | 0.102 | 1.753 | 0 | 0 | N/A (No aplica) | 0 | 7.686 | Nodo 143 | 0 | 0 | 0.066 | Nodo 85 | 0.04 | 0.73 | 0.056 | 1.753 | 0 | 0 | N/A (No aplica) | 0
156 | 49 | _VIGAS_PRIN | 3.506 | 206 | 2 | -0.165 | Nodo 143 | 0.008 | 1.315 | 0.102 | 1.753 | 0 | 0 | N/A (No aplica) | 0 | -7.706 | Nodo 143 | 0 | 0 | 0.066 | Nodo 85 | 0.039 | 0.73 | 0.049 | 1.753 | 0 | 0 | N/A (No aplica) | 0
156 | 49 | _VIGAS_PRIN | 3.506 | 207 | 2 | -0.247 | Nodo 143 | 0.227 | 0.73 | 0.282 | 1.753 | 0 | 0 | N/A (No aplica) | 0 | -0.102 | Nodo 85 | 0 | 0 | 19.055 | Nodo 143 | 0.001 | 0.438 | 0.091 | 0 | 0 | 0 | N/A (No aplica) | 0
156 | 49 | _VIGAS_PRIN | 3.506 | 208 | 2 | -0.324 | Nodo 85 | 0.22 | 0.73 | 0.22 | 0.73 | 0 | 0 | N/A (No aplica) | 0 | 0.074 | Nodo 85 | 0 | 0 | -18.935 | Nodo 143 | 0.002 | 0.877 | 0.084 | 0 | 0 | 0 | N/A (No aplica) | 0
156 | 49 | _VIGAS_PRIN | 3.506 | 202 | 3 | -0.505 | Nodo 143 | 0.017 | 1.169 | 0.285 | 1.753 | 360 | 9.739 | SI | 0.03 | -0.021 | Nodo 85 | 0 | 0 | 0.15 | Nodo 85 | 0.002 | 0.877 | 0.009 | 0 | 360 | 9.739 | SI | 0
156 | 49 | _VIGAS_PRIN | 3.506 | 204 | 3 | 0.708 | Nodo 85 | 0.017 | 1.169 | 0.242 | 0 | 360 | 9.739 | SI | 0.02 | 0.45 | Nodo 143 | 0 | 0 | 0.432 | Nodo 143 | 0.001 | 1.023 | 0.193 | 1.753 | 360 | 9.739 | SI | 0.02
156 | 49 | _VIGAS_PRIN | 3.506 | 202 | 4 | -0.505 | Nodo 143 | 0.017 | 1.169 | 0.285 | 1.753 | 0 | 0 | N/A (No aplica) | 0 | -0.021 | Nodo 85 | 0 | 0 | 0.15 | Nodo 85 | 0.002 | 0.877 | 0.009 | 0 | 0 | 0 | N/A (No aplica) | 0
156 | 49 | _VIGAS_PRIN | 3.506 | 204 | 4 | 0.708 | Nodo 85 | 0.017 | 1.169 | 0.242 | 0 | 0 | 0 | N/A (No aplica) | 0 | 0.45 | Nodo 143 | 0 | 0 | 0.432 | Nodo 143 | 0.001 | 1.023 | 0.193 | 1.753 | 0 | 0 | N/A (No aplica) | 0
156 | 49 | _VIGAS_PRIN | 3.506 | 1401 | Viento | 0.971 | Nodo 85 | 0.013 | 1.315 | 0.194 | 0 | 0 | 0 | N/A (No aplica) | 0 | 5.895 | Nodo 143 | 0 | 0 | -0.16 | Nodo 85 | 0.029 | 0.877 | 0.261 | 0 | 0 | 0 | N/A (No aplica) | 0
156 | 49 | _VIGAS_PRIN | 3.506 | 1402 | Viento | 1.085 | Nodo 85 | 0.013 | 1.315 | 0.194 | 0 | 0 | 0 | N/A (No aplica) | 0 | -4.879 | Nodo 143 | 0 | 0 | -0.16 | Nodo 85 | 0.027 | 0.73 | 0.26 | 0 | 0 | 0 | N/A (No aplica) | 0
156 | 49 | _VIGAS_PRIN | 3.506 | 1403 | Viento | 1.154 | Nodo 85 | 0.161 | 0.73 | 0.32 | 0 | 0 | 0 | N/A (No aplica) | 0 | 0.508 | Nodo 143 | 0 | 0 | 13.397 | Nodo 143 | 0.001 | 1.461 | 0.268 | 1.753 | 0 | 0 | N/A (No aplica) | 0
156 | 49 | _VIGAS_PRIN | 3.506 | 1404 | Viento | 0.902 | Nodo 85 | 0.15 | 0.73 | 0.15 | 0.73 | 0 | 0 | N/A (No aplica) | 0 | 0.563 | Nodo 85 | 0 | 0 | -13.449 | Nodo 85 | 0.002 | 0.584 | 0.253 | 0 | 0 | 0 | N/A (No aplica) | 0
156 | 49 | _VIGAS_PRIN | 3.506 | 1501 | Sismo | 1.029 | Nodo 85 | 0 | 0 | 0.198 | 0 | 0 | 0 | N/A (No aplica) | 0 | 1.389 | Nodo 143 | 0 | 0 | 0.701 | Nodo 143 | 0 | 0 | 0.261 | 1.753 | 0 | 0 | N/A (No aplica) | 0
156 | 49 | _VIGAS_PRIN | 3.506 | 1502 | Sismo | 1.015 | Nodo 85 | 0 | 0 | 0.185 | 0 | 0 | 0 | N/A (No aplica) | 0 | 1.383 | Nodo 143 | 0 | 0 | -0.796 | Nodo 85 | 0 | 0 | 0.26 | 0 | 0 | 0 | N/A (No aplica) | 0
156 | 49 | _VIGAS_PRIN | 3.506 | 1503 | Sismo | 1.048 | Nodo 85 | 0 | 0 | 0.198 | 0 | 0 | 0 | N/A (No aplica) | 0 | -0.37 | Nodo 85 | 0 | 0 | 0.733 | Nodo 143 | 0 | 0 | 0.262 | 1.753 | 0 | 0 | N/A (No aplica) | 0
156 | 49 | _VIGAS_PRIN | 3.506 | 1504 | Sismo | 1.035 | Nodo 85 | 0 | 0 | 0.185 | 0 | 0 | 0 | N/A (No aplica) | 0 | -0.373 | Nodo 143 | 0 | 0 | -0.764 | Nodo 85 | 0 | 0 | 0.26 | 0 | 0 | 0 | N/A (No aplica) | 0
156 | 49 | _VIGAS_PRIN | 3.506 | 1505 | Sismo | 1.021 | Nodo 85 | 0 | 0 | 0.203 | 0 | 0 | 0 | N/A (No aplica) | 0 | 1.389 | Nodo 143 | 0 | 0 | 0.704 | Nodo 143 | 0 | 0 | 0.261 | 1.753 | 0 | 0 | N/A (No aplica) | 0
156 | 49 | _VIGAS_PRIN | 3.506 | 1506 | Sismo | 1.008 | Nodo 85 | 0 | 0 | 0.19 | 0 | 0 | 0 | N/A (No aplica) | 0 | 1.382 | Nodo 143 | 0 | 0 | -0.792 | Nodo 85 | 0 | 0 | 0.259 | 0 | 0 | 0 | N/A (No aplica) | 0
156 | 49 | _VIGAS_PRIN | 3.506 | 1507 | Sismo | 1.041 | Nodo 85 | 0 | 0 | 0.203 | 0 | 0 | 0 | N/A (No aplica) | 0 | -0.37 | Nodo 85 | 0 | 0 | 0.737 | Nodo 143 | 0 | 0 | 0.261 | 1.753 | 0 | 0 | N/A (No aplica) | 0
156 | 49 | _VIGAS_PRIN | 3.506 | 1508 | Sismo | 1.027 | Nodo 85 | 0 | 0 | 0.19 | 0 | 0 | 0 | N/A (No aplica) | 0 | -0.373 | Nodo 143 | 0 | 0 | -0.76 | Nodo 85 | 0 | 0 | 0.26 | 0 | 0 | 0 | N/A (No aplica) | 0
156 | 49 | _VIGAS_PRIN | 3.506 | 1509 | Sismo | 1.046 | Nodo 85 | 0 | 0 | 0.208 | 0 | 0 | 0 | N/A (No aplica) | 0 | 0.719 | Nodo 143 | 0 | 0 | 1.681 | Nodo 143 | 0 | 0 | 0.263 | 1.753 | 0 | 0 | N/A (No aplica) | 0
156 | 49 | _VIGAS_PRIN | 3.506 | 1510 | Sismo | 1.012 | Nodo 85 | 0 | 0 | 0.176 | 0 | 0 | 0 | N/A (No aplica) | 0 | 0.714 | Nodo 85 | 0 | 0 | -1.749 | Nodo 85 | 0 | 0 | 0.258 | 0 | 0 | 0 | N/A (No aplica) | 0
156 | 49 | _VIGAS_PRIN | 3.506 | 1511 | Sismo | 1.05 | Nodo 85 | 0 | 0 | 0.208 | 0 | 0 | 0 | N/A (No aplica) | 0 | 0.314 | Nodo 143 | 0 | 0 | 1.689 | Nodo 143 | 0 | 0 | 0.263 | 1.753 | 0 | 0 | N/A (No aplica) | 0
156 | 49 | _VIGAS_PRIN | 3.506 | 1512 | Sismo | 1.016 | Nodo 85 | 0 | 0 | 0.176 | 0 | 0 | 0 | N/A (No aplica) | 0 | 0.314 | Nodo 85 | 0 | 0 | -1.742 | Nodo 85 | 0 | 0 | 0.258 | 0 | 0 | 0 | N/A (No aplica) | 0
156 | 49 | _VIGAS_PRIN | 3.506 | 1513 | Sismo | 1.04 | Nodo 85 | 0 | 0 | 0.212 | 0 | 0 | 0 | N/A (No aplica) | 0 | 0.719 | Nodo 143 | 0 | 0 | 1.684 | Nodo 143 | 0 | 0 | 0.262 | 1.753 | 0 | 0 | N/A (No aplica) | 0
156 | 49 | _VIGAS_PRIN | 3.506 | 1514 | Sismo | 1.006 | Nodo 85 | 0 | 0 | 0.18 | 0 | 0 | 0 | N/A (No aplica) | 0 | 0.713 | Nodo 85 | 0 | 0 | -1.747 | Nodo 85 | 0 | 0 | 0.258 | 0 | 0 | 0 | N/A (No aplica) | 0
156 | 49 | _VIGAS_PRIN | 3.506 | 1515 | Sismo | 1.044 | Nodo 85 | 0 | 0 | 0.212 | 0 | 0 | 0 | N/A (No aplica) | 0 | 0.314 | Nodo 143 | 0 | 0 | 1.691 | Nodo 143 | 0 | 0 | 0.262 | 1.753 | 0 | 0 | N/A (No aplica) | 0
156 | 49 | _VIGAS_PRIN | 3.506 | 1516 | Sismo | 1.01 | Nodo 85 | 0 | 0 | 0.18 | 0 | 0 | 0 | N/A (No aplica) | 0 | 0.313 | Nodo 85 | 0 | 0 | -1.739 | Nodo 85 | 0 | 0 | 0.258 | 0 | 0 | 0 | N/A (No aplica) | 0
157 | 55 | _VIGAS_PRIN | 3.506 | 4 | 1 | -0.228 | Nodo 159 | 0.013 | 1.169 | 0.145 | 1.753 | 0 | 0 | N/A (No aplica) | 0 | -0.004 | Nodo 87 | 0 | 0 | 0.077 | Nodo 87 | 0.002 | 1.169 | 0.003 | 0 | 0 | 0 | N/A (No aplica) | 0
157 | 55 | _VIGAS_PRIN | 3.506 | 205 | 2 | -0.257 | Nodo 159 | 0.007 | 1.169 | 0.105 | 1.753 | 0 | 0 | N/A (No aplica) | 0 | 7.804 | Nodo 159 | 0 | 0 | 0.064 | Nodo 87 | 0.039 | 0.73 | 0.039 | 0.73 | 0 | 0 | N/A (No aplica) | 0
157 | 55 | _VIGAS_PRIN | 3.506 | 206 | 2 | -0.257 | Nodo 159 | 0.007 | 1.169 | 0.105 | 1.753 | 0 | 0 | N/A (No aplica) | 0 | -7.828 | Nodo 159 | 0 | 0 | 0.064 | Nodo 87 | 0.038 | 0.73 | 0.038 | 0.73 | 0 | 0 | N/A (No aplica) | 0
157 | 55 | _VIGAS_PRIN | 3.506 | 207 | 2 | -0.257 | Nodo 159 | 0.23 | 0.73 | 0.283 | 1.753 | 0 | 0 | N/A (No aplica) | 0 | -0.337 | Nodo 87 | 0 | 0 | 18.039 | Nodo 159 | 0.002 | 0.438 | 0.325 | 0 | 0 | 0 | N/A (No aplica) | 0
157 | 55 | _VIGAS_PRIN | 3.506 | 208 | 2 | -0.33 | Nodo 87 | 0.225 | 0.73 | 0.225 | 0.73 | 0 | 0 | N/A (No aplica) | 0 | 0.311 | Nodo 87 | 0 | 0 | -17.924 | Nodo 159 | 0.003 | 1.315 | 0.323 | 0 | 0 | 0 | N/A (No aplica) | 0
157 | 55 | _VIGAS_PRIN | 3.506 | 202 | 3 | -0.485 | Nodo 159 | 0.019 | 1.315 | 0.25 | 1.753 | 360 | 9.739 | SI | 0.03 | -0.017 | Nodo 87 | 0 | 0 | 0.141 | Nodo 87 | 0.001 | 0.73 | 0.009 | 0 | 360 | 9.739 | SI | 0
157 | 55 | _VIGAS_PRIN | 3.506 | 204 | 3 | 0.696 | Nodo 87 | 0.018 | 1.169 | 0.216 | 0 | 360 | 9.739 | SI | 0.02 | 1.148 | Nodo 159 | 0 | 0 | 0.424 | Nodo 159 | 0.001 | 0.877 | 0.192 | 1.753 | 360 | 9.739 | SI | 0.02
157 | 55 | _VIGAS_PRIN | 3.506 | 202 | 4 | -0.485 | Nodo 159 | 0.019 | 1.315 | 0.25 | 1.753 | 0 | 0 | N/A (No aplica) | 0 | -0.017 | Nodo 87 | 0 | 0 | 0.141 | Nodo 87 | 0.001 | 0.73 | 0.009 | 0 | 0 | 0 | N/A (No aplica) | 0
157 | 55 | _VIGAS_PRIN | 3.506 | 204 | 4 | 0.696 | Nodo 87 | 0.018 | 1.169 | 0.216 | 0 | 0 | 0 | N/A (No aplica) | 0 | 1.148 | Nodo 159 | 0 | 0 | 0.424 | Nodo 159 | 0.001 | 0.877 | 0.192 | 1.753 | 0 | 0 | N/A (No aplica) | 0
157 | 55 | _VIGAS_PRIN | 3.506 | 1401 | Viento | 1.017 | Nodo 87 | 0.013 | 1.169 | 0.178 | 0 | 0 | 0 | N/A (No aplica) | 0 | 6.909 | Nodo 159 | 0 | 0 | -0.165 | Nodo 87 | 0.028 | 0.73 | 0.26 | 0 | 0 | 0 | N/A (No aplica) | 0
157 | 55 | _VIGAS_PRIN | 3.506 | 1402 | Viento | 1.017 | Nodo 87 | 0.013 | 1.169 | 0.178 | 0 | 0 | 0 | N/A (No aplica) | 0 | -4.033 | Nodo 159 | 0 | 0 | -0.166 | Nodo 87 | 0.027 | 0.73 | 0.26 | 0 | 0 | 0 | N/A (No aplica) | 0
157 | 55 | _VIGAS_PRIN | 3.506 | 1403 | Viento | 1.142 | Nodo 87 | 0.165 | 0.73 | 0.303 | 0 | 0 | 0 | N/A (No aplica) | 0 | 1.438 | Nodo 159 | 0 | 0 | 12.682 | Nodo 159 | 0.002 | 0.292 | 0.27 | 1.753 | 0 | 0 | N/A (No aplica) | 0
157 | 55 | _VIGAS_PRIN | 3.506 | 1404 | Viento | 0.893 | Nodo 87 | 0.152 | 0.73 | 0.152 | 0.73 | 0 | 0 | N/A (No aplica) | 0 | 1.664 | Nodo 87 | 0 | 0 | -12.742 | Nodo 87 | 0.002 | 0.438 | 0.25 | 0 | 0 | 0 | N/A (No aplica) | 0
157 | 55 | _VIGAS_PRIN | 3.506 | 1501 | Sismo | 1.026 | Nodo 87 | 0 | 0 | 0.18 | 0 | 0 | 0 | N/A (No aplica) | 0 | 2.335 | Nodo 159 | 0 | 0 | 0.583 | Nodo 159 | 0 | 0 | 0.261 | 1.753 | 0 | 0 | N/A (No aplica) | 0
157 | 55 | _VIGAS_PRIN | 3.506 | 1502 | Sismo | 1.013 | Nodo 87 | 0 | 0 | 0.168 | 0 | 0 | 0 | N/A (No aplica) | 0 | 2.33 | Nodo 87 | 0 | 0 | -0.869 | Nodo 87 | 0 | 0 | 0.259 | 0 | 0 | 0 | N/A (No aplica) | 0
157 | 55 | _VIGAS_PRIN | 3.506 | 1503 | Sismo | 1.029 | Nodo 87 | 0 | 0 | 0.183 | 0 | 0 | 0 | N/A (No aplica) | 0 | 0.548 | Nodo 159 | 0 | 0 | 0.796 | Nodo 159 | 0 | 0 | 0.261 | 1.753 | 0 | 0 | N/A (No aplica) | 0
157 | 55 | _VIGAS_PRIN | 3.506 | 1504 | Sismo | 1.016 | Nodo 87 | 0 | 0 | 0.17 | 0 | 0 | 0 | N/A (No aplica) | 0 | 0.562 | Nodo 87 | 0 | 0 | -0.656 | Nodo 87 | 0 | 0 | 0.26 | 0 | 0 | 0 | N/A (No aplica) | 0
157 | 55 | _VIGAS_PRIN | 3.506 | 1505 | Sismo | 1.019 | Nodo 87 | 0 | 0 | 0.186 | 0 | 0 | 0 | N/A (No aplica) | 0 | 2.335 | Nodo 159 | 0 | 0 | 0.586 | Nodo 159 | 0 | 0 | 0.261 | 1.753 | 0 | 0 | N/A (No aplica) | 0
157 | 55 | _VIGAS_PRIN | 3.506 | 1506 | Sismo | 1.006 | Nodo 87 | 0 | 0 | 0.173 | 0 | 0 | 0 | N/A (No aplica) | 0 | 2.329 | Nodo 87 | 0 | 0 | -0.866 | Nodo 87 | 0 | 0 | 0.259 | 0 | 0 | 0 | N/A (No aplica) | 0
157 | 55 | _VIGAS_PRIN | 3.506 | 1507 | Sismo | 1.021 | Nodo 87 | 0 | 0 | 0.188 | 0 | 0 | 0 | N/A (No aplica) | 0 | 0.548 | Nodo 159 | 0 | 0 | 0.799 | Nodo 159 | 0 | 0 | 0.261 | 1.753 | 0 | 0 | N/A (No aplica) | 0
157 | 55 | _VIGAS_PRIN | 3.506 | 1508 | Sismo | 1.008 | Nodo 87 | 0 | 0 | 0.176 | 0 | 0 | 0 | N/A (No aplica) | 0 | 0.561 | Nodo 87 | 0 | 0 | -0.653 | Nodo 87 | 0 | 0 | 0.259 | 0 | 0 | 0 | N/A (No aplica) | 0
157 | 55 | _VIGAS_PRIN | 3.506 | 1509 | Sismo | 1.037 | Nodo 87 | 0 | 0 | 0.192 | 0 | 0 | 0 | N/A (No aplica) | 0 | 1.653 | Nodo 159 | 0 | 0 | 1.597 | Nodo 159 | 0 | 0 | 0.262 | 1.753 | 0 | 0 | N/A (No aplica) | 0
157 | 55 | _VIGAS_PRIN | 3.506 | 1510 | Sismo | 1.003 | Nodo 87 | 0 | 0 | 0.159 | 0 | 0 | 0 | N/A (No aplica) | 0 | 1.664 | Nodo 87 | 0 | 0 | -1.718 | Nodo 87 | 0 | 0 | 0.258 | 0 | 0 | 0 | N/A (No aplica) | 0
157 | 55 | _VIGAS_PRIN | 3.506 | 1511 | Sismo | 1.037 | Nodo 87 | 0 | 0 | 0.192 | 0 | 0 | 0 | N/A (No aplica) | 0 | 1.241 | Nodo 159 | 0 | 0 | 1.647 | Nodo 159 | 0 | 0 | 0.262 | 1.753 | 0 | 0 | N/A (No aplica) | 0
157 | 55 | _VIGAS_PRIN | 3.506 | 1512 | Sismo | 1.004 | Nodo 87 | 0 | 0 | 0.16 | 0 | 0 | 0 | N/A (No aplica) | 0 | 1.256 | Nodo 87 | 0 | 0 | -1.669 | Nodo 87 | 0 | 0 | 0.258 | 0 | 0 | 0 | N/A (No aplica) | 0
157 | 55 | _VIGAS_PRIN | 3.506 | 1513 | Sismo | 1.031 | Nodo 87 | 0 | 0 | 0.196 | 0 | 0 | 0 | N/A (No aplica) | 0 | 1.653 | Nodo 159 | 0 | 0 | 1.6 | Nodo 159 | 0 | 0 | 0.262 | 1.753 | 0 | 0 | N/A (No aplica) | 0
157 | 55 | _VIGAS_PRIN | 3.506 | 1514 | Sismo | 0.997 | Nodo 87 | 0 | 0 | 0.164 | 0 | 0 | 0 | N/A (No aplica) | 0 | 1.663 | Nodo 87 | 0 | 0 | -1.715 | Nodo 87 | 0 | 0 | 0.258 | 0 | 0 | 0 | N/A (No aplica) | 0
157 | 55 | _VIGAS_PRIN | 3.506 | 1515 | Sismo | 1.031 | Nodo 87 | 0 | 0 | 0.196 | 0 | 0 | 0 | N/A (No aplica) | 0 | 1.24 | Nodo 159 | 0 | 0 | 1.649 | Nodo 159 | 0 | 0 | 0.262 | 1.753 | 0 | 0 | N/A (No aplica) | 0
157 | 55 | _VIGAS_PRIN | 3.506 | 1516 | Sismo | 0.998 | Nodo 87 | 0 | 0 | 0.164 | 0 | 0 | 0 | N/A (No aplica) | 0 | 1.255 | Nodo 87 | 0 | 0 | -1.666 | Nodo 87 | 0 | 0 | 0.258 | 0 | 0 | 0 | N/A (No aplica) | 0
158 | 61 | _VIGAS_PRIN | 3.506 | 4 | 1 | -0.128 | Nodo 175 | 0.007 | 1.169 | 0.087 | 1.753 | 0 | 0 | N/A (No aplica) | 0 | -0.003 | Nodo 89 | 0 | 0 | 0.069 | Nodo 89 | 0.001 | 1.169 | 0.002 | 0 | 0 | 0 | N/A (No aplica) | 0
158 | 61 | _VIGAS_PRIN | 3.506 | 205 | 2 | -0.175 | Nodo 175 | 0.005 | 1.315 | 0.083 | 1.753 | 0 | 0 | N/A (No aplica) | 0 | 7.859 | Nodo 175 | 0 | 0 | 0.06 | Nodo 89 | 0.04 | 0.73 | 0.043 | 1.753 | 0 | 0 | N/A (No aplica) | 0
158 | 61 | _VIGAS_PRIN | 3.506 | 206 | 2 | -0.174 | Nodo 175 | 0.005 | 1.315 | 0.083 | 1.753 | 0 | 0 | N/A (No aplica) | 0 | -7.883 | Nodo 175 | 0 | 0 | 0.06 | Nodo 89 | 0.04 | 0.73 | 0.041 | 1.753 | 0 | 0 | N/A (No aplica) | 0
158 | 61 | _VIGAS_PRIN | 3.506 | 207 | 2 | -0.175 | Nodo 175 | 0.244 | 0.73 | 0.256 | 1.753 | 0 | 0 | N/A (No aplica) | 0 | -0.438 | Nodo 89 | 0 | 0 | 16.174 | Nodo 175 | 0.002 | 0.877 | 0.426 | 0 | 0 | 0 | N/A (No aplica) | 0
158 | 61 | _VIGAS_PRIN | 3.506 | 208 | 2 | -0.264 | Nodo 89 | 0.24 | 0.73 | 0.24 | 0.73 | 0 | 0 | N/A (No aplica) | 0 | 0.413 | Nodo 89 | 0 | 0 | -16.062 | Nodo 175 | 0.002 | 0.584 | 0.425 | 0 | 0 | 0 | N/A (No aplica) | 0
158 | 61 | _VIGAS_PRIN | 3.506 | 202 | 3 | -0.303 | Nodo 175 | 0.01 | 1.315 | 0.17 | 1.753 | 360 | 9.739 | SI | 0.02 | -0.015 | Nodo 89 | 0 | 0 | 0.128 | Nodo 89 | 0.001 | 0.877 | 0.006 | 0 | 360 | 9.739 | SI | 0
158 | 61 | _VIGAS_PRIN | 3.506 | 204 | 3 | 0.788 | Nodo 89 | 0.011 | 1.169 | 0.151 | 0 | 360 | 9.739 | SI | 0.02 | 1.848 | Nodo 175 | 0 | 0 | 0.418 | Nodo 175 | 0.001 | 1.169 | 0.196 | 1.753 | 360 | 9.739 | SI | 0.02
158 | 61 | _VIGAS_PRIN | 3.506 | 202 | 4 | -0.303 | Nodo 175 | 0.01 | 1.315 | 0.17 | 1.753 | 0 | 0 | N/A (No aplica) | 0 | -0.015 | Nodo 89 | 0 | 0 | 0.128 | Nodo 89 | 0.001 | 0.877 | 0.006 | 0 | 0 | 0 | N/A (No aplica) | 0
158 | 61 | _VIGAS_PRIN | 3.506 | 204 | 4 | 0.788 | Nodo 89 | 0.011 | 1.169 | 0.151 | 0 | 0 | 0 | N/A (No aplica) | 0 | 1.848 | Nodo 175 | 0 | 0 | 0.418 | Nodo 175 | 0.001 | 1.169 | 0.196 | 1.753 | 0 | 0 | N/A (No aplica) | 0
158 | 61 | _VIGAS_PRIN | 3.506 | 1401 | Viento | 1.098 | Nodo 89 | 0.007 | 1.315 | 0.127 | 0 | 0 | 0 | N/A (No aplica) | 0 | 7.88 | Nodo 175 | 0 | 0 | -0.174 | Nodo 89 | 0.028 | 0.877 | 0.263 | 0 | 0 | 0 | N/A (No aplica) | 0
158 | 61 | _VIGAS_PRIN | 3.506 | 1402 | Viento | 1.099 | Nodo 89 | 0.008 | 1.315 | 0.127 | 0 | 0 | 0 | N/A (No aplica) | 0 | -3.139 | Nodo 175 | 0 | 0 | -0.174 | Nodo 89 | 0.028 | 0.73 | 0.263 | 0 | 0 | 0 | N/A (No aplica) | 0
158 | 61 | _VIGAS_PRIN | 3.506 | 1403 | Viento | 1.22 | Nodo 89 | 0.172 | 0.73 | 0.248 | 0 | 0 | 0 | N/A (No aplica) | 0 | 2.371 | Nodo 175 | 0 | 0 | 11.372 | Nodo 175 | 0.003 | 1.169 | 0.299 | 1.753 | 0 | 0 | N/A (No aplica) | 0
158 | 61 | _VIGAS_PRIN | 3.506 | 1404 | Viento | 0.978 | Nodo 89 | 0.166 | 0.73 | 0.166 | 0.73 | 0 | 0 | N/A (No aplica) | 0 | 2.668 | Nodo 89 | 0 | 0 | -11.437 | Nodo 89 | 0.002 | 0.292 | 0.297 | 0 | 0 | 0 | N/A (No aplica) | 0
158 | 61 | _VIGAS_PRIN | 3.506 | 1501 | Sismo | 1.105 | Nodo 89 | 0 | 0 | 0.129 | 0 | 0 | 0 | N/A (No aplica) | 0 | 3.274 | Nodo 175 | 0 | 0 | 0.433 | Nodo 175 | 0 | 0 | 0.264 | 1.753 | 0 | 0 | N/A (No aplica) | 0
158 | 61 | _VIGAS_PRIN | 3.506 | 1502 | Sismo | 1.092 | Nodo 89 | 0 | 0 | 0.117 | 0 | 0 | 0 | N/A (No aplica) | 0 | 3.27 | Nodo 89 | 0 | 0 | -0.925 | Nodo 89 | 0 | 0 | 0.262 | 0 | 0 | 0 | N/A (No aplica) | 0
158 | 61 | _VIGAS_PRIN | 3.506 | 1503 | Sismo | 1.11 | Nodo 89 | 0 | 0 | 0.133 | 0 | 0 | 0 | N/A (No aplica) | 0 | 1.474 | Nodo 175 | 0 | 0 | 0.839 | Nodo 175 | 0 | 0 | 0.265 | 1.753 | 0 | 0 | N/A (No aplica) | 0
158 | 61 | _VIGAS_PRIN | 3.506 | 1504 | Sismo | 1.097 | Nodo 89 | 0 | 0 | 0.121 | 0 | 0 | 0 | N/A (No aplica) | 0 | 1.493 | Nodo 89 | 0 | 0 | -0.52 | Nodo 89 | 0 | 0 | 0.263 | 0 | 0 | 0 | N/A (No aplica) | 0
158 | 61 | _VIGAS_PRIN | 3.506 | 1505 | Sismo | 1.1 | Nodo 89 | 0 | 0 | 0.133 | 0 | 0 | 0 | N/A (No aplica) | 0 | 3.274 | Nodo 175 | 0 | 0 | 0.436 | Nodo 175 | 0 | 0 | 0.264 | 1.753 | 0 | 0 | N/A (No aplica) | 0
158 | 61 | _VIGAS_PRIN | 3.506 | 1506 | Sismo | 1.088 | Nodo 89 | 0 | 0 | 0.121 | 0 | 0 | 0 | N/A (No aplica) | 0 | 3.269 | Nodo 89 | 0 | 0 | -0.921 | Nodo 89 | 0 | 0 | 0.261 | 0 | 0 | 0 | N/A (No aplica) | 0
158 | 61 | _VIGAS_PRIN | 3.506 | 1507 | Sismo | 1.105 | Nodo 89 | 0 | 0 | 0.138 | 0 | 0 | 0 | N/A (No aplica) | 0 | 1.473 | Nodo 175 | 0 | 0 | 0.842 | Nodo 175 | 0 | 0 | 0.265 | 1.753 | 0 | 0 | N/A (No aplica) | 0
158 | 61 | _VIGAS_PRIN | 3.506 | 1508 | Sismo | 1.092 | Nodo 89 | 0 | 0 | 0.125 | 0 | 0 | 0 | N/A (No aplica) | 0 | 1.492 | Nodo 89 | 0 | 0 | -0.516 | Nodo 89 | 0 | 0 | 0.262 | 0 | 0 | 0 | N/A (No aplica) | 0
158 | 61 | _VIGAS_PRIN | 3.506 | 1509 | Sismo | 1.116 | Nodo 89 | 0 | 0 | 0.141 | 0 | 0 | 0 | N/A (No aplica) | 0 | 2.587 | Nodo 175 | 0 | 0 | 1.446 | Nodo 175 | 0 | 0 | 0.266 | 1.753 | 0 | 0 | N/A (No aplica) | 0
158 | 61 | _VIGAS_PRIN | 3.506 | 1510 | Sismo | 1.084 | Nodo 89 | 0 | 0 | 0.109 | 0 | 0 | 0 | N/A (No aplica) | 0 | 2.604 | Nodo 89 | 0 | 0 | -1.624 | Nodo 89 | 0 | 0 | 0.26 | 0 | 0 | 0 | N/A (No aplica) | 0
158 | 61 | _VIGAS_PRIN | 3.506 | 1511 | Sismo | 1.117 | Nodo 89 | 0 | 0 | 0.142 | 0 | 0 | 0 | N/A (No aplica) | 0 | 2.172 | Nodo 175 | 0 | 0 | 1.54 | Nodo 175 | 0 | 0 | 0.266 | 1.753 | 0 | 0 | N/A (No aplica) | 0
158 | 61 | _VIGAS_PRIN | 3.506 | 1512 | Sismo | 1.085 | Nodo 89 | 0 | 0 | 0.11 | 0 | 0 | 0 | N/A (No aplica) | 0 | 2.194 | Nodo 89 | 0 | 0 | -1.53 | Nodo 89 | 0 | 0 | 0.26 | 0 | 0 | 0 | N/A (No aplica) | 0
158 | 61 | _VIGAS_PRIN | 3.506 | 1513 | Sismo | 1.113 | Nodo 89 | 0 | 0 | 0.144 | 0 | 0 | 0 | N/A (No aplica) | 0 | 2.587 | Nodo 175 | 0 | 0 | 1.448 | Nodo 175 | 0 | 0 | 0.266 | 1.753 | 0 | 0 | N/A (No aplica) | 0
158 | 61 | _VIGAS_PRIN | 3.506 | 1514 | Sismo | 1.08 | Nodo 89 | 0 | 0 | 0.113 | 0 | 0 | 0 | N/A (No aplica) | 0 | 2.604 | Nodo 89 | 0 | 0 | -1.621 | Nodo 89 | 0 | 0 | 0.26 | 0 | 0 | 0 | N/A (No aplica) | 0
158 | 61 | _VIGAS_PRIN | 3.506 | 1515 | Sismo | 1.114 | Nodo 89 | 0 | 0 | 0.145 | 0 | 0 | 0 | N/A (No aplica) | 0 | 2.171 | Nodo 175 | 0 | 0 | 1.542 | Nodo 175 | 0 | 0 | 0.266 | 1.753 | 0 | 0 | N/A (No aplica) | 0
158 | 61 | _VIGAS_PRIN | 3.506 | 1516 | Sismo | 1.081 | Nodo 89 | 0 | 0 | 0.114 | 0 | 0 | 0 | N/A (No aplica) | 0 | 2.194 | Nodo 89 | 0 | 0 | -1.528 | Nodo 89 | 0 | 0 | 0.26 | 0 | 0 | 0 | N/A (No aplica) | 0
159 | 29 | _VIGAS_PRIN | 6.096 | 4 | 1 | -2.488 | Nodo 123 | 0.045 | 0.593 | 2.446 | 1.016 | 0 | 0 | N/A (No aplica) | 0 | 0.025 | Nodo 123 | 0 | 0 | 0.076 | Nodo 81 | 0 | 0.593 | 0.001 | 0 | 0 | 0 | N/A (No aplica) | 0
159 | 29 | _VIGAS_PRIN | 6.096 | 205 | 2 | -1.384 | Nodo 123 | 0.024 | 0.508 | 1.295 | 1.016 | 0 | 0 | N/A (No aplica) | 0 | 7.671 | Nodo 81 | 0 | 0 | 0.067 | Nodo 81 | 0.001 | 0.593 | 0.006 | 0 | 0 | 0 | N/A (No aplica) | 0
159 | 29 | _VIGAS_PRIN | 6.096 | 206 | 2 | -1.413 | Nodo 123 | 0.024 | 0.508 | 1.322 | 1.016 | 0 | 0 | N/A (No aplica) | 0 | -7.652 | Nodo 81 | 0 | 0 | 0.067 | Nodo 81 | 0 | 0.593 | 0.002 | 0 | 0 | 0 | N/A (No aplica) | 0
159 | 29 | _VIGAS_PRIN | 6.096 | 207 | 2 | -1.214 | Nodo 123 | 0.024 | 0.593 | 1.31 | 1.016 | 0 | 0 | N/A (No aplica) | 0 | 0.311 | Nodo 123 | 0 | 0 | 17.556 | Nodo 123 | 0.006 | 0.508 | 0.354 | 1.016 | 0 | 0 | N/A (No aplica) | 0
159 | 29 | _VIGAS_PRIN | 6.096 | 208 | 2 | -1.583 | Nodo 123 | 0.024 | 0.593 | 1.307 | 1.016 | 0 | 0 | N/A (No aplica) | 0 | -0.292 | Nodo 123 | 0 | 0 | -17.43 | Nodo 123 | 0.007 | 0.508 | 0.361 | 1.016 | 0 | 0 | N/A (No aplica) | 0
159 | 29 | _VIGAS_PRIN | 6.096 | 202 | 3 | -3.886 | Nodo 123 | 0.069 | 0.593 | 3.755 | 1.016 | 360 | 16.933 | SI | 0.22 | 0.035 | Nodo 123 | 0 | 0 | 0.143 | Nodo 81 | 0 | 0.593 | 0.005 | 0 | 360 | 16.933 | SI | 0
159 | 29 | _VIGAS_PRIN | 6.096 | 204 | 3 | -2.353 | Nodo 123 | 0.058 | 0.593 | 3.143 | 1.016 | 360 | 16.933 | SI | 0.19 | -0.906 | Nodo 81 | 0 | 0 | 0.235 | Nodo 81 | 0 | 0.593 | 0.117 | 0 | 360 | 16.933 | SI | 0.01
159 | 29 | _VIGAS_PRIN | 6.096 | 202 | 4 | -3.886 | Nodo 123 | 0.069 | 0.593 | 3.755 | 1.016 | 0 | 0 | N/A (No aplica) | 0 | 0.035 | Nodo 123 | 0 | 0 | 0.143 | Nodo 81 | 0 | 0.593 | 0.005 | 0 | 0 | 0 | N/A (No aplica) | 0
159 | 29 | _VIGAS_PRIN | 6.096 | 204 | 4 | -2.353 | Nodo 123 | 0.058 | 0.593 | 3.143 | 1.016 | 0 | 0 | N/A (No aplica) | 0 | -0.906 | Nodo 81 | 0 | 0 | 0.235 | Nodo 81 | 0 | 0.593 | 0.117 | 0 | 0 | 0 | N/A (No aplica) | 0
159 | 29 | _VIGAS_PRIN | 6.096 | 1401 | Viento | -1.421 | Nodo 123 | 0.046 | 0.593 | 2.522 | 1.016 | 0 | 0 | N/A (No aplica) | 0 | 4.196 | Nodo 123 | 0 | 0 | -0.168 | Nodo 123 | 0.001 | 0.593 | 0.154 | 1.016 | 0 | 0 | N/A (No aplica) | 0
159 | 29 | _VIGAS_PRIN | 6.096 | 1402 | Viento | -1.441 | Nodo 123 | 0.046 | 0.593 | 2.541 | 1.016 | 0 | 0 | N/A (No aplica) | 0 | -6.684 | Nodo 81 | 0 | 0 | -0.165 | Nodo 123 | 0 | 0.593 | 0.157 | 0 | 0 | 0 | N/A (No aplica) | 0
159 | 29 | _VIGAS_PRIN | 6.096 | 1403 | Viento | -1.302 | Nodo 123 | 0.046 | 0.593 | 2.533 | 1.016 | 0 | 0 | N/A (No aplica) | 0 | -1.112 | Nodo 81 | 0 | 0 | 12.078 | Nodo 123 | 0.004 | 0.508 | 0.246 | 1.016 | 0 | 0 | N/A (No aplica) | 0
159 | 29 | _VIGAS_PRIN | 6.096 | 1404 | Viento | -1.561 | Nodo 123 | 0.046 | 0.593 | 2.531 | 1.016 | 0 | 0 | N/A (No aplica) | 0 | -1.53 | Nodo 81 | 0 | 0 | -12.412 | Nodo 123 | 0.005 | 0.508 | 0.254 | 1.016 | 0 | 0 | N/A (No aplica) | 0
159 | 29 | _VIGAS_PRIN | 6.096 | 1501 | Sismo | -1.386 | Nodo 123 | 0 | 0 | 2.497 | 1.016 | 0 | 0 | N/A (No aplica) | 0 | -0.445 | Nodo 81 | 0 | 0 | 0.578 | Nodo 81 | 0 | 0 | 0.155 | 0 | 0 | 0 | N/A (No aplica) | 0
159 | 29 | _VIGAS_PRIN | 6.096 | 1502 | Sismo | -1.399 | Nodo 123 | 0 | 0 | 2.497 | 1.016 | 0 | 0 | N/A (No aplica) | 0 | -0.466 | Nodo 81 | 0 | 0 | -0.568 | Nodo 123 | 0 | 0 | 0.155 | 0 | 0 | 0 | N/A (No aplica) | 0
159 | 29 | _VIGAS_PRIN | 6.096 | 1503 | Sismo | -1.391 | Nodo 123 | 0 | 0 | 2.498 | 1.016 | 0 | 0 | N/A (No aplica) | 0 | -2.176 | Nodo 81 | 0 | 0 | 0.231 | Nodo 123 | 0 | 0 | 0.156 | 0 | 0 | 0 | N/A (No aplica) | 0
159 | 29 | _VIGAS_PRIN | 6.096 | 1504 | Sismo | -1.404 | Nodo 123 | 0 | 0 | 2.498 | 1.016 | 0 | 0 | N/A (No aplica) | 0 | -2.198 | Nodo 81 | 0 | 0 | -0.908 | Nodo 123 | 0 | 0 | 0.155 | 0 | 0 | 0 | N/A (No aplica) | 0
159 | 29 | _VIGAS_PRIN | 6.096 | 1505 | Sismo | -1.458 | Nodo 123 | 0 | 0 | 2.565 | 1.016 | 0 | 0 | N/A (No aplica) | 0 | -0.444 | Nodo 81 | 0 | 0 | 0.582 | Nodo 81 | 0 | 0 | 0.155 | 0 | 0 | 0 | N/A (No aplica) | 0
159 | 29 | _VIGAS_PRIN | 6.096 | 1506 | Sismo | -1.471 | Nodo 123 | 0 | 0 | 2.565 | 1.016 | 0 | 0 | N/A (No aplica) | 0 | -0.466 | Nodo 81 | 0 | 0 | -0.564 | Nodo 123 | 0 | 0 | 0.155 | 0 | 0 | 0 | N/A (No aplica) | 0
159 | 29 | _VIGAS_PRIN | 6.096 | 1507 | Sismo | -1.464 | Nodo 123 | 0 | 0 | 2.566 | 1.016 | 0 | 0 | N/A (No aplica) | 0 | -2.176 | Nodo 81 | 0 | 0 | 0.234 | Nodo 123 | 0 | 0 | 0.156 | 0 | 0 | 0 | N/A (No aplica) | 0
159 | 29 | _VIGAS_PRIN | 6.096 | 1508 | Sismo | -1.477 | Nodo 123 | 0 | 0 | 2.566 | 1.016 | 0 | 0 | N/A (No aplica) | 0 | -2.197 | Nodo 81 | 0 | 0 | -0.905 | Nodo 123 | 0 | 0 | 0.155 | 0 | 0 | 0 | N/A (No aplica) | 0
159 | 29 | _VIGAS_PRIN | 6.096 | 1509 | Sismo | -1.386 | Nodo 123 | 0 | 0 | 2.505 | 1.016 | 0 | 0 | N/A (No aplica) | 0 | -1.094 | Nodo 81 | 0 | 0 | 1.331 | Nodo 123 | 0 | 0 | 0.156 | 0 | 0 | 0 | N/A (No aplica) | 0
159 | 29 | _VIGAS_PRIN | 6.096 | 1510 | Sismo | -1.419 | Nodo 123 | 0 | 0 | 2.505 | 1.016 | 0 | 0 | N/A (No aplica) | 0 | -1.149 | Nodo 81 | 0 | 0 | -1.589 | Nodo 123 | 0 | 0 | 0.155 | 0 | 0 | 0 | N/A (No aplica) | 0
159 | 29 | _VIGAS_PRIN | 6.096 | 1511 | Sismo | -1.387 | Nodo 123 | 0 | 0 | 2.506 | 1.016 | 0 | 0 | N/A (No aplica) | 0 | -1.493 | Nodo 81 | 0 | 0 | 1.253 | Nodo 123 | 0 | 0 | 0.156 | 0 | 0 | 0 | N/A (No aplica) | 0
159 | 29 | _VIGAS_PRIN | 6.096 | 1512 | Sismo | -1.421 | Nodo 123 | 0 | 0 | 2.506 | 1.016 | 0 | 0 | N/A (No aplica) | 0 | -1.549 | Nodo 81 | 0 | 0 | -1.667 | Nodo 123 | 0 | 0 | 0.155 | 0 | 0 | 0 | N/A (No aplica) | 0
159 | 29 | _VIGAS_PRIN | 6.096 | 1513 | Sismo | -1.442 | Nodo 123 | 0 | 0 | 2.558 | 1.016 | 0 | 0 | N/A (No aplica) | 0 | -1.093 | Nodo 81 | 0 | 0 | 1.334 | Nodo 123 | 0 | 0 | 0.156 | 0 | 0 | 0 | N/A (No aplica) | 0
159 | 29 | _VIGAS_PRIN | 6.096 | 1514 | Sismo | -1.475 | Nodo 123 | 0 | 0 | 2.558 | 1.016 | 0 | 0 | N/A (No aplica) | 0 | -1.149 | Nodo 81 | 0 | 0 | -1.586 | Nodo 123 | 0 | 0 | 0.155 | 0 | 0 | 0 | N/A (No aplica) | 0
159 | 29 | _VIGAS_PRIN | 6.096 | 1515 | Sismo | -1.443 | Nodo 123 | 0 | 0 | 2.558 | 1.016 | 0 | 0 | N/A (No aplica) | 0 | -1.493 | Nodo 81 | 0 | 0 | 1.255 | Nodo 123 | 0 | 0 | 0.156 | 0 | 0 | 0 | N/A (No aplica) | 0
159 | 29 | _VIGAS_PRIN | 6.096 | 1516 | Sismo | -1.477 | Nodo 123 | 0 | 0 | 2.558 | 1.016 | 0 | 0 | N/A (No aplica) | 0 | -1.548 | Nodo 81 | 0 | 0 | -1.665 | Nodo 123 | 0 | 0 | 0.155 | 0 | 0 | 0 | N/A (No aplica) | 0
160 | 36 | _VIGAS_PRIN | 6.096 | 4 | 1 | -2.544 | Nodo 129 | 0.045 | 0.593 | 2.446 | 1.016 | 0 | 0 | N/A (No aplica) | 0 | 0.024 | Nodo 129 | 0 | 0 | 0.075 | Nodo 129 | 0 | 0.847 | 0.002 | 1.016 | 0 | 0 | N/A (No aplica) | 0
160 | 36 | _VIGAS_PRIN | 6.096 | 205 | 2 | -1.444 | Nodo 129 | 0.024 | 0.508 | 1.295 | 1.016 | 0 | 0 | N/A (No aplica) | 0 | 7.672 | Nodo 82 | 0 | 0 | 0.065 | Nodo 129 | 0.001 | 0.508 | 0.005 | 1.016 | 0 | 0 | N/A (No aplica) | 0
160 | 36 | _VIGAS_PRIN | 6.096 | 206 | 2 | -1.472 | Nodo 129 | 0.024 | 0.508 | 1.322 | 1.016 | 0 | 0 | N/A (No aplica) | 0 | -7.651 | Nodo 82 | 0 | 0 | 0.061 | Nodo 129 | 0 | 0.169 | 0.002 | 0 | 0 | 0 | N/A (No aplica) | 0
160 | 36 | _VIGAS_PRIN | 6.096 | 207 | 2 | -1.643 | Nodo 129 | 0.024 | 0.593 | 1.307 | 1.016 | 0 | 0 | N/A (No aplica) | 0 | -0.29 | Nodo 129 | 0 | 0 | 17.556 | Nodo 129 | 0.007 | 0.508 | 0.36 | 1.016 | 0 | 0 | N/A (No aplica) | 0
160 | 36 | _VIGAS_PRIN | 6.096 | 208 | 2 | -1.274 | Nodo 129 | 0.024 | 0.593 | 1.31 | 1.016 | 0 | 0 | N/A (No aplica) | 0 | 0.312 | Nodo 129 | 0 | 0 | -17.43 | Nodo 129 | 0.007 | 0.508 | 0.354 | 1.016 | 0 | 0 | N/A (No aplica) | 0
160 | 36 | _VIGAS_PRIN | 6.096 | 202 | 3 | -4.002 | Nodo 129 | 0.069 | 0.593 | 3.755 | 1.016 | 360 | 16.933 | SI | 0.22 | 0.035 | Nodo 129 | 0 | 0 | 0.138 | Nodo 129 | 0.001 | 0.339 | 0.005 | 1.016 | 360 | 16.933 | SI | 0
160 | 36 | _VIGAS_PRIN | 6.096 | 204 | 3 | -2.46 | Nodo 129 | 0.058 | 0.593 | 3.143 | 1.016 | 360 | 16.933 | SI | 0.19 | -0.906 | Nodo 82 | 0 | 0 | 0.632 | Nodo 129 | 0 | 0.254 | 0.117 | 0 | 360 | 16.933 | SI | 0.01
160 | 36 | _VIGAS_PRIN | 6.096 | 202 | 4 | -4.002 | Nodo 129 | 0.069 | 0.593 | 3.755 | 1.016 | 0 | 0 | N/A (No aplica) | 0 | 0.035 | Nodo 129 | 0 | 0 | 0.138 | Nodo 129 | 0.001 | 0.339 | 0.005 | 1.016 | 0 | 0 | N/A (No aplica) | 0
160 | 36 | _VIGAS_PRIN | 6.096 | 204 | 4 | -2.46 | Nodo 129 | 0.058 | 0.593 | 3.143 | 1.016 | 0 | 0 | N/A (No aplica) | 0 | -0.906 | Nodo 82 | 0 | 0 | 0.632 | Nodo 129 | 0 | 0.254 | 0.117 | 0 | 0 | 0 | N/A (No aplica) | 0
160 | 36 | _VIGAS_PRIN | 6.096 | 1401 | Viento | -1.509 | Nodo 129 | 0.046 | 0.593 | 2.522 | 1.016 | 0 | 0 | N/A (No aplica) | 0 | 4.197 | Nodo 129 | 0 | 0 | 0.37 | Nodo 129 | 0.001 | 0.423 | 0.154 | 1.016 | 0 | 0 | N/A (No aplica) | 0
160 | 36 | _VIGAS_PRIN | 6.096 | 1402 | Viento | -1.529 | Nodo 129 | 0.046 | 0.593 | 2.541 | 1.016 | 0 | 0 | N/A (No aplica) | 0 | -6.683 | Nodo 82 | 0 | 0 | 0.367 | Nodo 129 | 0 | 0.931 | 0.157 | 0 | 0 | 0 | N/A (No aplica) | 0
160 | 36 | _VIGAS_PRIN | 6.096 | 1403 | Viento | -1.649 | Nodo 129 | 0.046 | 0.593 | 2.531 | 1.016 | 0 | 0 | N/A (No aplica) | 0 | -1.53 | Nodo 82 | 0 | 0 | 12.614 | Nodo 129 | 0.005 | 0.593 | 0.254 | 1.016 | 0 | 0 | N/A (No aplica) | 0
160 | 36 | _VIGAS_PRIN | 6.096 | 1404 | Viento | -1.39 | Nodo 129 | 0.047 | 0.593 | 2.533 | 1.016 | 0 | 0 | N/A (No aplica) | 0 | -1.111 | Nodo 82 | 0 | 0 | -11.877 | Nodo 129 | 0.004 | 0.593 | 0.246 | 1.016 | 0 | 0 | N/A (No aplica) | 0
160 | 36 | _VIGAS_PRIN | 6.096 | 1501 | Sismo | -1.486 | Nodo 129 | 0 | 0 | 2.493 | 1.016 | 0 | 0 | N/A (No aplica) | 0 | -0.443 | Nodo 82 | 0 | 0 | 1.107 | Nodo 82 | 0 | 0 | 0.154 | 0 | 0 | 0 | N/A (No aplica) | 0
160 | 36 | _VIGAS_PRIN | 6.096 | 1502 | Sismo | -1.473 | Nodo 129 | 0 | 0 | 2.493 | 1.016 | 0 | 0 | N/A (No aplica) | 0 | -0.423 | Nodo 82 | 0 | 0 | -0.032 | Nodo 129 | 0 | 0 | 0.154 | 0 | 0 | 0 | N/A (No aplica) | 0
160 | 36 | _VIGAS_PRIN | 6.096 | 1503 | Sismo | -1.49 | Nodo 129 | 0 | 0 | 2.502 | 1.016 | 0 | 0 | N/A (No aplica) | 0 | -2.218 | Nodo 82 | 0 | 0 | 0.766 | Nodo 129 | 0 | 0 | 0.157 | 0 | 0 | 0 | N/A (No aplica) | 0
160 | 36 | _VIGAS_PRIN | 6.096 | 1504 | Sismo | -1.477 | Nodo 129 | 0 | 0 | 2.502 | 1.016 | 0 | 0 | N/A (No aplica) | 0 | -2.198 | Nodo 82 | 0 | 0 | -0.381 | Nodo 82 | 0 | 0 | 0.157 | 0 | 0 | 0 | N/A (No aplica) | 0
160 | 36 | _VIGAS_PRIN | 6.096 | 1505 | Sismo | -1.561 | Nodo 129 | 0 | 0 | 2.561 | 1.016 | 0 | 0 | N/A (No aplica) | 0 | -0.443 | Nodo 82 | 0 | 0 | 1.11 | Nodo 82 | 0 | 0 | 0.154 | 0 | 0 | 0 | N/A (No aplica) | 0
160 | 36 | _VIGAS_PRIN | 6.096 | 1506 | Sismo | -1.548 | Nodo 129 | 0 | 0 | 2.561 | 1.016 | 0 | 0 | N/A (No aplica) | 0 | -0.423 | Nodo 82 | 0 | 0 | -0.029 | Nodo 129 | 0 | 0 | 0.154 | 0 | 0 | 0 | N/A (No aplica) | 0
160 | 36 | _VIGAS_PRIN | 6.096 | 1507 | Sismo | -1.566 | Nodo 129 | 0 | 0 | 2.57 | 1.016 | 0 | 0 | N/A (No aplica) | 0 | -2.218 | Nodo 82 | 0 | 0 | 0.77 | Nodo 129 | 0 | 0 | 0.157 | 0 | 0 | 0 | N/A (No aplica) | 0
160 | 36 | _VIGAS_PRIN | 6.096 | 1508 | Sismo | -1.553 | Nodo 129 | 0 | 0 | 2.57 | 1.016 | 0 | 0 | N/A (No aplica) | 0 | -2.197 | Nodo 82 | 0 | 0 | -0.378 | Nodo 82 | 0 | 0 | 0.157 | 0 | 0 | 0 | N/A (No aplica) | 0
160 | 36 | _VIGAS_PRIN | 6.096 | 1509 | Sismo | -1.506 | Nodo 129 | 0 | 0 | 2.504 | 1.016 | 0 | 0 | N/A (No aplica) | 0 | -1.142 | Nodo 82 | 0 | 0 | 1.867 | Nodo 129 | 0 | 0 | 0.155 | 0 | 0 | 0 | N/A (No aplica) | 0
160 | 36 | _VIGAS_PRIN | 6.096 | 1510 | Sismo | -1.473 | Nodo 129 | 0 | 0 | 2.504 | 1.016 | 0 | 0 | N/A (No aplica) | 0 | -1.09 | Nodo 82 | 0 | 0 | -1.054 | Nodo 129 | 0 | 0 | 0.155 | 0 | 0 | 0 | N/A (No aplica) | 0
160 | 36 | _VIGAS_PRIN | 6.096 | 1511 | Sismo | -1.507 | Nodo 129 | 0 | 0 | 2.507 | 1.016 | 0 | 0 | N/A (No aplica) | 0 | -1.551 | Nodo 82 | 0 | 0 | 1.788 | Nodo 129 | 0 | 0 | 0.156 | 0 | 0 | 0 | N/A (No aplica) | 0
160 | 36 | _VIGAS_PRIN | 6.096 | 1512 | Sismo | -1.474 | Nodo 129 | 0 | 0 | 2.507 | 1.016 | 0 | 0 | N/A (No aplica) | 0 | -1.499 | Nodo 82 | 0 | 0 | -1.132 | Nodo 129 | 0 | 0 | 0.156 | 0 | 0 | 0 | N/A (No aplica) | 0
160 | 36 | _VIGAS_PRIN | 6.096 | 1513 | Sismo | -1.565 | Nodo 129 | 0 | 0 | 2.557 | 1.016 | 0 | 0 | N/A (No aplica) | 0 | -1.141 | Nodo 82 | 0 | 0 | 1.869 | Nodo 129 | 0 | 0 | 0.155 | 0 | 0 | 0 | N/A (No aplica) | 0
160 | 36 | _VIGAS_PRIN | 6.096 | 1514 | Sismo | -1.531 | Nodo 129 | 0 | 0 | 2.557 | 1.016 | 0 | 0 | N/A (No aplica) | 0 | -1.089 | Nodo 82 | 0 | 0 | -1.051 | Nodo 129 | 0 | 0 | 0.155 | 0 | 0 | 0 | N/A (No aplica) | 0
160 | 36 | _VIGAS_PRIN | 6.096 | 1515 | Sismo | -1.566 | Nodo 129 | 0 | 0 | 2.559 | 1.016 | 0 | 0 | N/A (No aplica) | 0 | -1.551 | Nodo 82 | 0 | 0 | 1.791 | Nodo 129 | 0 | 0 | 0.156 | 0 | 0 | 0 | N/A (No aplica) | 0
160 | 36 | _VIGAS_PRIN | 6.096 | 1516 | Sismo | -1.532 | Nodo 129 | 0 | 0 | 2.559 | 1.016 | 0 | 0 | N/A (No aplica) | 0 | -1.499 | Nodo 82 | 0 | 0 | -1.13 | Nodo 129 | 0 | 0 | 0.156 | 0 | 0 | 0 | N/A (No aplica) | 0
161 | 30 | _VIGAS_PRIN | 6.096 | 4 | 1 | -0.138 | Nodo 141 | 0.014 | 0.508 | 0.064 | 1.016 | 0 | 0 | N/A (No aplica) | 0 | 0.03 | Nodo 141 | 0 | 0 | 0.081 | Nodo 83 | 0.001 | 0.593 | 0.004 | 0 | 0 | 0 | N/A (No aplica) | 0
161 | 30 | _VIGAS_PRIN | 6.096 | 205 | 2 | -1.553 | Nodo 141 | 0.09 | 0.593 | 1.484 | 1.016 | 0 | 0 | N/A (No aplica) | 0 | 7.615 | Nodo 83 | 0 | 0 | 0.068 | Nodo 83 | 0.001 | 0.593 | 0.021 | 0 | 0 | 0 | N/A (No aplica) | 0
161 | 30 | _VIGAS_PRIN | 6.096 | 206 | 2 | 1.199 | Nodo 141 | 0.103 | 0.593 | 1.432 | 1.016 | 0 | 0 | N/A (No aplica) | 0 | -7.594 | Nodo 83 | 0 | 0 | 0.067 | Nodo 83 | 0 | 0.593 | 0.021 | 0 | 0 | 0 | N/A (No aplica) | 0
161 | 30 | _VIGAS_PRIN | 6.096 | 207 | 2 | -0.086 | Nodo 141 | 0.003 | 0.423 | 0.112 | 1.016 | 0 | 0 | N/A (No aplica) | 0 | 0.183 | Nodo 83 | 0 | 0 | 18.906 | Nodo 141 | 0.005 | 0.508 | 0.169 | 1.016 | 0 | 0 | N/A (No aplica) | 0
161 | 30 | _VIGAS_PRIN | 6.096 | 208 | 2 | -0.328 | Nodo 83 | 0.01 | 0.508 | 0.06 | 0 | 0 | 0 | N/A (No aplica) | 0 | -0.163 | Nodo 83 | 0 | 0 | -18.784 | Nodo 141 | 0.006 | 0.508 | 0.182 | 1.016 | 0 | 0 | N/A (No aplica) | 0
161 | 30 | _VIGAS_PRIN | 6.096 | 202 | 3 | -0.316 | Nodo 141 | 0.02 | 0.593 | 0.09 | 1.016 | 360 | 16.933 | SI | 0.01 | 0.04 | Nodo 141 | 0 | 0 | 0.148 | Nodo 83 | 0.001 | 0.593 | 0.01 | 0 | 360 | 16.933 | SI | 0
161 | 30 | _VIGAS_PRIN | 6.096 | 204 | 3 | 0.705 | Nodo 83 | 0.016 | 0.593 | 0.091 | 0 | 360 | 16.933 | SI | 0.01 | -0.205 | Nodo 83 | 0 | 0 | 0.239 | Nodo 83 | 0.001 | 0.593 | 0.118 | 0 | 360 | 16.933 | SI | 0.01
161 | 30 | _VIGAS_PRIN | 6.096 | 202 | 4 | -0.316 | Nodo 141 | 0.02 | 0.593 | 0.09 | 1.016 | 0 | 0 | N/A (No aplica) | 0 | 0.04 | Nodo 141 | 0 | 0 | 0.148 | Nodo 83 | 0.001 | 0.593 | 0.01 | 0 | 0 | 0 | N/A (No aplica) | 0
161 | 30 | _VIGAS_PRIN | 6.096 | 204 | 4 | 0.705 | Nodo 83 | 0.016 | 0.593 | 0.091 | 0 | 0 | 0 | N/A (No aplica) | 0 | -0.205 | Nodo 83 | 0 | 0 | 0.239 | Nodo 83 | 0.001 | 0.593 | 0.118 | 0 | 0 | 0 | N/A (No aplica) | 0
161 | 30 | _VIGAS_PRIN | 6.096 | 1401 | Viento | 1.081 | Nodo 83 | 0.055 | 0.593 | 1.095 | 0 | 0 | 0 | N/A (No aplica) | 0 | 5.076 | Nodo 141 | 0 | 0 | -0.17 | Nodo 141 | 0.001 | 0.593 | 0.142 | 1.016 | 0 | 0 | N/A (No aplica) | 0
161 | 30 | _VIGAS_PRIN | 6.096 | 1402 | Viento | 1.913 | Nodo 141 | 0.08 | 0.593 | 0.946 | 1.016 | 0 | 0 | N/A (No aplica) | 0 | -5.711 | Nodo 83 | 0 | 0 | -0.167 | Nodo 141 | 0.001 | 0.593 | 0.171 | 0 | 0 | 0 | N/A (No aplica) | 0
161 | 30 | _VIGAS_PRIN | 6.096 | 1403 | Viento | 1.147 | Nodo 83 | 0.01 | 0.593 | 0.134 | 0 | 0 | 0 | N/A (No aplica) | 0 | -0.267 | Nodo 83 | 0 | 0 | 13.023 | Nodo 141 | 0.003 | 0.508 | 0.131 | 0 | 0 | 0 | N/A (No aplica) | 0
161 | 30 | _VIGAS_PRIN | 6.096 | 1404 | Viento | 0.9 | Nodo 83 | 0.014 | 0.593 | 0.014 | 0.593 | 0 | 0 | N/A (No aplica) | 0 | -0.51 | Nodo 83 | 0 | 0 | -13.36 | Nodo 141 | 0.005 | 0.508 | 0.181 | 0 | 0 | 0 | N/A (No aplica) | 0
161 | 30 | _VIGAS_PRIN | 6.096 | 1501 | Sismo | 1.044 | Nodo 83 | 0 | 0 | 0.259 | 0 | 0 | 0 | N/A (No aplica) | 0 | 0.633 | Nodo 141 | 0 | 0 | 0.537 | Nodo 83 | 0 | 0 | 0.153 | 1.016 | 0 | 0 | N/A (No aplica) | 0
161 | 30 | _VIGAS_PRIN | 6.096 | 1502 | Sismo | 1.031 | Nodo 83 | 0 | 0 | 0.253 | 0 | 0 | 0 | N/A (No aplica) | 0 | 0.619 | Nodo 141 | 0 | 0 | -0.702 | Nodo 141 | 0 | 0 | 0.155 | 1.016 | 0 | 0 | N/A (No aplica) | 0
161 | 30 | _VIGAS_PRIN | 6.096 | 1503 | Sismo | 1.13 | Nodo 141 | 0 | 0 | 0.106 | 1.016 | 0 | 0 | N/A (No aplica) | 0 | -1.241 | Nodo 83 | 0 | 0 | 0.362 | Nodo 141 | 0 | 0 | 0.157 | 0 | 0 | 0 | N/A (No aplica) | 0
161 | 30 | _VIGAS_PRIN | 6.096 | 1504 | Sismo | 1.123 | Nodo 141 | 0 | 0 | 0.111 | 1.016 | 0 | 0 | N/A (No aplica) | 0 | -1.257 | Nodo 83 | 0 | 0 | -0.86 | Nodo 83 | 0 | 0 | 0.159 | 0 | 0 | 0 | N/A (No aplica) | 0
161 | 30 | _VIGAS_PRIN | 6.096 | 1505 | Sismo | 1.036 | Nodo 83 | 0 | 0 | 0.26 | 0 | 0 | 0 | N/A (No aplica) | 0 | 0.633 | Nodo 141 | 0 | 0 | 0.54 | Nodo 83 | 0 | 0 | 0.153 | 1.016 | 0 | 0 | N/A (No aplica) | 0
161 | 30 | _VIGAS_PRIN | 6.096 | 1506 | Sismo | 1.023 | Nodo 83 | 0 | 0 | 0.255 | 0 | 0 | 0 | N/A (No aplica) | 0 | 0.619 | Nodo 141 | 0 | 0 | -0.698 | Nodo 141 | 0 | 0 | 0.155 | 1.016 | 0 | 0 | N/A (No aplica) | 0
161 | 30 | _VIGAS_PRIN | 6.096 | 1507 | Sismo | 1.121 | Nodo 141 | 0 | 0 | 0.105 | 1.016 | 0 | 0 | N/A (No aplica) | 0 | -1.241 | Nodo 83 | 0 | 0 | 0.365 | Nodo 141 | 0 | 0 | 0.157 | 0 | 0 | 0 | N/A (No aplica) | 0
161 | 30 | _VIGAS_PRIN | 6.096 | 1508 | Sismo | 1.113 | Nodo 141 | 0 | 0 | 0.11 | 1.016 | 0 | 0 | N/A (No aplica) | 0 | -1.256 | Nodo 83 | 0 | 0 | -0.857 | Nodo 83 | 0 | 0 | 0.159 | 0 | 0 | 0 | N/A (No aplica) | 0
161 | 30 | _VIGAS_PRIN | 6.096 | 1509 | Sismo | 1.046 | Nodo 83 | 0 | 0 | 0.123 | 0 | 0 | 0 | N/A (No aplica) | 0 | -0.17 | Nodo 83 | 0 | 0 | 1.414 | Nodo 141 | 0 | 0 | 0.154 | 0 | 0 | 0 | N/A (No aplica) | 0
161 | 30 | _VIGAS_PRIN | 6.096 | 1510 | Sismo | 1.012 | Nodo 83 | 0 | 0 | 0.109 | 0 | 0 | 0 | N/A (No aplica) | 0 | -0.21 | Nodo 83 | 0 | 0 | -1.716 | Nodo 141 | 0 | 0 | 0.158 | 0 | 0 | 0 | N/A (No aplica) | 0
161 | 30 | _VIGAS_PRIN | 6.096 | 1511 | Sismo | 1.041 | Nodo 83 | 0 | 0 | 0.039 | 0 | 0 | 0 | N/A (No aplica) | 0 | -0.567 | Nodo 83 | 0 | 0 | 1.377 | Nodo 141 | 0 | 0 | 0.155 | 0 | 0 | 0 | N/A (No aplica) | 0
161 | 30 | _VIGAS_PRIN | 6.096 | 1512 | Sismo | 1.008 | Nodo 83 | 0 | 0 | 0.025 | 0 | 0 | 0 | N/A (No aplica) | 0 | -0.607 | Nodo 83 | 0 | 0 | -1.753 | Nodo 141 | 0 | 0 | 0.159 | 0 | 0 | 0 | N/A (No aplica) | 0
161 | 30 | _VIGAS_PRIN | 6.096 | 1513 | Sismo | 1.04 | Nodo 83 | 0 | 0 | 0.124 | 0 | 0 | 0 | N/A (No aplica) | 0 | -0.17 | Nodo 83 | 0 | 0 | 1.416 | Nodo 141 | 0 | 0 | 0.154 | 0 | 0 | 0 | N/A (No aplica) | 0
161 | 30 | _VIGAS_PRIN | 6.096 | 1514 | Sismo | 1.006 | Nodo 83 | 0 | 0 | 0.11 | 0 | 0 | 0 | N/A (No aplica) | 0 | -0.21 | Nodo 83 | 0 | 0 | -1.714 | Nodo 141 | 0 | 0 | 0.158 | 0 | 0 | 0 | N/A (No aplica) | 0
161 | 30 | _VIGAS_PRIN | 6.096 | 1515 | Sismo | 1.035 | Nodo 83 | 0 | 0 | 0.04 | 0 | 0 | 0 | N/A (No aplica) | 0 | -0.567 | Nodo 83 | 0 | 0 | 1.38 | Nodo 141 | 0 | 0 | 0.155 | 0 | 0 | 0 | N/A (No aplica) | 0
161 | 30 | _VIGAS_PRIN | 6.096 | 1516 | Sismo | 1.002 | Nodo 83 | 0 | 0 | 0.026 | 0 | 0 | 0 | N/A (No aplica) | 0 | -0.607 | Nodo 83 | 0 | 0 | -1.75 | Nodo 141 | 0 | 0 | 0.159 | 0 | 0 | 0 | N/A (No aplica) | 0
162 | 35 | _VIGAS_PRIN | 6.096 | 4 | 1 | -0.186 | Nodo 145 | 0.014 | 0.508 | 0.055 | 1.016 | 0 | 0 | N/A (No aplica) | 0 | 0.03 | Nodo 145 | 0 | 0 | 0.079 | Nodo 145 | 0.001 | 0.677 | 0.005 | 1.016 | 0 | 0 | N/A (No aplica) | 0
162 | 35 | _VIGAS_PRIN | 6.096 | 205 | 2 | -1.603 | Nodo 145 | 0.089 | 0.593 | 1.474 | 1.016 | 0 | 0 | N/A (No aplica) | 0 | 7.616 | Nodo 84 | 0 | 0 | 0.064 | Nodo 145 | 0.001 | 0.677 | 0.021 | 0 | 0 | 0 | N/A (No aplica) | 0
162 | 35 | _VIGAS_PRIN | 6.096 | 206 | 2 | 1.149 | Nodo 145 | 0.104 | 0.593 | 1.442 | 1.016 | 0 | 0 | N/A (No aplica) | 0 | -7.593 | Nodo 84 | 0 | 0 | 0.06 | Nodo 145 | 0.001 | 0.508 | 0.021 | 0 | 0 | 0 | N/A (No aplica) | 0
162 | 35 | _VIGAS_PRIN | 6.096 | 207 | 2 | -0.387 | Nodo 84 | 0.01 | 0.593 | 0.07 | 0 | 0 | 0 | N/A (No aplica) | 0 | -0.162 | Nodo 84 | 0 | 0 | 18.907 | Nodo 145 | 0.006 | 0.508 | 0.181 | 1.016 | 0 | 0 | N/A (No aplica) | 0
162 | 35 | _VIGAS_PRIN | 6.096 | 208 | 2 | -0.136 | Nodo 145 | 0.003 | 0.508 | 0.102 | 1.016 | 0 | 0 | N/A (No aplica) | 0 | 0.184 | Nodo 84 | 0 | 0 | -18.783 | Nodo 145 | 0.005 | 0.593 | 0.169 | 1.016 | 0 | 0 | N/A (No aplica) | 0
162 | 35 | _VIGAS_PRIN | 6.096 | 202 | 3 | -0.413 | Nodo 145 | 0.021 | 0.593 | 0.071 | 1.016 | 360 | 16.933 | SI | 0 | 0.041 | Nodo 145 | 0 | 0 | 0.141 | Nodo 145 | 0.001 | 0.423 | 0.011 | 1.016 | 360 | 16.933 | SI | 0
162 | 35 | _VIGAS_PRIN | 6.096 | 204 | 3 | 0.598 | Nodo 84 | 0.017 | 0.593 | 0.075 | 0 | 360 | 16.933 | SI | 0 | -0.204 | Nodo 84 | 0 | 0 | 0.634 | Nodo 145 | 0.001 | 0.593 | 0.118 | 0 | 360 | 16.933 | SI | 0.01
162 | 35 | _VIGAS_PRIN | 6.096 | 202 | 4 | -0.413 | Nodo 145 | 0.021 | 0.593 | 0.071 | 1.016 | 0 | 0 | N/A (No aplica) | 0 | 0.041 | Nodo 145 | 0 | 0 | 0.141 | Nodo 145 | 0.001 | 0.423 | 0.011 | 1.016 | 0 | 0 | N/A (No aplica) | 0
162 | 35 | _VIGAS_PRIN | 6.096 | 204 | 4 | 0.598 | Nodo 84 | 0.017 | 0.593 | 0.075 | 0 | 0 | 0 | N/A (No aplica) | 0 | -0.204 | Nodo 84 | 0 | 0 | 0.634 | Nodo 145 | 0.001 | 0.593 | 0.118 | 0 | 0 | 0 | N/A (No aplica) | 0
162 | 35 | _VIGAS_PRIN | 6.096 | 1401 | Viento | 0.993 | Nodo 84 | 0.054 | 0.593 | 1.081 | 0 | 0 | 0 | N/A (No aplica) | 0 | 5.077 | Nodo 145 | 0 | 0 | 0.371 | Nodo 145 | 0.001 | 0.423 | 0.142 | 1.016 | 0 | 0 | N/A (No aplica) | 0
162 | 35 | _VIGAS_PRIN | 6.096 | 1402 | Viento | 1.839 | Nodo 145 | 0.081 | 0.593 | 0.96 | 1.016 | 0 | 0 | N/A (No aplica) | 0 | -5.71 | Nodo 84 | 0 | 0 | 0.368 | Nodo 145 | 0.001 | 0.593 | 0.171 | 0 | 0 | 0 | N/A (No aplica) | 0
162 | 35 | _VIGAS_PRIN | 6.096 | 1403 | Viento | 0.812 | Nodo 84 | 0.016 | 0.508 | 0.016 | 0.508 | 0 | 0 | N/A (No aplica) | 0 | -0.508 | Nodo 84 | 0 | 0 | 13.561 | Nodo 145 | 0.005 | 0.423 | 0.181 | 0 | 0 | 0 | N/A (No aplica) | 0
162 | 35 | _VIGAS_PRIN | 6.096 | 1404 | Viento | 1.06 | Nodo 84 | 0.011 | 0.677 | 0.12 | 0 | 0 | 0 | N/A (No aplica) | 0 | -0.266 | Nodo 84 | 0 | 0 | -12.822 | Nodo 145 | 0.003 | 0.508 | 0.131 | 0 | 0 | 0 | N/A (No aplica) | 0
162 | 35 | _VIGAS_PRIN | 6.096 | 1501 | Sismo | 0.945 | Nodo 84 | 0 | 0 | 0.242 | 0 | 0 | 0 | N/A (No aplica) | 0 | 0.635 | Nodo 145 | 0 | 0 | 1.059 | Nodo 84 | 0 | 0 | 0.153 | 1.016 | 0 | 0 | N/A (No aplica) | 0
162 | 35 | _VIGAS_PRIN | 6.096 | 1502 | Sismo | 0.958 | Nodo 84 | 0 | 0 | 0.247 | 0 | 0 | 0 | N/A (No aplica) | 0 | 0.648 | Nodo 145 | 0 | 0 | -0.164 | Nodo 145 | 0 | 0 | 0.152 | 1.016 | 0 | 0 | N/A (No aplica) | 0
162 | 35 | _VIGAS_PRIN | 6.096 | 1503 | Sismo | 1.053 | Nodo 145 | 0 | 0 | 0.127 | 1.016 | 0 | 0 | N/A (No aplica) | 0 | -1.271 | Nodo 84 | 0 | 0 | 0.9 | Nodo 145 | 0 | 0 | 0.161 | 0 | 0 | 0 | N/A (No aplica) | 0
162 | 35 | _VIGAS_PRIN | 6.096 | 1504 | Sismo | 1.06 | Nodo 145 | 0 | 0 | 0.122 | 1.016 | 0 | 0 | N/A (No aplica) | 0 | -1.258 | Nodo 84 | 0 | 0 | -0.34 | Nodo 84 | 0 | 0 | 0.159 | 0 | 0 | 0 | N/A (No aplica) | 0
162 | 35 | _VIGAS_PRIN | 6.096 | 1505 | Sismo | 0.934 | Nodo 84 | 0 | 0 | 0.243 | 0 | 0 | 0 | N/A (No aplica) | 0 | 0.636 | Nodo 145 | 0 | 0 | 1.062 | Nodo 84 | 0 | 0 | 0.153 | 1.016 | 0 | 0 | N/A (No aplica) | 0
162 | 35 | _VIGAS_PRIN | 6.096 | 1506 | Sismo | 0.947 | Nodo 84 | 0 | 0 | 0.248 | 0 | 0 | 0 | N/A (No aplica) | 0 | 0.648 | Nodo 145 | 0 | 0 | -0.161 | Nodo 145 | 0 | 0 | 0.152 | 1.016 | 0 | 0 | N/A (No aplica) | 0
162 | 35 | _VIGAS_PRIN | 6.096 | 1507 | Sismo | 1.041 | Nodo 145 | 0 | 0 | 0.126 | 1.016 | 0 | 0 | N/A (No aplica) | 0 | -1.271 | Nodo 84 | 0 | 0 | 0.903 | Nodo 145 | 0 | 0 | 0.161 | 0 | 0 | 0 | N/A (No aplica) | 0
162 | 35 | _VIGAS_PRIN | 6.096 | 1508 | Sismo | 1.049 | Nodo 145 | 0 | 0 | 0.121 | 1.016 | 0 | 0 | N/A (No aplica) | 0 | -1.257 | Nodo 84 | 0 | 0 | -0.337 | Nodo 84 | 0 | 0 | 0.159 | 0 | 0 | 0 | N/A (No aplica) | 0
162 | 35 | _VIGAS_PRIN | 6.096 | 1509 | Sismo | 0.926 | Nodo 84 | 0 | 0 | 0.096 | 0 | 0 | 0 | N/A (No aplica) | 0 | -0.203 | Nodo 84 | 0 | 0 | 1.952 | Nodo 145 | 0 | 0 | 0.158 | 0 | 0 | 0 | N/A (No aplica) | 0
162 | 35 | _VIGAS_PRIN | 6.096 | 1510 | Sismo | 0.959 | Nodo 84 | 0 | 0 | 0.109 | 0 | 0 | 0 | N/A (No aplica) | 0 | -0.167 | Nodo 84 | 0 | 0 | -1.179 | Nodo 145 | 0 | 0 | 0.153 | 0 | 0 | 0 | N/A (No aplica) | 0
162 | 35 | _VIGAS_PRIN | 6.096 | 1511 | Sismo | 0.921 | Nodo 84 | 0 | 0 | 0.011 | 0 | 0 | 0 | N/A (No aplica) | 0 | -0.608 | Nodo 84 | 0 | 0 | 1.915 | Nodo 145 | 0 | 0 | 0.159 | 0 | 0 | 0 | N/A (No aplica) | 0
162 | 35 | _VIGAS_PRIN | 6.096 | 1512 | Sismo | 0.955 | Nodo 84 | 0 | 0 | 0.024 | 0 | 0 | 0 | N/A (No aplica) | 0 | -0.572 | Nodo 84 | 0 | 0 | -1.215 | Nodo 145 | 0 | 0 | 0.155 | 0 | 0 | 0 | N/A (No aplica) | 0
162 | 35 | _VIGAS_PRIN | 6.096 | 1513 | Sismo | 0.917 | Nodo 84 | 0 | 0 | 0.096 | 0 | 0 | 0 | N/A (No aplica) | 0 | -0.203 | Nodo 84 | 0 | 0 | 1.954 | Nodo 145 | 0 | 0 | 0.158 | 0 | 0 | 0 | N/A (No aplica) | 0
162 | 35 | _VIGAS_PRIN | 6.096 | 1514 | Sismo | 0.951 | Nodo 84 | 0 | 0 | 0.11 | 0 | 0 | 0 | N/A (No aplica) | 0 | -0.167 | Nodo 84 | 0 | 0 | -1.176 | Nodo 145 | 0 | 0 | 0.153 | 0 | 0 | 0 | N/A (No aplica) | 0
162 | 35 | _VIGAS_PRIN | 6.096 | 1515 | Sismo | 0.913 | Nodo 84 | 0 | 0 | 0.011 | 0 | 0 | 0 | N/A (No aplica) | 0 | -0.607 | Nodo 84 | 0 | 0 | 1.918 | Nodo 145 | 0 | 0 | 0.159 | 0 | 0 | 0 | N/A (No aplica) | 0
162 | 35 | _VIGAS_PRIN | 6.096 | 1516 | Sismo | 0.946 | Nodo 84 | 0 | 0 | 0.025 | 0 | 0 | 0 | N/A (No aplica) | 0 | -0.572 | Nodo 84 | 0 | 0 | -1.213 | Nodo 145 | 0 | 0 | 0.155 | 0 | 0 | 0 | N/A (No aplica) | 0
163 | 31 | _VIGAS_PRIN | 6.096 | 4 | 1 | -2.518 | Nodo 157 | 0.045 | 0.593 | 2.442 | 1.016 | 0 | 0 | N/A (No aplica) | 0 | -0.007 | Nodo 85 | 0 | 0 | 0.084 | Nodo 85 | 0 | 0.593 | 0.005 | 0 | 0 | 0 | N/A (No aplica) | 0
163 | 31 | _VIGAS_PRIN | 6.096 | 205 | 2 | -1.513 | Nodo 157 | 0.024 | 0.508 | 1.286 | 1.016 | 0 | 0 | N/A (No aplica) | 0 | 7.66 | Nodo 157 | 0 | 0 | 0.066 | Nodo 157 | 0.001 | 0.593 | 0.031 | 1.016 | 0 | 0 | N/A (No aplica) | 0
163 | 31 | _VIGAS_PRIN | 6.096 | 206 | 2 | -1.376 | Nodo 157 | 0.024 | 0.508 | 1.313 | 1.016 | 0 | 0 | N/A (No aplica) | 0 | -7.687 | Nodo 157 | 0 | 0 | 0.066 | Nodo 85 | 0.002 | 0.593 | 0.03 | 1.016 | 0 | 0 | N/A (No aplica) | 0
163 | 31 | _VIGAS_PRIN | 6.096 | 207 | 2 | -1.265 | Nodo 157 | 0.024 | 0.508 | 1.3 | 1.016 | 0 | 0 | N/A (No aplica) | 0 | -0.146 | Nodo 157 | 0 | 0 | 19.05 | Nodo 85 | 0.004 | 0.508 | 0.064 | 0 | 0 | 0 | N/A (No aplica) | 0
163 | 31 | _VIGAS_PRIN | 6.096 | 208 | 2 | -1.624 | Nodo 157 | 0.024 | 0.593 | 1.3 | 1.016 | 0 | 0 | N/A (No aplica) | 0 | 0.119 | Nodo 157 | 0 | 0 | -18.918 | Nodo 85 | 0.005 | 0.508 | 0.052 | 0 | 0 | 0 | N/A (No aplica) | 0
163 | 31 | _VIGAS_PRIN | 6.096 | 202 | 3 | -3.962 | Nodo 157 | 0.069 | 0.593 | 3.742 | 1.016 | 360 | 16.933 | SI | 0.22 | -0.021 | Nodo 85 | 0 | 0 | 0.15 | Nodo 85 | 0.001 | 0.593 | 0.011 | 0 | 360 | 16.933 | SI | 0
163 | 31 | _VIGAS_PRIN | 6.096 | 204 | 3 | -2.423 | Nodo 157 | 0.058 | 0.593 | 3.131 | 1.016 | 360 | 16.933 | SI | 0.18 | 0.56 | Nodo 157 | 0 | 0 | 0.239 | Nodo 85 | 0.001 | 0.593 | 0.117 | 1.016 | 360 | 16.933 | SI | 0.01
163 | 31 | _VIGAS_PRIN | 6.096 | 202 | 4 | -3.962 | Nodo 157 | 0.069 | 0.593 | 3.742 | 1.016 | 0 | 0 | N/A (No aplica) | 0 | -0.021 | Nodo 85 | 0 | 0 | 0.15 | Nodo 85 | 0.001 | 0.593 | 0.011 | 0 | 0 | 0 | N/A (No aplica) | 0
163 | 31 | _VIGAS_PRIN | 6.096 | 204 | 4 | -2.423 | Nodo 157 | 0.058 | 0.593 | 3.131 | 1.016 | 0 | 0 | N/A (No aplica) | 0 | 0.56 | Nodo 157 | 0 | 0 | 0.239 | Nodo 85 | 0.001 | 0.593 | 0.117 | 1.016 | 0 | 0 | N/A (No aplica) | 0
163 | 31 | _VIGAS_PRIN | 6.096 | 1401 | Viento | -1.54 | Nodo 157 | 0.047 | 0.593 | 2.511 | 1.016 | 0 | 0 | N/A (No aplica) | 0 | 6.029 | Nodo 157 | 0 | 0 | -0.164 | Nodo 157 | 0 | 0.593 | 0.177 | 1.016 | 0 | 0 | N/A (No aplica) | 0
163 | 31 | _VIGAS_PRIN | 6.096 | 1402 | Viento | -1.445 | Nodo 157 | 0.047 | 0.593 | 2.53 | 1.016 | 0 | 0 | N/A (No aplica) | 0 | -4.849 | Nodo 85 | 0 | 0 | -0.173 | Nodo 157 | 0.002 | 0.593 | 0.135 | 0 | 0 | 0 | N/A (No aplica) | 0
163 | 31 | _VIGAS_PRIN | 6.096 | 1403 | Viento | -1.367 | Nodo 157 | 0.047 | 0.593 | 2.521 | 1.016 | 0 | 0 | N/A (No aplica) | 0 | 0.565 | Nodo 157 | 0 | 0 | 13.129 | Nodo 85 | 0.003 | 0.423 | 0.125 | 1.016 | 0 | 0 | N/A (No aplica) | 0
163 | 31 | _VIGAS_PRIN | 6.096 | 1404 | Viento | -1.618 | Nodo 157 | 0.047 | 0.593 | 2.521 | 1.016 | 0 | 0 | N/A (No aplica) | 0 | 0.75 | Nodo 157 | 0 | 0 | -13.449 | Nodo 85 | 0.004 | 0.508 | 0.187 | 1.016 | 0 | 0 | N/A (No aplica) | 0
163 | 31 | _VIGAS_PRIN | 6.096 | 1501 | Sismo | -1.457 | Nodo 157 | 0 | 0 | 2.485 | 1.016 | 0 | 0 | N/A (No aplica) | 0 | 1.525 | Nodo 157 | 0 | 0 | 0.44 | Nodo 85 | 0 | 0 | 0.16 | 1.016 | 0 | 0 | N/A (No aplica) | 0
163 | 31 | _VIGAS_PRIN | 6.096 | 1502 | Sismo | -1.47 | Nodo 157 | 0 | 0 | 2.485 | 1.016 | 0 | 0 | N/A (No aplica) | 0 | 1.534 | Nodo 157 | 0 | 0 | -0.814 | Nodo 157 | 0 | 0 | 0.161 | 1.016 | 0 | 0 | N/A (No aplica) | 0
163 | 31 | _VIGAS_PRIN | 6.096 | 1503 | Sismo | -1.44 | Nodo 157 | 0 | 0 | 2.489 | 1.016 | 0 | 0 | N/A (No aplica) | 0 | -0.37 | Nodo 85 | 0 | 0 | 0.474 | Nodo 157 | 0 | 0 | 0.152 | 0 | 0 | 0 | N/A (No aplica) | 0
163 | 31 | _VIGAS_PRIN | 6.096 | 1504 | Sismo | -1.454 | Nodo 157 | 0 | 0 | 2.488 | 1.016 | 0 | 0 | N/A (No aplica) | 0 | -0.361 | Nodo 85 | 0 | 0 | -0.764 | Nodo 85 | 0 | 0 | 0.152 | 0 | 0 | 0 | N/A (No aplica) | 0
163 | 31 | _VIGAS_PRIN | 6.096 | 1505 | Sismo | -1.532 | Nodo 157 | 0 | 0 | 2.553 | 1.016 | 0 | 0 | N/A (No aplica) | 0 | 1.524 | Nodo 157 | 0 | 0 | 0.443 | Nodo 85 | 0 | 0 | 0.16 | 1.016 | 0 | 0 | N/A (No aplica) | 0
163 | 31 | _VIGAS_PRIN | 6.096 | 1506 | Sismo | -1.545 | Nodo 157 | 0 | 0 | 2.553 | 1.016 | 0 | 0 | N/A (No aplica) | 0 | 1.534 | Nodo 157 | 0 | 0 | -0.811 | Nodo 157 | 0 | 0 | 0.161 | 1.016 | 0 | 0 | N/A (No aplica) | 0
163 | 31 | _VIGAS_PRIN | 6.096 | 1507 | Sismo | -1.515 | Nodo 157 | 0 | 0 | 2.556 | 1.016 | 0 | 0 | N/A (No aplica) | 0 | -0.37 | Nodo 85 | 0 | 0 | 0.477 | Nodo 157 | 0 | 0 | 0.152 | 0 | 0 | 0 | N/A (No aplica) | 0
163 | 31 | _VIGAS_PRIN | 6.096 | 1508 | Sismo | -1.529 | Nodo 157 | 0 | 0 | 2.556 | 1.016 | 0 | 0 | N/A (No aplica) | 0 | -0.361 | Nodo 85 | 0 | 0 | -0.76 | Nodo 85 | 0 | 0 | 0.152 | 0 | 0 | 0 | N/A (No aplica) | 0
163 | 31 | _VIGAS_PRIN | 6.096 | 1509 | Sismo | -1.449 | Nodo 157 | 0 | 0 | 2.494 | 1.016 | 0 | 0 | N/A (No aplica) | 0 | 0.847 | Nodo 157 | 0 | 0 | 1.419 | Nodo 85 | 0 | 0 | 0.156 | 1.016 | 0 | 0 | N/A (No aplica) | 0
163 | 31 | _VIGAS_PRIN | 6.096 | 1510 | Sismo | -1.483 | Nodo 157 | 0 | 0 | 2.494 | 1.016 | 0 | 0 | N/A (No aplica) | 0 | 0.872 | Nodo 157 | 0 | 0 | -1.76 | Nodo 157 | 0 | 0 | 0.158 | 1.016 | 0 | 0 | N/A (No aplica) | 0
163 | 31 | _VIGAS_PRIN | 6.096 | 1511 | Sismo | -1.445 | Nodo 157 | 0 | 0 | 2.495 | 1.016 | 0 | 0 | N/A (No aplica) | 0 | 0.444 | Nodo 157 | 0 | 0 | 1.426 | Nodo 85 | 0 | 0 | 0.154 | 1.016 | 0 | 0 | N/A (No aplica) | 0
163 | 31 | _VIGAS_PRIN | 6.096 | 1512 | Sismo | -1.479 | Nodo 157 | 0 | 0 | 2.495 | 1.016 | 0 | 0 | N/A (No aplica) | 0 | 0.47 | Nodo 157 | 0 | 0 | -1.747 | Nodo 157 | 0 | 0 | 0.156 | 1.016 | 0 | 0 | N/A (No aplica) | 0
163 | 31 | _VIGAS_PRIN | 6.096 | 1513 | Sismo | -1.507 | Nodo 157 | 0 | 0 | 2.546 | 1.016 | 0 | 0 | N/A (No aplica) | 0 | 0.846 | Nodo 157 | 0 | 0 | 1.421 | Nodo 85 | 0 | 0 | 0.156 | 1.016 | 0 | 0 | N/A (No aplica) | 0
163 | 31 | _VIGAS_PRIN | 6.096 | 1514 | Sismo | -1.54 | Nodo 157 | 0 | 0 | 2.546 | 1.016 | 0 | 0 | N/A (No aplica) | 0 | 0.871 | Nodo 157 | 0 | 0 | -1.757 | Nodo 157 | 0 | 0 | 0.158 | 1.016 | 0 | 0 | N/A (No aplica) | 0
163 | 31 | _VIGAS_PRIN | 6.096 | 1515 | Sismo | -1.503 | Nodo 157 | 0 | 0 | 2.547 | 1.016 | 0 | 0 | N/A (No aplica) | 0 | 0.444 | Nodo 157 | 0 | 0 | 1.429 | Nodo 85 | 0 | 0 | 0.154 | 1.016 | 0 | 0 | N/A (No aplica) | 0
163 | 31 | _VIGAS_PRIN | 6.096 | 1516 | Sismo | -1.537 | Nodo 157 | 0 | 0 | 2.547 | 1.016 | 0 | 0 | N/A (No aplica) | 0 | 0.469 | Nodo 157 | 0 | 0 | -1.745 | Nodo 157 | 0 | 0 | 0.156 | 1.016 | 0 | 0 | N/A (No aplica) | 0
164 | 34 | _VIGAS_PRIN | 6.096 | 4 | 1 | -2.636 | Nodo 161 | 0.045 | 0.593 | 2.429 | 1.016 | 0 | 0 | N/A (No aplica) | 0 | -0.006 | Nodo 86 | 0 | 0 | 0.08 | Nodo 161 | 0.001 | 0.847 | 0.002 | 1.016 | 0 | 0 | N/A (No aplica) | 0
164 | 34 | _VIGAS_PRIN | 6.096 | 205 | 2 | -1.573 | Nodo 161 | 0.024 | 0.508 | 1.287 | 1.016 | 0 | 0 | N/A (No aplica) | 0 | 7.661 | Nodo 161 | 0 | 0 | 0.055 | Nodo 86 | 0.001 | 0.508 | 0.031 | 1.016 | 0 | 0 | N/A (No aplica) | 0
164 | 34 | _VIGAS_PRIN | 6.096 | 206 | 2 | -1.436 | Nodo 161 | 0.024 | 0.508 | 1.314 | 1.016 | 0 | 0 | N/A (No aplica) | 0 | -7.686 | Nodo 161 | 0 | 0 | 0.066 | Nodo 161 | 0.002 | 0.508 | 0.03 | 1.016 | 0 | 0 | N/A (No aplica) | 0
164 | 34 | _VIGAS_PRIN | 6.096 | 207 | 2 | -1.684 | Nodo 161 | 0.025 | 0.593 | 1.3 | 1.016 | 0 | 0 | N/A (No aplica) | 0 | 0.12 | Nodo 161 | 0 | 0 | 19.039 | Nodo 86 | 0.005 | 0.508 | 0.053 | 0 | 0 | 0 | N/A (No aplica) | 0
164 | 34 | _VIGAS_PRIN | 6.096 | 208 | 2 | -1.325 | Nodo 161 | 0.025 | 0.593 | 1.301 | 1.016 | 0 | 0 | N/A (No aplica) | 0 | -0.145 | Nodo 161 | 0 | 0 | -18.93 | Nodo 86 | 0.004 | 0.423 | 0.064 | 0 | 0 | 0 | N/A (No aplica) | 0
164 | 34 | _VIGAS_PRIN | 6.096 | 202 | 3 | -4.141 | Nodo 161 | 0.069 | 0.593 | 3.73 | 1.016 | 360 | 16.933 | SI | 0.22 | -0.018 | Nodo 86 | 0 | 0 | 0.139 | Nodo 161 | 0.001 | 0.339 | 0.008 | 1.016 | 360 | 16.933 | SI | 0
164 | 34 | _VIGAS_PRIN | 6.096 | 204 | 3 | -2.577 | Nodo 161 | 0.058 | 0.593 | 3.122 | 1.016 | 360 | 16.933 | SI | 0.18 | 0.563 | Nodo 161 | 0 | 0 | 0.632 | Nodo 161 | 0.001 | 0.339 | 0.118 | 1.016 | 360 | 16.933 | SI | 0.01
164 | 34 | _VIGAS_PRIN | 6.096 | 202 | 4 | -4.141 | Nodo 161 | 0.069 | 0.593 | 3.73 | 1.016 | 0 | 0 | N/A (No aplica) | 0 | -0.018 | Nodo 86 | 0 | 0 | 0.139 | Nodo 161 | 0.001 | 0.339 | 0.008 | 1.016 | 0 | 0 | N/A (No aplica) | 0
164 | 34 | _VIGAS_PRIN | 6.096 | 204 | 4 | -2.577 | Nodo 161 | 0.058 | 0.593 | 3.122 | 1.016 | 0 | 0 | N/A (No aplica) | 0 | 0.563 | Nodo 161 | 0 | 0 | 0.632 | Nodo 161 | 0.001 | 0.339 | 0.118 | 1.016 | 0 | 0 | N/A (No aplica) | 0
164 | 34 | _VIGAS_PRIN | 6.096 | 1401 | Viento | -1.66 | Nodo 161 | 0.047 | 0.593 | 2.506 | 1.016 | 0 | 0 | N/A (No aplica) | 0 | 6.032 | Nodo 161 | 0 | 0 | 0.363 | Nodo 161 | 0.001 | 0.339 | 0.178 | 1.016 | 0 | 0 | N/A (No aplica) | 0
164 | 34 | _VIGAS_PRIN | 6.096 | 1402 | Viento | -1.564 | Nodo 161 | 0.047 | 0.593 | 2.525 | 1.016 | 0 | 0 | N/A (No aplica) | 0 | -4.847 | Nodo 86 | 0 | 0 | 0.372 | Nodo 161 | 0.002 | 0.593 | 0.135 | 0 | 0 | 0 | N/A (No aplica) | 0
164 | 34 | _VIGAS_PRIN | 6.096 | 1403 | Viento | -1.738 | Nodo 161 | 0.047 | 0.593 | 2.515 | 1.016 | 0 | 0 | N/A (No aplica) | 0 | 0.753 | Nodo 161 | 0 | 0 | 13.65 | Nodo 86 | 0.004 | 0.508 | 0.187 | 1.016 | 0 | 0 | N/A (No aplica) | 0
164 | 34 | _VIGAS_PRIN | 6.096 | 1404 | Viento | -1.486 | Nodo 161 | 0.047 | 0.593 | 2.515 | 1.016 | 0 | 0 | N/A (No aplica) | 0 | 0.567 | Nodo 161 | 0 | 0 | -12.928 | Nodo 86 | 0.003 | 0.423 | 0.125 | 1.016 | 0 | 0 | N/A (No aplica) | 0
164 | 34 | _VIGAS_PRIN | 6.096 | 1501 | Sismo | -1.588 | Nodo 161 | 0 | 0 | 2.48 | 1.016 | 0 | 0 | N/A (No aplica) | 0 | 1.549 | Nodo 161 | 0 | 0 | 0.962 | Nodo 86 | 0 | 0 | 0.16 | 1.016 | 0 | 0 | N/A (No aplica) | 0
164 | 34 | _VIGAS_PRIN | 6.096 | 1502 | Sismo | -1.574 | Nodo 161 | 0 | 0 | 2.48 | 1.016 | 0 | 0 | N/A (No aplica) | 0 | 1.541 | Nodo 161 | 0 | 0 | -0.279 | Nodo 161 | 0 | 0 | 0.159 | 1.016 | 0 | 0 | N/A (No aplica) | 0
164 | 34 | _VIGAS_PRIN | 6.096 | 1503 | Sismo | -1.571 | Nodo 161 | 0 | 0 | 2.483 | 1.016 | 0 | 0 | N/A (No aplica) | 0 | -0.374 | Nodo 86 | 0 | 0 | 1.01 | Nodo 161 | 0 | 0 | 0.154 | 0 | 0 | 0 | N/A (No aplica) | 0
164 | 34 | _VIGAS_PRIN | 6.096 | 1504 | Sismo | -1.558 | Nodo 161 | 0 | 0 | 2.483 | 1.016 | 0 | 0 | N/A (No aplica) | 0 | -0.381 | Nodo 86 | 0 | 0 | -0.243 | Nodo 86 | 0 | 0 | 0.153 | 0 | 0 | 0 | N/A (No aplica) | 0
164 | 34 | _VIGAS_PRIN | 6.096 | 1505 | Sismo | -1.666 | Nodo 161 | 0 | 0 | 2.547 | 1.016 | 0 | 0 | N/A (No aplica) | 0 | 1.548 | Nodo 161 | 0 | 0 | 0.965 | Nodo 86 | 0 | 0 | 0.16 | 1.016 | 0 | 0 | N/A (No aplica) | 0
164 | 34 | _VIGAS_PRIN | 6.096 | 1506 | Sismo | -1.653 | Nodo 161 | 0 | 0 | 2.547 | 1.016 | 0 | 0 | N/A (No aplica) | 0 | 1.54 | Nodo 161 | 0 | 0 | -0.276 | Nodo 161 | 0 | 0 | 0.159 | 1.016 | 0 | 0 | N/A (No aplica) | 0
164 | 34 | _VIGAS_PRIN | 6.096 | 1507 | Sismo | -1.65 | Nodo 161 | 0 | 0 | 2.551 | 1.016 | 0 | 0 | N/A (No aplica) | 0 | -0.374 | Nodo 86 | 0 | 0 | 1.013 | Nodo 161 | 0 | 0 | 0.154 | 0 | 0 | 0 | N/A (No aplica) | 0
164 | 34 | _VIGAS_PRIN | 6.096 | 1508 | Sismo | -1.636 | Nodo 161 | 0 | 0 | 2.551 | 1.016 | 0 | 0 | N/A (No aplica) | 0 | -0.381 | Nodo 86 | 0 | 0 | -0.24 | Nodo 86 | 0 | 0 | 0.153 | 0 | 0 | 0 | N/A (No aplica) | 0
164 | 34 | _VIGAS_PRIN | 6.096 | 1509 | Sismo | -1.601 | Nodo 161 | 0 | 0 | 2.489 | 1.016 | 0 | 0 | N/A (No aplica) | 0 | 0.875 | Nodo 161 | 0 | 0 | 1.944 | Nodo 161 | 0 | 0 | 0.158 | 1.016 | 0 | 0 | N/A (No aplica) | 0
164 | 34 | _VIGAS_PRIN | 6.096 | 1510 | Sismo | -1.567 | Nodo 161 | 0 | 0 | 2.489 | 1.016 | 0 | 0 | N/A (No aplica) | 0 | 0.854 | Nodo 161 | 0 | 0 | -1.23 | Nodo 86 | 0 | 0 | 0.156 | 1.016 | 0 | 0 | N/A (No aplica) | 0
164 | 34 | _VIGAS_PRIN | 6.096 | 1511 | Sismo | -1.597 | Nodo 161 | 0 | 0 | 2.489 | 1.016 | 0 | 0 | N/A (No aplica) | 0 | 0.467 | Nodo 161 | 0 | 0 | 1.956 | Nodo 161 | 0 | 0 | 0.157 | 1.016 | 0 | 0 | N/A (No aplica) | 0
164 | 34 | _VIGAS_PRIN | 6.096 | 1512 | Sismo | -1.563 | Nodo 161 | 0 | 0 | 2.49 | 1.016 | 0 | 0 | N/A (No aplica) | 0 | 0.446 | Nodo 161 | 0 | 0 | -1.223 | Nodo 86 | 0 | 0 | 0.154 | 1.016 | 0 | 0 | N/A (No aplica) | 0
164 | 34 | _VIGAS_PRIN | 6.096 | 1513 | Sismo | -1.661 | Nodo 161 | 0 | 0 | 2.541 | 1.016 | 0 | 0 | N/A (No aplica) | 0 | 0.874 | Nodo 161 | 0 | 0 | 1.946 | Nodo 161 | 0 | 0 | 0.158 | 1.016 | 0 | 0 | N/A (No aplica) | 0
164 | 34 | _VIGAS_PRIN | 6.096 | 1514 | Sismo | -1.627 | Nodo 161 | 0 | 0 | 2.541 | 1.016 | 0 | 0 | N/A (No aplica) | 0 | 0.853 | Nodo 161 | 0 | 0 | -1.228 | Nodo 86 | 0 | 0 | 0.156 | 1.016 | 0 | 0 | N/A (No aplica) | 0
164 | 34 | _VIGAS_PRIN | 6.096 | 1515 | Sismo | -1.657 | Nodo 161 | 0 | 0 | 2.541 | 1.016 | 0 | 0 | N/A (No aplica) | 0 | 0.466 | Nodo 161 | 0 | 0 | 1.959 | Nodo 161 | 0 | 0 | 0.157 | 1.016 | 0 | 0 | N/A (No aplica) | 0
164 | 34 | _VIGAS_PRIN | 6.096 | 1516 | Sismo | -1.623 | Nodo 161 | 0 | 0 | 2.542 | 1.016 | 0 | 0 | N/A (No aplica) | 0 | 0.445 | Nodo 161 | 0 | 0 | -1.221 | Nodo 86 | 0 | 0 | 0.154 | 1.016 | 0 | 0 | N/A (No aplica) | 0
165 | 32 | _VIGAS_PRIN | 6.096 | 4 | 1 | -2.517 | Nodo 173 | 0.044 | 0.593 | 2.434 | 1.016 | 0 | 0 | N/A (No aplica) | 0 | -0.004 | Nodo 87 | 0 | 0 | 0.077 | Nodo 87 | 0 | 0.593 | 0.004 | 0 | 0 | 0 | N/A (No aplica) | 0
165 | 32 | _VIGAS_PRIN | 6.096 | 205 | 2 | -1.44 | Nodo 173 | 0.024 | 0.593 | 1.289 | 1.016 | 0 | 0 | N/A (No aplica) | 0 | 7.783 | Nodo 173 | 0 | 0 | 0.064 | Nodo 87 | 0 | 0.593 | 0.015 | 1.016 | 0 | 0 | N/A (No aplica) | 0
165 | 32 | _VIGAS_PRIN | 6.096 | 206 | 2 | -1.44 | Nodo 173 | 0.024 | 0.593 | 1.288 | 1.016 | 0 | 0 | N/A (No aplica) | 0 | -7.809 | Nodo 173 | 0 | 0 | 0.064 | Nodo 87 | 0.001 | 0.593 | 0.015 | 1.016 | 0 | 0 | N/A (No aplica) | 0
165 | 32 | _VIGAS_PRIN | 6.096 | 207 | 2 | -1.263 | Nodo 173 | 0.024 | 0.508 | 1.289 | 1.016 | 0 | 0 | N/A (No aplica) | 0 | -0.366 | Nodo 173 | 0 | 0 | 18.031 | Nodo 87 | 0.005 | 0.508 | 0.227 | 0 | 0 | 0 | N/A (No aplica) | 0
165 | 32 | _VIGAS_PRIN | 6.096 | 208 | 2 | -1.618 | Nodo 173 | 0.024 | 0.508 | 1.288 | 1.016 | 0 | 0 | N/A (No aplica) | 0 | 0.341 | Nodo 173 | 0 | 0 | -17.903 | Nodo 87 | 0.006 | 0.508 | 0.215 | 0 | 0 | 0 | N/A (No aplica) | 0
165 | 32 | _VIGAS_PRIN | 6.096 | 202 | 3 | -3.957 | Nodo 173 | 0.069 | 0.593 | 3.722 | 1.016 | 360 | 16.933 | SI | 0.22 | -0.017 | Nodo 87 | 0 | 0 | 0.141 | Nodo 87 | 0.001 | 0.593 | 0.01 | 0 | 360 | 16.933 | SI | 0
165 | 32 | _VIGAS_PRIN | 6.096 | 204 | 3 | -2.417 | Nodo 173 | 0.058 | 0.593 | 3.114 | 1.016 | 360 | 16.933 | SI | 0.18 | 1.263 | Nodo 173 | 0 | 0 | 0.232 | Nodo 87 | 0.001 | 0.593 | 0.117 | 1.016 | 360 | 16.933 | SI | 0.01
165 | 32 | _VIGAS_PRIN | 6.096 | 202 | 4 | -3.957 | Nodo 173 | 0.069 | 0.593 | 3.722 | 1.016 | 0 | 0 | N/A (No aplica) | 0 | -0.017 | Nodo 87 | 0 | 0 | 0.141 | Nodo 87 | 0.001 | 0.593 | 0.01 | 0 | 0 | 0 | N/A (No aplica) | 0
165 | 32 | _VIGAS_PRIN | 6.096 | 204 | 4 | -2.417 | Nodo 173 | 0.058 | 0.593 | 3.114 | 1.016 | 0 | 0 | N/A (No aplica) | 0 | 1.263 | Nodo 173 | 0 | 0 | 0.232 | Nodo 87 | 0.001 | 0.593 | 0.117 | 1.016 | 0 | 0 | N/A (No aplica) | 0
165 | 32 | _VIGAS_PRIN | 6.096 | 1401 | Viento | -1.488 | Nodo 173 | 0.046 | 0.593 | 2.505 | 1.016 | 0 | 0 | N/A (No aplica) | 0 | 7.049 | Nodo 173 | 0 | 0 | -0.171 | Nodo 173 | 0 | 0.593 | 0.166 | 1.016 | 0 | 0 | N/A (No aplica) | 0
165 | 32 | _VIGAS_PRIN | 6.096 | 1402 | Viento | -1.488 | Nodo 173 | 0.046 | 0.593 | 2.505 | 1.016 | 0 | 0 | N/A (No aplica) | 0 | -4.01 | Nodo 87 | 0 | 0 | -0.176 | Nodo 173 | 0.001 | 0.593 | 0.145 | 0 | 0 | 0 | N/A (No aplica) | 0
165 | 32 | _VIGAS_PRIN | 6.096 | 1403 | Viento | -1.364 | Nodo 173 | 0.047 | 0.593 | 2.506 | 1.016 | 0 | 0 | N/A (No aplica) | 0 | 1.345 | Nodo 173 | 0 | 0 | 12.411 | Nodo 87 | 0.003 | 0.508 | 0.163 | 0 | 0 | 0 | N/A (No aplica) | 0
165 | 32 | _VIGAS_PRIN | 6.096 | 1404 | Viento | -1.612 | Nodo 173 | 0.047 | 0.593 | 2.505 | 1.016 | 0 | 0 | N/A (No aplica) | 0 | 1.84 | Nodo 173 | 0 | 0 | -12.742 | Nodo 87 | 0.004 | 0.508 | 0.176 | 1.016 | 0 | 0 | N/A (No aplica) | 0
165 | 32 | _VIGAS_PRIN | 6.096 | 1501 | Sismo | -1.446 | Nodo 173 | 0 | 0 | 2.472 | 1.016 | 0 | 0 | N/A (No aplica) | 0 | 2.469 | Nodo 173 | 0 | 0 | 0.322 | Nodo 87 | 0 | 0 | 0.156 | 1.016 | 0 | 0 | N/A (No aplica) | 0
165 | 32 | _VIGAS_PRIN | 6.096 | 1502 | Sismo | -1.459 | Nodo 173 | 0 | 0 | 2.472 | 1.016 | 0 | 0 | N/A (No aplica) | 0 | 2.488 | Nodo 173 | 0 | 0 | -0.889 | Nodo 173 | 0 | 0 | 0.158 | 1.016 | 0 | 0 | N/A (No aplica) | 0
165 | 32 | _VIGAS_PRIN | 6.096 | 1503 | Sismo | -1.443 | Nodo 173 | 0 | 0 | 2.472 | 1.016 | 0 | 0 | N/A (No aplica) | 0 | 0.698 | Nodo 173 | 0 | 0 | 0.538 | Nodo 173 | 0 | 0 | 0.153 | 1.016 | 0 | 0 | N/A (No aplica) | 0
165 | 32 | _VIGAS_PRIN | 6.096 | 1504 | Sismo | -1.456 | Nodo 173 | 0 | 0 | 2.472 | 1.016 | 0 | 0 | N/A (No aplica) | 0 | 0.717 | Nodo 173 | 0 | 0 | -0.656 | Nodo 87 | 0 | 0 | 0.155 | 1.016 | 0 | 0 | N/A (No aplica) | 0
165 | 32 | _VIGAS_PRIN | 6.096 | 1505 | Sismo | -1.521 | Nodo 173 | 0 | 0 | 2.539 | 1.016 | 0 | 0 | N/A (No aplica) | 0 | 2.468 | Nodo 173 | 0 | 0 | 0.325 | Nodo 87 | 0 | 0 | 0.156 | 1.016 | 0 | 0 | N/A (No aplica) | 0
165 | 32 | _VIGAS_PRIN | 6.096 | 1506 | Sismo | -1.533 | Nodo 173 | 0 | 0 | 2.539 | 1.016 | 0 | 0 | N/A (No aplica) | 0 | 2.487 | Nodo 173 | 0 | 0 | -0.886 | Nodo 173 | 0 | 0 | 0.158 | 1.016 | 0 | 0 | N/A (No aplica) | 0
165 | 32 | _VIGAS_PRIN | 6.096 | 1507 | Sismo | -1.518 | Nodo 173 | 0 | 0 | 2.539 | 1.016 | 0 | 0 | N/A (No aplica) | 0 | 0.697 | Nodo 173 | 0 | 0 | 0.541 | Nodo 173 | 0 | 0 | 0.153 | 1.016 | 0 | 0 | N/A (No aplica) | 0
165 | 32 | _VIGAS_PRIN | 6.096 | 1508 | Sismo | -1.531 | Nodo 173 | 0 | 0 | 2.539 | 1.016 | 0 | 0 | N/A (No aplica) | 0 | 0.716 | Nodo 173 | 0 | 0 | -0.653 | Nodo 87 | 0 | 0 | 0.155 | 1.016 | 0 | 0 | N/A (No aplica) | 0
165 | 32 | _VIGAS_PRIN | 6.096 | 1509 | Sismo | -1.443 | Nodo 173 | 0 | 0 | 2.48 | 1.016 | 0 | 0 | N/A (No aplica) | 0 | 1.773 | Nodo 173 | 0 | 0 | 1.335 | Nodo 87 | 0 | 0 | 0.154 | 1.016 | 0 | 0 | N/A (No aplica) | 0
165 | 32 | _VIGAS_PRIN | 6.096 | 1510 | Sismo | -1.476 | Nodo 173 | 0 | 0 | 2.48 | 1.016 | 0 | 0 | N/A (No aplica) | 0 | 1.821 | Nodo 173 | 0 | 0 | -1.718 | Nodo 87 | 0 | 0 | 0.158 | 1.016 | 0 | 0 | N/A (No aplica) | 0
165 | 32 | _VIGAS_PRIN | 6.096 | 1511 | Sismo | -1.442 | Nodo 173 | 0 | 0 | 2.48 | 1.016 | 0 | 0 | N/A (No aplica) | 0 | 1.364 | Nodo 173 | 0 | 0 | 1.384 | Nodo 87 | 0 | 0 | 0.153 | 1.016 | 0 | 0 | N/A (No aplica) | 0
165 | 32 | _VIGAS_PRIN | 6.096 | 1512 | Sismo | -1.476 | Nodo 173 | 0 | 0 | 2.479 | 1.016 | 0 | 0 | N/A (No aplica) | 0 | 1.413 | Nodo 173 | 0 | 0 | -1.669 | Nodo 87 | 0 | 0 | 0.157 | 1.016 | 0 | 0 | N/A (No aplica) | 0
165 | 32 | _VIGAS_PRIN | 6.096 | 1513 | Sismo | -1.501 | Nodo 173 | 0 | 0 | 2.531 | 1.016 | 0 | 0 | N/A (No aplica) | 0 | 1.772 | Nodo 173 | 0 | 0 | 1.338 | Nodo 87 | 0 | 0 | 0.154 | 1.016 | 0 | 0 | N/A (No aplica) | 0
165 | 32 | _VIGAS_PRIN | 6.096 | 1514 | Sismo | -1.534 | Nodo 173 | 0 | 0 | 2.531 | 1.016 | 0 | 0 | N/A (No aplica) | 0 | 1.821 | Nodo 173 | 0 | 0 | -1.715 | Nodo 87 | 0 | 0 | 0.158 | 1.016 | 0 | 0 | N/A (No aplica) | 0
165 | 32 | _VIGAS_PRIN | 6.096 | 1515 | Sismo | -1.5 | Nodo 173 | 0 | 0 | 2.531 | 1.016 | 0 | 0 | N/A (No aplica) | 0 | 1.363 | Nodo 173 | 0 | 0 | 1.387 | Nodo 87 | 0 | 0 | 0.153 | 1.016 | 0 | 0 | N/A (No aplica) | 0
165 | 32 | _VIGAS_PRIN | 6.096 | 1516 | Sismo | -1.533 | Nodo 173 | 0 | 0 | 2.531 | 1.016 | 0 | 0 | N/A (No aplica) | 0 | 1.412 | Nodo 173 | 0 | 0 | -1.666 | Nodo 87 | 0 | 0 | 0.157 | 1.016 | 0 | 0 | N/A (No aplica) | 0
166 | 33 | _VIGAS_PRIN | 6.096 | 4 | 1 | -2.573 | Nodo 177 | 0.045 | 0.593 | 2.434 | 1.016 | 0 | 0 | N/A (No aplica) | 0 | -0.001 | Nodo 88 | 0 | 0 | 0.072 | Nodo 177 | 0 | 0.339 | 0.002 | 1.016 | 0 | 0 | N/A (No aplica) | 0
166 | 33 | _VIGAS_PRIN | 6.096 | 205 | 2 | -1.503 | Nodo 177 | 0.024 | 0.593 | 1.289 | 1.016 | 0 | 0 | N/A (No aplica) | 0 | 7.784 | Nodo 177 | 0 | 0 | 0.054 | Nodo 177 | 0.001 | 0.677 | 0.015 | 1.016 | 0 | 0 | N/A (No aplica) | 0
166 | 33 | _VIGAS_PRIN | 6.096 | 206 | 2 | -1.503 | Nodo 177 | 0.024 | 0.593 | 1.288 | 1.016 | 0 | 0 | N/A (No aplica) | 0 | -7.807 | Nodo 177 | 0 | 0 | 0.061 | Nodo 177 | 0.002 | 0.593 | 0.015 | 1.016 | 0 | 0 | N/A (No aplica) | 0
166 | 33 | _VIGAS_PRIN | 6.096 | 207 | 2 | -1.681 | Nodo 177 | 0.024 | 0.508 | 1.288 | 1.016 | 0 | 0 | N/A (No aplica) | 0 | 0.342 | Nodo 177 | 0 | 0 | 18.019 | Nodo 88 | 0.006 | 0.508 | 0.216 | 0 | 0 | 0 | N/A (No aplica) | 0
166 | 33 | _VIGAS_PRIN | 6.096 | 208 | 2 | -1.326 | Nodo 177 | 0.024 | 0.508 | 1.289 | 1.016 | 0 | 0 | N/A (No aplica) | 0 | -0.365 | Nodo 177 | 0 | 0 | -17.916 | Nodo 88 | 0.005 | 0.423 | 0.227 | 0 | 0 | 0 | N/A (No aplica) | 0
166 | 33 | _VIGAS_PRIN | 6.096 | 202 | 3 | -4.076 | Nodo 177 | 0.069 | 0.593 | 3.722 | 1.016 | 360 | 16.933 | SI | 0.22 | -0.013 | Nodo 88 | 0 | 0 | 0.13 | Nodo 177 | 0.001 | 0.339 | 0.008 | 1.016 | 360 | 16.933 | SI | 0
166 | 33 | _VIGAS_PRIN | 6.096 | 204 | 3 | -2.528 | Nodo 177 | 0.058 | 0.593 | 3.114 | 1.016 | 360 | 16.933 | SI | 0.18 | 1.266 | Nodo 177 | 0 | 0 | 0.624 | Nodo 177 | 0.001 | 0.423 | 0.117 | 1.016 | 360 | 16.933 | SI | 0.01
166 | 33 | _VIGAS_PRIN | 6.096 | 202 | 4 | -4.076 | Nodo 177 | 0.069 | 0.593 | 3.722 | 1.016 | 0 | 0 | N/A (No aplica) | 0 | -0.013 | Nodo 88 | 0 | 0 | 0.13 | Nodo 177 | 0.001 | 0.339 | 0.008 | 1.016 | 0 | 0 | N/A (No aplica) | 0
166 | 33 | _VIGAS_PRIN | 6.096 | 204 | 4 | -2.528 | Nodo 177 | 0.058 | 0.593 | 3.114 | 1.016 | 0 | 0 | N/A (No aplica) | 0 | 1.266 | Nodo 177 | 0 | 0 | 0.624 | Nodo 177 | 0.001 | 0.423 | 0.117 | 1.016 | 0 | 0 | N/A (No aplica) | 0
166 | 33 | _VIGAS_PRIN | 6.096 | 1401 | Viento | -1.579 | Nodo 177 | 0.046 | 0.593 | 2.505 | 1.016 | 0 | 0 | N/A (No aplica) | 0 | 7.052 | Nodo 177 | 0 | 0 | 0.359 | Nodo 177 | 0 | 0.847 | 0.166 | 1.016 | 0 | 0 | N/A (No aplica) | 0
166 | 33 | _VIGAS_PRIN | 6.096 | 1402 | Viento | -1.579 | Nodo 177 | 0.046 | 0.593 | 2.505 | 1.016 | 0 | 0 | N/A (No aplica) | 0 | -4.007 | Nodo 88 | 0 | 0 | 0.364 | Nodo 177 | 0.001 | 0.423 | 0.145 | 0 | 0 | 0 | N/A (No aplica) | 0
166 | 33 | _VIGAS_PRIN | 6.096 | 1403 | Viento | -1.703 | Nodo 177 | 0.047 | 0.593 | 2.505 | 1.016 | 0 | 0 | N/A (No aplica) | 0 | 1.842 | Nodo 177 | 0 | 0 | 12.932 | Nodo 88 | 0.004 | 0.423 | 0.176 | 1.016 | 0 | 0 | N/A (No aplica) | 0
166 | 33 | _VIGAS_PRIN | 6.096 | 1404 | Viento | -1.455 | Nodo 177 | 0.047 | 0.593 | 2.506 | 1.016 | 0 | 0 | N/A (No aplica) | 0 | 1.348 | Nodo 177 | 0 | 0 | -12.222 | Nodo 88 | 0.003 | 0.423 | 0.161 | 0 | 0 | 0 | N/A (No aplica) | 0
166 | 33 | _VIGAS_PRIN | 6.096 | 1501 | Sismo | -1.545 | Nodo 177 | 0 | 0 | 2.472 | 1.016 | 0 | 0 | N/A (No aplica) | 0 | 2.507 | Nodo 177 | 0 | 0 | 0.843 | Nodo 88 | 0 | 0 | 0.158 | 1.016 | 0 | 0 | N/A (No aplica) | 0
166 | 33 | _VIGAS_PRIN | 6.096 | 1502 | Sismo | -1.532 | Nodo 177 | 0 | 0 | 2.472 | 1.016 | 0 | 0 | N/A (No aplica) | 0 | 2.488 | Nodo 177 | 0 | 0 | -0.354 | Nodo 177 | 0 | 0 | 0.156 | 1.016 | 0 | 0 | N/A (No aplica) | 0
166 | 33 | _VIGAS_PRIN | 6.096 | 1503 | Sismo | -1.548 | Nodo 177 | 0 | 0 | 2.472 | 1.016 | 0 | 0 | N/A (No aplica) | 0 | 0.702 | Nodo 177 | 0 | 0 | 1.073 | Nodo 177 | 0 | 0 | 0.155 | 1.016 | 0 | 0 | N/A (No aplica) | 0
166 | 33 | _VIGAS_PRIN | 6.096 | 1504 | Sismo | -1.535 | Nodo 177 | 0 | 0 | 2.472 | 1.016 | 0 | 0 | N/A (No aplica) | 0 | 0.683 | Nodo 177 | 0 | 0 | -0.136 | Nodo 88 | 0 | 0 | 0.153 | 1.016 | 0 | 0 | N/A (No aplica) | 0
166 | 33 | _VIGAS_PRIN | 6.096 | 1505 | Sismo | -1.623 | Nodo 177 | 0 | 0 | 2.539 | 1.016 | 0 | 0 | N/A (No aplica) | 0 | 2.507 | Nodo 177 | 0 | 0 | 0.846 | Nodo 88 | 0 | 0 | 0.158 | 1.016 | 0 | 0 | N/A (No aplica) | 0
166 | 33 | _VIGAS_PRIN | 6.096 | 1506 | Sismo | -1.61 | Nodo 177 | 0 | 0 | 2.539 | 1.016 | 0 | 0 | N/A (No aplica) | 0 | 2.488 | Nodo 177 | 0 | 0 | -0.351 | Nodo 177 | 0 | 0 | 0.156 | 1.016 | 0 | 0 | N/A (No aplica) | 0
166 | 33 | _VIGAS_PRIN | 6.096 | 1507 | Sismo | -1.626 | Nodo 177 | 0 | 0 | 2.539 | 1.016 | 0 | 0 | N/A (No aplica) | 0 | 0.702 | Nodo 177 | 0 | 0 | 1.076 | Nodo 177 | 0 | 0 | 0.155 | 1.016 | 0 | 0 | N/A (No aplica) | 0
166 | 33 | _VIGAS_PRIN | 6.096 | 1508 | Sismo | -1.613 | Nodo 177 | 0 | 0 | 2.539 | 1.016 | 0 | 0 | N/A (No aplica) | 0 | 0.683 | Nodo 177 | 0 | 0 | -0.133 | Nodo 88 | 0 | 0 | 0.153 | 1.016 | 0 | 0 | N/A (No aplica) | 0
166 | 33 | _VIGAS_PRIN | 6.096 | 1509 | Sismo | -1.565 | Nodo 177 | 0 | 0 | 2.479 | 1.016 | 0 | 0 | N/A (No aplica) | 0 | 1.828 | Nodo 177 | 0 | 0 | 1.858 | Nodo 88 | 0 | 0 | 0.158 | 1.016 | 0 | 0 | N/A (No aplica) | 0
166 | 33 | _VIGAS_PRIN | 6.096 | 1510 | Sismo | -1.532 | Nodo 177 | 0 | 0 | 2.48 | 1.016 | 0 | 0 | N/A (No aplica) | 0 | 1.779 | Nodo 177 | 0 | 0 | -1.199 | Nodo 88 | 0 | 0 | 0.154 | 1.016 | 0 | 0 | N/A (No aplica) | 0
166 | 33 | _VIGAS_PRIN | 6.096 | 1511 | Sismo | -1.566 | Nodo 177 | 0 | 0 | 2.48 | 1.016 | 0 | 0 | N/A (No aplica) | 0 | 1.411 | Nodo 177 | 0 | 0 | 1.907 | Nodo 88 | 0 | 0 | 0.157 | 1.016 | 0 | 0 | N/A (No aplica) | 0
166 | 33 | _VIGAS_PRIN | 6.096 | 1512 | Sismo | -1.533 | Nodo 177 | 0 | 0 | 2.48 | 1.016 | 0 | 0 | N/A (No aplica) | 0 | 1.363 | Nodo 177 | 0 | 0 | -1.15 | Nodo 88 | 0 | 0 | 0.153 | 1.016 | 0 | 0 | N/A (No aplica) | 0
166 | 33 | _VIGAS_PRIN | 6.096 | 1513 | Sismo | -1.626 | Nodo 177 | 0 | 0 | 2.531 | 1.016 | 0 | 0 | N/A (No aplica) | 0 | 1.827 | Nodo 177 | 0 | 0 | 1.86 | Nodo 88 | 0 | 0 | 0.158 | 1.016 | 0 | 0 | N/A (No aplica) | 0
166 | 33 | _VIGAS_PRIN | 6.096 | 1514 | Sismo | -1.592 | Nodo 177 | 0 | 0 | 2.531 | 1.016 | 0 | 0 | N/A (No aplica) | 0 | 1.779 | Nodo 177 | 0 | 0 | -1.197 | Nodo 88 | 0 | 0 | 0.154 | 1.016 | 0 | 0 | N/A (No aplica) | 0
166 | 33 | _VIGAS_PRIN | 6.096 | 1515 | Sismo | -1.626 | Nodo 177 | 0 | 0 | 2.531 | 1.016 | 0 | 0 | N/A (No aplica) | 0 | 1.411 | Nodo 177 | 0 | 0 | 1.909 | Nodo 88 | 0 | 0 | 0.157 | 1.016 | 0 | 0 | N/A (No aplica) | 0
166 | 33 | _VIGAS_PRIN | 6.096 | 1516 | Sismo | -1.593 | Nodo 177 | 0 | 0 | 2.531 | 1.016 | 0 | 0 | N/A (No aplica) | 0 | 1.362 | Nodo 177 | 0 | 0 | -1.148 | Nodo 88 | 0 | 0 | 0.153 | 1.016 | 0 | 0 | N/A (No aplica) | 0
167 | 1 | _COLUMNAS_PRIN | 0.914 | 4 | 1 | [24 empty] | 0.027 | 4 | 7.315 | 29 | 0 | N/A | 0.016 | 4 | 7.315 | 29 | 0 | N/A | 0 | 0
167 | 1 | _COLUMNAS_PRIN | 0.914 | 205 | 2 | [24 empty] | 1.462 | 205 | 7.315 | 29 | 0 | N/A | 0.015 | 205 | 7.315 | 29 | 0 | N/A | 0 | 0
167 | 1 | _COLUMNAS_PRIN | 0.914 | 206 | 2 | [24 empty] | 1.442 | 206 | 7.315 | 29 | 0 | N/A | 0.016 | 206 | 7.315 | 29 | 0 | N/A | 0 | 0
167 | 1 | _COLUMNAS_PRIN | 0.914 | 207 | 2 | [24 empty] | 0.189 | 207 | 7.315 | 29 | 0 | N/A | 1.101 | 207 | 7.315 | 29 | 0 | N/A | 0 | 0
167 | 1 | _COLUMNAS_PRIN | 0.914 | 208 | 2 | [24 empty] | 0.169 | 208 | 7.315 | 29 | 0 | N/A | 1.07 | 208 | 7.315 | 29 | 0 | N/A | 0 | 0
167 | 1 | _COLUMNAS_PRIN | 0.914 | 202 | 3 | [24 empty] | 0.037 | 202 | 7.315 | 29 | 0 | N/A | 0.032 | 202 | 7.315 | 29 | 0 | N/A | 0 | 0
167 | 1 | _COLUMNAS_PRIN | 0.914 | 204 | 3 | [24 empty] | 0.049 | 204 | 7.315 | 29 | 0 | N/A | 0.039 | 204 | 7.315 | 29 | 0 | N/A | 0 | 0
167 | 1 | _COLUMNAS_PRIN | 0.914 | 202 | 4 | [24 empty] | 0.037 | 202 | 7.315 | 29 | 0 | N/A | 0.032 | 202 | 7.315 | 29 | 0 | N/A | 0 | 0
167 | 1 | _COLUMNAS_PRIN | 0.914 | 204 | 4 | [24 empty] | 0.049 | 204 | 7.315 | 29 | 0 | N/A | 0.039 | 204 | 7.315 | 29 | 0 | N/A | 0 | 0
167 | 1 | _COLUMNAS_PRIN | 0.914 | 1401 | Viento | [24 empty] | 1.059 | 1401 | 7.315 | 29 | 0.12 | SI | 0.024 | 1401 | 7.315 | 29 | 0 | SI | 100 | 9.14
167 | 1 | _COLUMNAS_PRIN | 0.914 | 1402 | Viento | [24 empty] | 0.974 | 1402 | 7.315 | 29 | 0.11 | SI | 0.024 | 1402 | 7.315 | 29 | 0 | SI | 100 | 9.14
167 | 1 | _COLUMNAS_PRIN | 0.914 | 1403 | Viento | [24 empty] | 0.168 | 1403 | 7.315 | 29 | 0.02 | SI | 0.784 | 1403 | 7.315 | 29 | 0.09 | SI | 100 | 9.14
167 | 1 | _COLUMNAS_PRIN | 0.914 | 1404 | Viento | [24 empty] | 0.083 | 1404 | 7.315 | 29 | 0.01 | SI | 0.736 | 1404 | 7.315 | 29 | 0.08 | SI | 100 | 9.14
167 | 1 | _COLUMNAS_PRIN | 0.914 | 1501 | Sismo | [24 empty] | 0.228 | 1501 | 7.315 | 29 | 0.02 | SI | 0.076 | 1501 | 7.315 | 29 | 0.01 | SI | 0.016 | 14.624
167 | 1 | _COLUMNAS_PRIN | 0.914 | 1502 | Sismo | [24 empty] | 0.218 | 1502 | 7.315 | 29 | 0.01 | SI | 0.001 | 1502 | 7.315 | 29 | 0 | SI | 0.016 | 14.624
167 | 1 | _COLUMNAS_PRIN | 0.914 | 1503 | Sismo | [24 empty] | 0.133 | 1503 | 7.315 | 29 | 0.01 | SI | 0.049 | 1503 | 7.315 | 29 | 0 | SI | 0.016 | 14.624
167 | 1 | _COLUMNAS_PRIN | 0.914 | 1504 | Sismo | [24 empty] | 0.143 | 1504 | 7.315 | 29 | 0.01 | SI | 0.028 | 1504 | 7.315 | 29 | 0 | SI | 0.016 | 14.624
167 | 1 | _COLUMNAS_PRIN | 0.914 | 1505 | Sismo | [24 empty] | 0.229 | 1505 | 7.315 | 29 | 0.02 | SI | 0.076 | 1505 | 7.315 | 29 | 0.01 | SI | 0.016 | 14.624
167 | 1 | _COLUMNAS_PRIN | 0.914 | 1506 | Sismo | [24 empty] | 0.219 | 1506 | 7.315 | 29 | 0.01 | SI | 0 | 1506 | 7.315 | 29 | 0 | SI | 0.016 | 14.624
167 | 1 | _COLUMNAS_PRIN | 0.914 | 1507 | Sismo | [24 empty] | 0.133 | 1507 | 7.315 | 29 | 0.01 | SI | 0.05 | 1507 | 7.315 | 29 | 0 | SI | 0.016 | 14.624
167 | 1 | _COLUMNAS_PRIN | 0.914 | 1508 | Sismo | [24 empty] | 0.143 | 1508 | 7.315 | 29 | 0.01 | SI | 0.027 | 1508 | 7.315 | 29 | 0 | SI | 0.016 | 14.624
167 | 1 | _COLUMNAS_PRIN | 0.914 | 1509 | Sismo | [24 empty] | 0.097 | 1509 | 7.315 | 29 | 0.01 | SI | 0.125 | 1509 | 7.315 | 29 | 0.01 | SI | 0.016 | 14.624
167 | 1 | _COLUMNAS_PRIN | 0.914 | 1510 | Sismo | [24 empty] | 0.071 | 1510 | 7.315 | 29 | 0 | SI | 0.071 | 1510 | 7.315 | 29 | 0 | SI | 0.016 | 14.624
167 | 1 | _COLUMNAS_PRIN | 0.914 | 1511 | Sismo | [24 empty] | 0.014 | 1511 | 7.315 | 29 | 0 | SI | 0.119 | 1511 | 7.315 | 29 | 0.01 | SI | 0.016 | 14.624
167 | 1 | _COLUMNAS_PRIN | 0.914 | 1512 | Sismo | [24 empty] | 0.012 | 1512 | 7.315 | 29 | 0 | SI | 0.077 | 1512 | 7.315 | 29 | 0.01 | SI | 0.016 | 14.624
167 | 1 | _COLUMNAS_PRIN | 0.914 | 1513 | Sismo | [24 empty] | 0.098 | 1513 | 7.315 | 29 | 0.01 | SI | 0.126 | 1513 | 7.315 | 29 | 0.01 | SI | 0.016 | 14.624
167 | 1 | _COLUMNAS_PRIN | 0.914 | 1514 | Sismo | [24 empty] | 0.072 | 1514 | 7.315 | 29 | 0 | SI | 0.071 | 1514 | 7.315 | 29 | 0 | SI | 0.016 | 14.624
167 | 1 | _COLUMNAS_PRIN | 0.914 | 1515 | Sismo | [24 empty] | 0.014 | 1515 | 7.315 | 29 | 0 | SI | 0.12 | 1515 | 7.315 | 29 | 0.01 | SI | 0.016 | 14.624
167 | 1 | _COLUMNAS_PRIN | 0.914 | 1516 | Sismo | [24 empty] | 0.012 | 1516 | 7.315 | 29 | 0 | SI | 0.077 | 1516 | 7.315 | 29 | 0.01 | SI | 0.016 | 14.624
168 | 9 | _COLUMNAS_PRIN | 0.914 | 4 | 1 | [24 empty] | 0.038 | 4 | 7.315 | 35 | 0 | N/A | 0.019 | 4 | 7.315 | 35 | 0 | N/A | 0 | 0
168 | 9 | _COLUMNAS_PRIN | 0.914 | 205 | 2 | [24 empty] | 1.423 | 205 | 7.315 | 35 | 0 | N/A | 0.016 | 205 | 7.315 | 35 | 0 | N/A | 0 | 0
168 | 9 | _COLUMNAS_PRIN | 0.914 | 206 | 2 | [24 empty] | 1.402 | 206 | 7.315 | 35 | 0 | N/A | 0.017 | 206 | 7.315 | 35 | 0 | N/A | 0 | 0
168 | 9 | _COLUMNAS_PRIN | 0.914 | 207 | 2 | [24 empty] | 0.117 | 207 | 7.315 | 35 | 0 | N/A | 0.907 | 207 | 7.315 | 35 | 0 | N/A | 0 | 0
168 | 9 | _COLUMNAS_PRIN | 0.914 | 208 | 2 | [24 empty] | 0.096 | 208 | 7.315 | 35 | 0 | N/A | 0.874 | 208 | 7.315 | 35 | 0 | N/A | 0 | 0
168 | 9 | _COLUMNAS_PRIN | 0.914 | 202 | 3 | [24 empty] | 0.048 | 202 | 7.315 | 35 | 0 | N/A | 0.035 | 202 | 7.315 | 35 | 0 | N/A | 0 | 0
168 | 9 | _COLUMNAS_PRIN | 0.914 | 204 | 3 | [24 empty] | 0.055 | 204 | 7.315 | 35 | 0 | N/A | 0.042 | 204 | 7.315 | 35 | 0 | N/A | 0 | 0
168 | 9 | _COLUMNAS_PRIN | 0.914 | 202 | 4 | [24 empty] | 0.048 | 202 | 7.315 | 35 | 0 | N/A | 0.035 | 202 | 7.315 | 35 | 0 | N/A | 0 | 0
168 | 9 | _COLUMNAS_PRIN | 0.914 | 204 | 4 | [24 empty] | 0.055 | 204 | 7.315 | 35 | 0 | N/A | 0.042 | 204 | 7.315 | 35 | 0 | N/A | 0 | 0
168 | 9 | _COLUMNAS_PRIN | 0.914 | 1401 | Viento | [24 empty] | 1.034 | 1401 | 7.315 | 35 | 0.11 | SI | 0.026 | 1401 | 7.315 | 35 | 0 | SI | 100 | 9.14
168 | 9 | _COLUMNAS_PRIN | 0.914 | 1402 | Viento | [24 empty] | 0.944 | 1402 | 7.315 | 35 | 0.1 | SI | 0.027 | 1402 | 7.315 | 35 | 0 | SI | 100 | 9.14
168 | 9 | _COLUMNAS_PRIN | 0.914 | 1403 | Viento | [24 empty] | 0.12 | 1403 | 7.315 | 35 | 0.01 | SI | 0.65 | 1403 | 7.315 | 35 | 0.07 | SI | 100 | 9.14
168 | 9 | _COLUMNAS_PRIN | 0.914 | 1404 | Viento | [24 empty] | 0.03 | 1404 | 7.315 | 35 | 0 | SI | 0.597 | 1404 | 7.315 | 35 | 0.07 | SI | 100 | 9.14
168 | 9 | _COLUMNAS_PRIN | 0.914 | 1501 | Sismo | [24 empty] | 0.224 | 1501 | 7.315 | 35 | 0.02 | SI | 0.066 | 1501 | 7.315 | 35 | 0 | SI | 0.016 | 14.624
168 | 9 | _COLUMNAS_PRIN | 0.914 | 1502 | Sismo | [24 empty] | 0.218 | 1502 | 7.315 | 35 | 0.01 | SI | 0.003 | 1502 | 7.315 | 35 | 0 | SI | 0.016 | 14.624
168 | 9 | _COLUMNAS_PRIN | 0.914 | 1503 | Sismo | [24 empty] | 0.129 | 1503 | 7.315 | 35 | 0.01 | SI | 0.055 | 1503 | 7.315 | 35 | 0 | SI | 0.016 | 14.624
168 | 9 | _COLUMNAS_PRIN | 0.914 | 1504 | Sismo | [24 empty] | 0.135 | 1504 | 7.315 | 35 | 0.01 | SI | 0.013 | 1504 | 7.315 | 35 | 0 | SI | 0.016 | 14.624
168 | 9 | _COLUMNAS_PRIN | 0.914 | 1505 | Sismo | [24 empty] | 0.225 | 1505 | 7.315 | 35 | 0.02 | SI | 0.067 | 1505 | 7.315 | 35 | 0 | SI | 0.016 | 14.624
168 | 9 | _COLUMNAS_PRIN | 0.914 | 1506 | Sismo | [24 empty] | 0.219 | 1506 | 7.315 | 35 | 0.01 | SI | 0.002 | 1506 | 7.315 | 35 | 0 | SI | 0.016 | 14.624
168 | 9 | _COLUMNAS_PRIN | 0.914 | 1507 | Sismo | [24 empty] | 0.129 | 1507 | 7.315 | 35 | 0.01 | SI | 0.056 | 1507 | 7.315 | 35 | 0 | SI | 0.016 | 14.624
168 | 9 | _COLUMNAS_PRIN | 0.914 | 1508 | Sismo | [24 empty] | 0.135 | 1508 | 7.315 | 35 | 0.01 | SI | 0.013 | 1508 | 7.315 | 35 | 0 | SI | 0.016 | 14.624
168 | 9 | _COLUMNAS_PRIN | 0.914 | 1509 | Sismo | [24 empty] | 0.093 | 1509 | 7.315 | 35 | 0.01 | SI | 0.116 | 1509 | 7.315 | 35 | 0.01 | SI | 0.016 | 14.624
168 | 9 | _COLUMNAS_PRIN | 0.914 | 1510 | Sismo | [24 empty] | 0.077 | 1510 | 7.315 | 35 | 0.01 | SI | 0.061 | 1510 | 7.315 | 35 | 0 | SI | 0.016 | 14.624
168 | 9 | _COLUMNAS_PRIN | 0.914 | 1511 | Sismo | [24 empty] | 0.012 | 1511 | 7.315 | 35 | 0 | SI | 0.113 | 1511 | 7.315 | 35 | 0.01 | SI | 0.016 | 14.624
168 | 9 | _COLUMNAS_PRIN | 0.914 | 1512 | Sismo | [24 empty] | 0.004 | 1512 | 7.315 | 35 | 0 | SI | 0.063 | 1512 | 7.315 | 35 | 0 | SI | 0.016 | 14.624
168 | 9 | _COLUMNAS_PRIN | 0.914 | 1513 | Sismo | [24 empty] | 0.094 | 1513 | 7.315 | 35 | 0.01 | SI | 0.116 | 1513 | 7.315 | 35 | 0.01 | SI | 0.016 | 14.624
168 | 9 | _COLUMNAS_PRIN | 0.914 | 1514 | Sismo | [24 empty] | 0.078 | 1514 | 7.315 | 35 | 0.01 | SI | 0.06 | 1514 | 7.315 | 35 | 0 | SI | 0.016 | 14.624
168 | 9 | _COLUMNAS_PRIN | 0.914 | 1515 | Sismo | [24 empty] | 0.012 | 1515 | 7.315 | 35 | 0 | SI | 0.114 | 1515 | 7.315 | 35 | 0.01 | SI | 0.016 | 14.624
168 | 9 | _COLUMNAS_PRIN | 0.914 | 1516 | Sismo | [24 empty] | 0.004 | 1516 | 7.315 | 35 | 0 | SI | 0.063 | 1516 | 7.315 | 35 | 0 | SI | 0.016 | 14.624
169 | 7 | _COLUMNAS_PRIN | 0.914 | 4 | 1 | [24 empty] | 0.03 | 4 | 7.315 | 41 | 0 | N/A | 0.029 | 4 | 7.315 | 41 | 0 | N/A | 0 | 0
169 | 7 | _COLUMNAS_PRIN | 0.914 | 205 | 2 | [24 empty] | 1.416 | 205 | 7.315 | 41 | 0 | N/A | 0.017 | 205 | 7.315 | 41 | 0 | N/A | 0 | 0
169 | 7 | _COLUMNAS_PRIN | 0.914 | 206 | 2 | [24 empty] | 1.439 | 206 | 7.315 | 41 | 0 | N/A | 0.016 | 206 | 7.315 | 41 | 0 | N/A | 0 | 0
169 | 7 | _COLUMNAS_PRIN | 0.914 | 207 | 2 | [24 empty] | 0.059 | 207 | 7.315 | 41 | 0 | N/A | 0.936 | 207 | 7.315 | 41 | 0 | N/A | 0 | 0
169 | 7 | _COLUMNAS_PRIN | 0.914 | 208 | 2 | [24 empty] | 0.036 | 208 | 7.315 | 41 | 0 | N/A | 0.903 | 208 | 7.315 | 41 | 0 | N/A | 0 | 0
169 | 7 | _COLUMNAS_PRIN | 0.914 | 202 | 3 | [24 empty] | 0.041 | 202 | 7.315 | 41 | 0 | N/A | 0.045 | 202 | 7.315 | 41 | 0 | N/A | 0 | 0
169 | 7 | _COLUMNAS_PRIN | 0.914 | 204 | 3 | [24 empty] | 0.023 | 204 | 7.315 | 41 | 0 | N/A | 0.049 | 204 | 7.315 | 41 | 0 | N/A | 0 | 0
169 | 7 | _COLUMNAS_PRIN | 0.914 | 202 | 4 | [24 empty] | 0.041 | 202 | 7.315 | 41 | 0 | N/A | 0.045 | 202 | 7.315 | 41 | 0 | N/A | 0 | 0
169 | 7 | _COLUMNAS_PRIN | 0.914 | 204 | 4 | [24 empty] | 0.023 | 204 | 7.315 | 41 | 0 | N/A | 0.049 | 204 | 7.315 | 41 | 0 | N/A | 0 | 0
169 | 7 | _COLUMNAS_PRIN | 0.914 | 1401 | Viento | [24 empty] | 0.982 | 1401 | 7.315 | 41 | 0.11 | SI | 0.032 | 1401 | 7.315 | 41 | 0 | SI | 100 | 9.14
169 | 7 | _COLUMNAS_PRIN | 0.914 | 1402 | Viento | [24 empty] | 1.016 | 1402 | 7.315 | 41 | 0.11 | SI | 0.031 | 1402 | 7.315 | 41 | 0 | SI | 100 | 9.14
169 | 7 | _COLUMNAS_PRIN | 0.914 | 1403 | Viento | [24 empty] | 0.051 | 1403 | 7.315 | 41 | 0.01 | SI | 0.675 | 1403 | 7.315 | 41 | 0.07 | SI | 100 | 9.14
169 | 7 | _COLUMNAS_PRIN | 0.914 | 1404 | Viento | [24 empty] | 0.016 | 1404 | 7.315 | 41 | 0 | SI | 0.612 | 1404 | 7.315 | 41 | 0.07 | SI | 100 | 9.14
169 | 7 | _COLUMNAS_PRIN | 0.914 | 1501 | Sismo | [24 empty] | 0.155 | 1501 | 7.315 | 41 | 0.01 | SI | 0.037 | 1501 | 7.315 | 41 | 0 | SI | 0.016 | 14.624
169 | 7 | _COLUMNAS_PRIN | 0.914 | 1502 | Sismo | [24 empty] | 0.171 | 1502 | 7.315 | 41 | 0.01 | SI | 0.036 | 1502 | 7.315 | 41 | 0 | SI | 0.016 | 14.624
169 | 7 | _COLUMNAS_PRIN | 0.914 | 1503 | Sismo | [24 empty] | 0.205 | 1503 | 7.315 | 41 | 0.01 | SI | 0.098 | 1503 | 7.315 | 41 | 0.01 | SI | 0.016 | 14.624
169 | 7 | _COLUMNAS_PRIN | 0.914 | 1504 | Sismo | [24 empty] | 0.189 | 1504 | 7.315 | 41 | 0.01 | SI | 0.025 | 1504 | 7.315 | 41 | 0 | SI | 0.016 | 14.624
169 | 7 | _COLUMNAS_PRIN | 0.914 | 1505 | Sismo | [24 empty] | 0.154 | 1505 | 7.315 | 41 | 0.01 | SI | 0.038 | 1505 | 7.315 | 41 | 0 | SI | 0.016 | 14.624
169 | 7 | _COLUMNAS_PRIN | 0.914 | 1506 | Sismo | [24 empty] | 0.171 | 1506 | 7.315 | 41 | 0.01 | SI | 0.036 | 1506 | 7.315 | 41 | 0 | SI | 0.016 | 14.624
169 | 7 | _COLUMNAS_PRIN | 0.914 | 1507 | Sismo | [24 empty] | 0.206 | 1507 | 7.315 | 41 | 0.01 | SI | 0.099 | 1507 | 7.315 | 41 | 0.01 | SI | 0.016 | 14.624
169 | 7 | _COLUMNAS_PRIN | 0.914 | 1508 | Sismo | [24 empty] | 0.189 | 1508 | 7.315 | 41 | 0.01 | SI | 0.026 | 1508 | 7.315 | 41 | 0 | SI | 0.016 | 14.624
169 | 7 | _COLUMNAS_PRIN | 0.914 | 1509 | Sismo | [24 empty] | 0.004 | 1509 | 7.315 | 41 | 0 | SI | 0.118 | 1509 | 7.315 | 41 | 0.01 | SI | 0.016 | 14.624
169 | 7 | _COLUMNAS_PRIN | 0.914 | 1510 | Sismo | [24 empty] | 0.045 | 1510 | 7.315 | 41 | 0 | SI | 0.07 | 1510 | 7.315 | 41 | 0 | SI | 0.016 | 14.624
169 | 7 | _COLUMNAS_PRIN | 0.914 | 1511 | Sismo | [24 empty] | 0.079 | 1511 | 7.315 | 41 | 0.01 | SI | 0.132 | 1511 | 7.315 | 41 | 0.01 | SI | 0.016 | 14.624
169 | 7 | _COLUMNAS_PRIN | 0.914 | 1512 | Sismo | [24 empty] | 0.038 | 1512 | 7.315 | 41 | 0 | SI | 0.056 | 1512 | 7.315 | 41 | 0 | SI | 0.016 | 14.624
169 | 7 | _COLUMNAS_PRIN | 0.914 | 1513 | Sismo | [24 empty] | 0.003 | 1513 | 7.315 | 41 | 0 | SI | 0.119 | 1513 | 7.315 | 41 | 0.01 | SI | 0.016 | 14.624
169 | 7 | _COLUMNAS_PRIN | 0.914 | 1514 | Sismo | [24 empty] | 0.045 | 1514 | 7.315 | 41 | 0 | SI | 0.069 | 1514 | 7.315 | 41 | 0 | SI | 0.016 | 14.624
169 | 7 | _COLUMNAS_PRIN | 0.914 | 1515 | Sismo | [24 empty] | 0.08 | 1515 | 7.315 | 41 | 0.01 | SI | 0.133 | 1515 | 7.315 | 41 | 0.01 | SI | 0.016 | 14.624
169 | 7 | _COLUMNAS_PRIN | 0.914 | 1516 | Sismo | [24 empty] | 0.038 | 1516 | 7.315 | 41 | 0 | SI | 0.055 | 1516 | 7.315 | 41 | 0 | SI | 0.016 | 14.624
170 | 5 | _COLUMNAS_PRIN | 0.914 | 4 | 1 | [24 empty] | 0.018 | 4 | 7.315 | 47 | 0 | N/A | 0.019 | 4 | 7.315 | 47 | 0 | N/A | 0 | 0
170 | 5 | _COLUMNAS_PRIN | 0.914 | 205 | 2 | [24 empty] | 1.489 | 205 | 7.315 | 47 | 0 | N/A | 0.015 | 205 | 7.315 | 47 | 0 | N/A | 0 | 0
170 | 5 | _COLUMNAS_PRIN | 0.914 | 206 | 2 | [24 empty] | 1.511 | 206 | 7.315 | 47 | 0 | N/A | 0.015 | 206 | 7.315 | 47 | 0 | N/A | 0 | 0
170 | 5 | _COLUMNAS_PRIN | 0.914 | 207 | 2 | [24 empty] | 0.193 | 207 | 7.315 | 47 | 0 | N/A | 0.953 | 207 | 7.315 | 47 | 0 | N/A | 0 | 0
170 | 5 | _COLUMNAS_PRIN | 0.914 | 208 | 2 | [24 empty] | 0.172 | 208 | 7.315 | 47 | 0 | N/A | 0.923 | 208 | 7.315 | 47 | 0 | N/A | 0 | 0
170 | 5 | _COLUMNAS_PRIN | 0.914 | 202 | 3 | [24 empty] | 0.028 | 202 | 7.315 | 47 | 0 | N/A | 0.034 | 202 | 7.315 | 47 | 0 | N/A | 0 | 0
170 | 5 | _COLUMNAS_PRIN | 0.914 | 204 | 3 | [24 empty] | 0.018 | 204 | 7.315 | 47 | 0 | N/A | 0.04 | 204 | 7.315 | 47 | 0 | N/A | 0 | 0
170 | 5 | _COLUMNAS_PRIN | 0.914 | 202 | 4 | [24 empty] | 0.028 | 202 | 7.315 | 47 | 0 | N/A | 0.034 | 202 | 7.315 | 47 | 0 | N/A | 0 | 0
170 | 5 | _COLUMNAS_PRIN | 0.914 | 204 | 4 | [24 empty] | 0.018 | 204 | 7.315 | 47 | 0 | N/A | 0.04 | 204 | 7.315 | 47 | 0 | N/A | 0 | 0
170 | 5 | _COLUMNAS_PRIN | 0.914 | 1401 | Viento | [24 empty] | 1.033 | 1401 | 7.315 | 47 | 0.11 | SI | 0.025 | 1401 | 7.315 | 47 | 0 | SI | 100 | 9.14
170 | 5 | _COLUMNAS_PRIN | 0.914 | 1402 | Viento | [24 empty] | 1.067 | 1402 | 7.315 | 47 | 0.12 | SI | 0.025 | 1402 | 7.315 | 47 | 0 | SI | 100 | 9.14
170 | 5 | _COLUMNAS_PRIN | 0.914 | 1403 | Viento | [24 empty] | 0.145 | 1403 | 7.315 | 47 | 0.02 | SI | 0.682 | 1403 | 7.315 | 47 | 0.07 | SI | 100 | 9.14
170 | 5 | _COLUMNAS_PRIN | 0.914 | 1404 | Viento | [24 empty] | 0.111 | 1404 | 7.315 | 47 | 0.01 | SI | 0.632 | 1404 | 7.315 | 47 | 0.07 | SI | 100 | 9.14
170 | 5 | _COLUMNAS_PRIN | 0.914 | 1501 | Sismo | [24 empty] | 0.168 | 1501 | 7.315 | 47 | 0.01 | SI | 0.053 | 1501 | 7.315 | 47 | 0 | SI | 0.016 | 14.624
170 | 5 | _COLUMNAS_PRIN | 0.914 | 1502 | Sismo | [24 empty] | 0.176 | 1502 | 7.315 | 47 | 0.01 | SI | 0.018 | 1502 | 7.315 | 47 | 0 | SI | 0.016 | 14.624
170 | 5 | _COLUMNAS_PRIN | 0.914 | 1503 | Sismo | [24 empty] | 0.21 | 1503 | 7.315 | 47 | 0.01 | SI | 0.067 | 1503 | 7.315 | 47 | 0 | SI | 0.016 | 14.624
170 | 5 | _COLUMNAS_PRIN | 0.914 | 1504 | Sismo | [24 empty] | 0.202 | 1504 | 7.315 | 47 | 0.01 | SI | 0.003 | 1504 | 7.315 | 47 | 0 | SI | 0.016 | 14.624
170 | 5 | _COLUMNAS_PRIN | 0.914 | 1505 | Sismo | [24 empty] | 0.167 | 1505 | 7.315 | 47 | 0.01 | SI | 0.053 | 1505 | 7.315 | 47 | 0 | SI | 0.016 | 14.624
170 | 5 | _COLUMNAS_PRIN | 0.914 | 1506 | Sismo | [24 empty] | 0.176 | 1506 | 7.315 | 47 | 0.01 | SI | 0.017 | 1506 | 7.315 | 47 | 0 | SI | 0.016 | 14.624
170 | 5 | _COLUMNAS_PRIN | 0.914 | 1507 | Sismo | [24 empty] | 0.211 | 1507 | 7.315 | 47 | 0.01 | SI | 0.068 | 1507 | 7.315 | 47 | 0 | SI | 0.016 | 14.624
170 | 5 | _COLUMNAS_PRIN | 0.914 | 1508 | Sismo | [24 empty] | 0.202 | 1508 | 7.315 | 47 | 0.01 | SI | 0.002 | 1508 | 7.315 | 47 | 0 | SI | 0.016 | 14.624
170 | 5 | _COLUMNAS_PRIN | 0.914 | 1509 | Sismo | [24 empty] | 0.016 | 1509 | 7.315 | 47 | 0 | SI | 0.114 | 1509 | 7.315 | 47 | 0.01 | SI | 0.016 | 14.624
170 | 5 | _COLUMNAS_PRIN | 0.914 | 1510 | Sismo | [24 empty] | 0.038 | 1510 | 7.315 | 47 | 0 | SI | 0.067 | 1510 | 7.315 | 47 | 0 | SI | 0.016 | 14.624
170 | 5 | _COLUMNAS_PRIN | 0.914 | 1511 | Sismo | [24 empty] | 0.071 | 1511 | 7.315 | 47 | 0 | SI | 0.117 | 1511 | 7.315 | 47 | 0.01 | SI | 0.016 | 14.624
170 | 5 | _COLUMNAS_PRIN | 0.914 | 1512 | Sismo | [24 empty] | 0.05 | 1512 | 7.315 | 47 | 0 | SI | 0.064 | 1512 | 7.315 | 47 | 0 | SI | 0.016 | 14.624
170 | 5 | _COLUMNAS_PRIN | 0.914 | 1513 | Sismo | [24 empty] | 0.015 | 1513 | 7.315 | 47 | 0 | SI | 0.114 | 1513 | 7.315 | 47 | 0.01 | SI | 0.016 | 14.624
170 | 5 | _COLUMNAS_PRIN | 0.914 | 1514 | Sismo | [24 empty] | 0.037 | 1514 | 7.315 | 47 | 0 | SI | 0.067 | 1514 | 7.315 | 47 | 0 | SI | 0.016 | 14.624
170 | 5 | _COLUMNAS_PRIN | 0.914 | 1515 | Sismo | [24 empty] | 0.072 | 1515 | 7.315 | 47 | 0 | SI | 0.117 | 1515 | 7.315 | 47 | 0.01 | SI | 0.016 | 14.624
170 | 5 | _COLUMNAS_PRIN | 0.914 | 1516 | Sismo | [24 empty] | 0.05 | 1516 | 7.315 | 47 | 0 | SI | 0.063 | 1516 | 7.315 | 47 | 0 | SI | 0.016 | 14.624
171 | 2 | _COLUMNAS_PRIN | 0.914 | 4 | 1 | [24 empty] | 0.014 | 4 | 7.315 | 53 | 0 | N/A | 0.015 | 4 | 7.315 | 53 | 0 | N/A | 0 | 0
171 | 2 | _COLUMNAS_PRIN | 0.914 | 205 | 2 | [24 empty] | 1.51 | 205 | 7.315 | 53 | 0 | N/A | 0.014 | 205 | 7.315 | 53 | 0 | N/A | 0 | 0
171 | 2 | _COLUMNAS_PRIN | 0.914 | 206 | 2 | [24 empty] | 1.532 | 206 | 7.315 | 53 | 0 | N/A | 0.014 | 206 | 7.315 | 53 | 0 | N/A | 0 | 0
171 | 2 | _COLUMNAS_PRIN | 0.914 | 207 | 2 | [24 empty] | 0.247 | 207 | 7.315 | 53 | 0 | N/A | 1.012 | 207 | 7.315 | 53 | 0 | N/A | 0 | 0
171 | 2 | _COLUMNAS_PRIN | 0.914 | 208 | 2 | [24 empty] | 0.226 | 208 | 7.315 | 53 | 0 | N/A | 0.985 | 208 | 7.315 | 53 | 0 | N/A | 0 | 0
171 | 2 | _COLUMNAS_PRIN | 0.914 | 202 | 3 | [24 empty] | 0.024 | 202 | 7.315 | 53 | 0 | N/A | 0.029 | 202 | 7.315 | 53 | 0 | N/A | 0 | 0
171 | 2 | _COLUMNAS_PRIN | 0.914 | 204 | 3 | [24 empty] | 0.018 | 204 | 7.315 | 53 | 0 | N/A | 0.037 | 204 | 7.315 | 53 | 0 | N/A | 0 | 0
171 | 2 | _COLUMNAS_PRIN | 0.914 | 202 | 4 | [24 empty] | 0.024 | 202 | 7.315 | 53 | 0 | N/A | 0.029 | 202 | 7.315 | 53 | 0 | N/A | 0 | 0
171 | 2 | _COLUMNAS_PRIN | 0.914 | 204 | 4 | [24 empty] | 0.018 | 204 | 7.315 | 53 | 0 | N/A | 0.037 | 204 | 7.315 | 53 | 0 | N/A | 0 | 0
171 | 2 | _COLUMNAS_PRIN | 0.914 | 1401 | Viento | [24 empty] | 1.046 | 1401 | 7.315 | 53 | 0.11 | SI | 0.022 | 1401 | 7.315 | 53 | 0 | SI | 100 | 9.14
171 | 2 | _COLUMNAS_PRIN | 0.914 | 1402 | Viento | [24 empty] | 1.083 | 1402 | 7.315 | 53 | 0.12 | SI | 0.022 | 1402 | 7.315 | 53 | 0 | SI | 100 | 9.14
171 | 2 | _COLUMNAS_PRIN | 0.914 | 1403 | Viento | [24 empty] | 0.184 | 1403 | 7.315 | 53 | 0.02 | SI | 0.721 | 1403 | 7.315 | 53 | 0.08 | SI | 100 | 9.14
171 | 2 | _COLUMNAS_PRIN | 0.914 | 1404 | Viento | [24 empty] | 0.147 | 1404 | 7.315 | 53 | 0.02 | SI | 0.677 | 1404 | 7.315 | 53 | 0.07 | SI | 100 | 9.14
171 | 2 | _COLUMNAS_PRIN | 0.914 | 1501 | Sismo | [24 empty] | 0.166 | 1501 | 7.315 | 53 | 0.01 | SI | 0.044 | 1501 | 7.315 | 53 | 0 | SI | 0.016 | 14.624
171 | 2 | _COLUMNAS_PRIN | 0.914 | 1502 | Sismo | [24 empty] | 0.178 | 1502 | 7.315 | 53 | 0.01 | SI | 0.03 | 1502 | 7.315 | 53 | 0 | SI | 0.016 | 14.624
171 | 2 | _COLUMNAS_PRIN | 0.914 | 1503 | Sismo | [24 empty] | 0.216 | 1503 | 7.315 | 53 | 0.01 | SI | 0.074 | 1503 | 7.315 | 53 | 0.01 | SI | 0.016 | 14.624
171 | 2 | _COLUMNAS_PRIN | 0.914 | 1504 | Sismo | [24 empty] | 0.204 | 1504 | 7.315 | 53 | 0.01 | SI | 0 | 1504 | 7.315 | 53 | 0 | SI | 0.016 | 14.624
171 | 2 | _COLUMNAS_PRIN | 0.914 | 1505 | Sismo | [24 empty] | 0.166 | 1505 | 7.315 | 53 | 0.01 | SI | 0.045 | 1505 | 7.315 | 53 | 0 | SI | 0.016 | 14.624
171 | 2 | _COLUMNAS_PRIN | 0.914 | 1506 | Sismo | [24 empty] | 0.178 | 1506 | 7.315 | 53 | 0.01 | SI | 0.029 | 1506 | 7.315 | 53 | 0 | SI | 0.016 | 14.624
171 | 2 | _COLUMNAS_PRIN | 0.914 | 1507 | Sismo | [24 empty] | 0.216 | 1507 | 7.315 | 53 | 0.01 | SI | 0.075 | 1507 | 7.315 | 53 | 0.01 | SI | 0.016 | 14.624
171 | 2 | _COLUMNAS_PRIN | 0.914 | 1508 | Sismo | [24 empty] | 0.204 | 1508 | 7.315 | 53 | 0.01 | SI | 0 | 1508 | 7.315 | 53 | 0 | SI | 0.016 | 14.624
171 | 2 | _COLUMNAS_PRIN | 0.914 | 1509 | Sismo | [24 empty] | 0.01 | 1509 | 7.315 | 53 | 0 | SI | 0.114 | 1509 | 7.315 | 53 | 0.01 | SI | 0.016 | 14.624
171 | 2 | _COLUMNAS_PRIN | 0.914 | 1510 | Sismo | [24 empty] | 0.041 | 1510 | 7.315 | 53 | 0 | SI | 0.076 | 1510 | 7.315 | 53 | 0.01 | SI | 0.016 | 14.624
171 | 2 | _COLUMNAS_PRIN | 0.914 | 1511 | Sismo | [24 empty] | 0.078 | 1511 | 7.315 | 53 | 0.01 | SI | 0.121 | 1511 | 7.315 | 53 | 0.01 | SI | 0.016 | 14.624
171 | 2 | _COLUMNAS_PRIN | 0.914 | 1512 | Sismo | [24 empty] | 0.048 | 1512 | 7.315 | 53 | 0 | SI | 0.07 | 1512 | 7.315 | 53 | 0 | SI | 0.016 | 14.624
171 | 2 | _COLUMNAS_PRIN | 0.914 | 1513 | Sismo | [24 empty] | 0.01 | 1513 | 7.315 | 53 | 0 | SI | 0.114 | 1513 | 7.315 | 53 | 0.01 | SI | 0.016 | 14.624
171 | 2 | _COLUMNAS_PRIN | 0.914 | 1514 | Sismo | [24 empty] | 0.04 | 1514 | 7.315 | 53 | 0 | SI | 0.076 | 1514 | 7.315 | 53 | 0.01 | SI | 0.016 | 14.624
171 | 2 | _COLUMNAS_PRIN | 0.914 | 1515 | Sismo | [24 empty] | 0.078 | 1515 | 7.315 | 53 | 0.01 | SI | 0.121 | 1515 | 7.315 | 53 | 0.01 | SI | 0.016 | 14.624
171 | 2 | _COLUMNAS_PRIN | 0.914 | 1516 | Sismo | [24 empty] | 0.048 | 1516 | 7.315 | 53 | 0 | SI | 0.069 | 1516 | 7.315 | 53 | 0 | SI | 0.016 | 14.624
172 | 3 | _COLUMNAS_PRIN | 0.914 | 4 | 1 | [24 empty] | 0.011 | 4 | 7.315 | 54 | 0 | N/A | 0.01 | 4 | 7.315 | 54 | 0 | N/A | 0 | 0
172 | 3 | _COLUMNAS_PRIN | 0.914 | 205 | 2 | [24 empty] | 1.51 | 205 | 7.315 | 54 | 0 | N/A | 0.008 | 205 | 7.315 | 54 | 0 | N/A | 0 | 0
172 | 3 | _COLUMNAS_PRIN | 0.914 | 206 | 2 | [24 empty] | 1.531 | 206 | 7.315 | 54 | 0 | N/A | 0.008 | 206 | 7.315 | 54 | 0 | N/A | 0 | 0
172 | 3 | _COLUMNAS_PRIN | 0.914 | 207 | 2 | [24 empty] | 0.226 | 207 | 7.315 | 54 | 0 | N/A | 1.006 | 207 | 7.315 | 54 | 0 | N/A | 0 | 0
172 | 3 | _COLUMNAS_PRIN | 0.914 | 208 | 2 | [24 empty] | 0.247 | 208 | 7.315 | 54 | 0 | N/A | 0.99 | 208 | 7.315 | 54 | 0 | N/A | 0 | 0
172 | 3 | _COLUMNAS_PRIN | 0.914 | 202 | 3 | [24 empty] | 0.022 | 202 | 7.315 | 54 | 0 | N/A | 0.018 | 202 | 7.315 | 54 | 0 | N/A | 0 | 0
172 | 3 | _COLUMNAS_PRIN | 0.914 | 204 | 3 | [24 empty] | 0.016 | 204 | 7.315 | 54 | 0 | N/A | 0.025 | 204 | 7.315 | 54 | 0 | N/A | 0 | 0
172 | 3 | _COLUMNAS_PRIN | 0.914 | 202 | 4 | [24 empty] | 0.022 | 202 | 7.315 | 54 | 0 | N/A | 0.018 | 202 | 7.315 | 54 | 0 | N/A | 0 | 0
172 | 3 | _COLUMNAS_PRIN | 0.914 | 204 | 4 | [24 empty] | 0.016 | 204 | 7.315 | 54 | 0 | N/A | 0.025 | 204 | 7.315 | 54 | 0 | N/A | 0 | 0
172 | 3 | _COLUMNAS_PRIN | 0.914 | 1401 | Viento | [24 empty] | 1.047 | 1401 | 7.315 | 54 | 0.11 | SI | 0.012 | 1401 | 7.315 | 54 | 0 | SI | 100 | 9.14
172 | 3 | _COLUMNAS_PRIN | 0.914 | 1402 | Viento | [24 empty] | 1.082 | 1402 | 7.315 | 54 | 0.12 | SI | 0.012 | 1402 | 7.315 | 54 | 0 | SI | 100 | 9.14
172 | 3 | _COLUMNAS_PRIN | 0.914 | 1403 | Viento | [24 empty] | 0.148 | 1403 | 7.315 | 54 | 0.02 | SI | 0.711 | 1403 | 7.315 | 54 | 0.08 | SI | 100 | 9.14
172 | 3 | _COLUMNAS_PRIN | 0.914 | 1404 | Viento | [24 empty] | 0.183 | 1404 | 7.315 | 54 | 0.02 | SI | 0.687 | 1404 | 7.315 | 54 | 0.08 | SI | 100 | 9.14
172 | 3 | _COLUMNAS_PRIN | 0.914 | 1501 | Sismo | [24 empty] | 0.186 | 1501 | 7.315 | 54 | 0.01 | SI | 0.034 | 1501 | 7.315 | 54 | 0 | SI | 0.016 | 14.624
172 | 3 | _COLUMNAS_PRIN | 0.914 | 1502 | Sismo | [24 empty] | 0.174 | 1502 | 7.315 | 54 | 0.01 | SI | 0.041 | 1502 | 7.315 | 54 | 0 | SI | 0.016 | 14.624
172 | 3 | _COLUMNAS_PRIN | 0.914 | 1503 | Sismo | [24 empty] | 0.208 | 1503 | 7.315 | 54 | 0.01 | SI | 0.065 | 1503 | 7.315 | 54 | 0 | SI | 0.016 | 14.624
172 | 3 | _COLUMNAS_PRIN | 0.914 | 1504 | Sismo | [24 empty] | 0.221 | 1504 | 7.315 | 54 | 0.02 | SI | 0.011 | 1504 | 7.315 | 54 | 0 | SI | 0.016 | 14.624
172 | 3 | _COLUMNAS_PRIN | 0.914 | 1505 | Sismo | [24 empty] | 0.186 | 1505 | 7.315 | 54 | 0.01 | SI | 0.035 | 1505 | 7.315 | 54 | 0 | SI | 0.016 | 14.624
172 | 3 | _COLUMNAS_PRIN | 0.914 | 1506 | Sismo | [24 empty] | 0.173 | 1506 | 7.315 | 54 | 0.01 | SI | 0.041 | 1506 | 7.315 | 54 | 0 | SI | 0.016 | 14.624
172 | 3 | _COLUMNAS_PRIN | 0.914 | 1507 | Sismo | [24 empty] | 0.209 | 1507 | 7.315 | 54 | 0.01 | SI | 0.065 | 1507 | 7.315 | 54 | 0 | SI | 0.016 | 14.624
172 | 3 | _COLUMNAS_PRIN | 0.914 | 1508 | Sismo | [24 empty] | 0.221 | 1508 | 7.315 | 54 | 0.02 | SI | 0.01 | 1508 | 7.315 | 54 | 0 | SI | 0.016 | 14.624
172 | 3 | _COLUMNAS_PRIN | 0.914 | 1509 | Sismo | [24 empty] | 0.044 | 1509 | 7.315 | 54 | 0 | SI | 0.105 | 1509 | 7.315 | 54 | 0.01 | SI | 0.016 | 14.624
172 | 3 | _COLUMNAS_PRIN | 0.914 | 1510 | Sismo | [24 empty] | 0.012 | 1510 | 7.315 | 54 | 0 | SI | 0.088 | 1510 | 7.315 | 54 | 0.01 | SI | 0.016 | 14.624
172 | 3 | _COLUMNAS_PRIN | 0.914 | 1511 | Sismo | [24 empty] | 0.047 | 1511 | 7.315 | 54 | 0 | SI | 0.112 | 1511 | 7.315 | 54 | 0.01 | SI | 0.016 | 14.624
172 | 3 | _COLUMNAS_PRIN | 0.914 | 1512 | Sismo | [24 empty] | 0.079 | 1512 | 7.315 | 54 | 0.01 | SI | 0.081 | 1512 | 7.315 | 54 | 0.01 | SI | 0.016 | 14.624
172 | 3 | _COLUMNAS_PRIN | 0.914 | 1513 | Sismo | [24 empty] | 0.044 | 1513 | 7.315 | 54 | 0 | SI | 0.105 | 1513 | 7.315 | 54 | 0.01 | SI | 0.016 | 14.624
172 | 3 | _COLUMNAS_PRIN | 0.914 | 1514 | Sismo | [24 empty] | 0.012 | 1514 | 7.315 | 54 | 0 | SI | 0.088 | 1514 | 7.315 | 54 | 0.01 | SI | 0.016 | 14.624
172 | 3 | _COLUMNAS_PRIN | 0.914 | 1515 | Sismo | [24 empty] | 0.047 | 1515 | 7.315 | 54 | 0 | SI | 0.112 | 1515 | 7.315 | 54 | 0.01 | SI | 0.016 | 14.624
172 | 3 | _COLUMNAS_PRIN | 0.914 | 1516 | Sismo | [24 empty] | 0.079 | 1516 | 7.315 | 54 | 0.01 | SI | 0.081 | 1516 | 7.315 | 54 | 0.01 | SI | 0.016 | 14.624
173 | 4 | _COLUMNAS_PRIN | 0.914 | 4 | 1 | [24 empty] | 0.015 | 4 | 7.315 | 48 | 0 | N/A | 0.008 | 4 | 7.315 | 48 | 0 | N/A | 0 | 0
173 | 4 | _COLUMNAS_PRIN | 0.914 | 205 | 2 | [24 empty] | 1.489 | 205 | 7.315 | 48 | 0 | N/A | 0.007 | 205 | 7.315 | 48 | 0 | N/A | 0 | 0
173 | 4 | _COLUMNAS_PRIN | 0.914 | 206 | 2 | [24 empty] | 1.51 | 206 | 7.315 | 48 | 0 | N/A | 0.007 | 206 | 7.315 | 48 | 0 | N/A | 0 | 0
173 | 4 | _COLUMNAS_PRIN | 0.914 | 207 | 2 | [24 empty] | 0.172 | 207 | 7.315 | 48 | 0 | N/A | 0.945 | 207 | 7.315 | 48 | 0 | N/A | 0 | 0
173 | 4 | _COLUMNAS_PRIN | 0.914 | 208 | 2 | [24 empty] | 0.193 | 208 | 7.315 | 48 | 0 | N/A | 0.931 | 208 | 7.315 | 48 | 0 | N/A | 0 | 0
173 | 4 | _COLUMNAS_PRIN | 0.914 | 202 | 3 | [24 empty] | 0.026 | 202 | 7.315 | 48 | 0 | N/A | 0.015 | 202 | 7.315 | 48 | 0 | N/A | 0 | 0
173 | 4 | _COLUMNAS_PRIN | 0.914 | 204 | 3 | [24 empty] | 0.016 | 204 | 7.315 | 48 | 0 | N/A | 0.023 | 204 | 7.315 | 48 | 0 | N/A | 0 | 0
173 | 4 | _COLUMNAS_PRIN | 0.914 | 202 | 4 | [24 empty] | 0.026 | 202 | 7.315 | 48 | 0 | N/A | 0.015 | 202 | 7.315 | 48 | 0 | N/A | 0 | 0
173 | 4 | _COLUMNAS_PRIN | 0.914 | 204 | 4 | [24 empty] | 0.016 | 204 | 7.315 | 48 | 0 | N/A | 0.023 | 204 | 7.315 | 48 | 0 | N/A | 0 | 0
173 | 4 | _COLUMNAS_PRIN | 0.914 | 1401 | Viento | [24 empty] | 1.034 | 1401 | 7.315 | 48 | 0.11 | SI | 0.01 | 1401 | 7.315 | 48 | 0 | SI | 100 | 9.14
173 | 4 | _COLUMNAS_PRIN | 0.914 | 1402 | Viento | [24 empty] | 1.066 | 1402 | 7.315 | 48 | 0.12 | SI | 0.01 | 1402 | 7.315 | 48 | 0 | SI | 100 | 9.14
173 | 4 | _COLUMNAS_PRIN | 0.914 | 1403 | Viento | [24 empty] | 0.112 | 1403 | 7.315 | 48 | 0.01 | SI | 0.667 | 1403 | 7.315 | 48 | 0.07 | SI | 100 | 9.14
173 | 4 | _COLUMNAS_PRIN | 0.914 | 1404 | Viento | [24 empty] | 0.143 | 1404 | 7.315 | 48 | 0.02 | SI | 0.647 | 1404 | 7.315 | 48 | 0.07 | SI | 100 | 9.14
173 | 4 | _COLUMNAS_PRIN | 0.914 | 1501 | Sismo | [24 empty] | 0.181 | 1501 | 7.315 | 48 | 0.01 | SI | 0.038 | 1501 | 7.315 | 48 | 0 | SI | 0.016 | 14.624
173 | 4 | _COLUMNAS_PRIN | 0.914 | 1502 | Sismo | [24 empty] | 0.172 | 1502 | 7.315 | 48 | 0.01 | SI | 0.033 | 1502 | 7.315 | 48 | 0 | SI | 0.016 | 14.624
173 | 4 | _COLUMNAS_PRIN | 0.914 | 1503 | Sismo | [24 empty] | 0.203 | 1503 | 7.315 | 48 | 0.01 | SI | 0.053 | 1503 | 7.315 | 48 | 0 | SI | 0.016 | 14.624
173 | 4 | _COLUMNAS_PRIN | 0.914 | 1504 | Sismo | [24 empty] | 0.212 | 1504 | 7.315 | 48 | 0.01 | SI | 0.018 | 1504 | 7.315 | 48 | 0 | SI | 0.016 | 14.624
173 | 4 | _COLUMNAS_PRIN | 0.914 | 1505 | Sismo | [24 empty] | 0.18 | 1505 | 7.315 | 48 | 0.01 | SI | 0.039 | 1505 | 7.315 | 48 | 0 | SI | 0.016 | 14.624
173 | 4 | _COLUMNAS_PRIN | 0.914 | 1506 | Sismo | [24 empty] | 0.171 | 1506 | 7.315 | 48 | 0.01 | SI | 0.033 | 1506 | 7.315 | 48 | 0 | SI | 0.016 | 14.624
173 | 4 | _COLUMNAS_PRIN | 0.914 | 1507 | Sismo | [24 empty] | 0.203 | 1507 | 7.315 | 48 | 0.01 | SI | 0.054 | 1507 | 7.315 | 48 | 0 | SI | 0.016 | 14.624
173 | 4 | _COLUMNAS_PRIN | 0.914 | 1508 | Sismo | [24 empty] | 0.212 | 1508 | 7.315 | 48 | 0.01 | SI | 0.018 | 1508 | 7.315 | 48 | 0 | SI | 0.016 | 14.624
173 | 4 | _COLUMNAS_PRIN | 0.914 | 1509 | Sismo | [24 empty] | 0.041 | 1509 | 7.315 | 48 | 0 | SI | 0.1 | 1509 | 7.315 | 48 | 0.01 | SI | 0.016 | 14.624
173 | 4 | _COLUMNAS_PRIN | 0.914 | 1510 | Sismo | [24 empty] | 0.017 | 1510 | 7.315 | 48 | 0 | SI | 0.084 | 1510 | 7.315 | 48 | 0.01 | SI | 0.016 | 14.624
173 | 4 | _COLUMNAS_PRIN | 0.914 | 1511 | Sismo | [24 empty] | 0.048 | 1511 | 7.315 | 48 | 0 | SI | 0.104 | 1511 | 7.315 | 48 | 0.01 | SI | 0.016 | 14.624
173 | 4 | _COLUMNAS_PRIN | 0.914 | 1512 | Sismo | [24 empty] | 0.072 | 1512 | 7.315 | 48 | 0 | SI | 0.08 | 1512 | 7.315 | 48 | 0.01 | SI | 0.016 | 14.624
173 | 4 | _COLUMNAS_PRIN | 0.914 | 1513 | Sismo | [24 empty] | 0.04 | 1513 | 7.315 | 48 | 0 | SI | 0.101 | 1513 | 7.315 | 48 | 0.01 | SI | 0.016 | 14.624
173 | 4 | _COLUMNAS_PRIN | 0.914 | 1514 | Sismo | [24 empty] | 0.017 | 1514 | 7.315 | 48 | 0 | SI | 0.083 | 1514 | 7.315 | 48 | 0.01 | SI | 0.016 | 14.624
173 | 4 | _COLUMNAS_PRIN | 0.914 | 1515 | Sismo | [24 empty] | 0.048 | 1515 | 7.315 | 48 | 0 | SI | 0.104 | 1515 | 7.315 | 48 | 0.01 | SI | 0.016 | 14.624
173 | 4 | _COLUMNAS_PRIN | 0.914 | 1516 | Sismo | [24 empty] | 0.072 | 1516 | 7.315 | 48 | 0 | SI | 0.08 | 1516 | 7.315 | 48 | 0.01 | SI | 0.016 | 14.624
174 | 6 | _COLUMNAS_PRIN | 0.914 | 4 | 1 | [24 empty] | 0.028 | 4 | 7.315 | 42 | 0 | N/A | 0.018 | 4 | 7.315 | 42 | 0 | N/A | 0 | 0
174 | 6 | _COLUMNAS_PRIN | 0.914 | 205 | 2 | [24 empty] | 1.417 | 205 | 7.315 | 42 | 0 | N/A | 0.009 | 205 | 7.315 | 42 | 0 | N/A | 0 | 0
174 | 6 | _COLUMNAS_PRIN | 0.914 | 206 | 2 | [24 empty] | 1.438 | 206 | 7.315 | 42 | 0 | N/A | 0.01 | 206 | 7.315 | 42 | 0 | N/A | 0 | 0
174 | 6 | _COLUMNAS_PRIN | 0.914 | 207 | 2 | [24 empty] | 0.037 | 207 | 7.315 | 42 | 0 | N/A | 0.928 | 207 | 7.315 | 42 | 0 | N/A | 0 | 0
174 | 6 | _COLUMNAS_PRIN | 0.914 | 208 | 2 | [24 empty] | 0.059 | 208 | 7.315 | 42 | 0 | N/A | 0.91 | 208 | 7.315 | 42 | 0 | N/A | 0 | 0
174 | 6 | _COLUMNAS_PRIN | 0.914 | 202 | 3 | [24 empty] | 0.039 | 202 | 7.315 | 42 | 0 | N/A | 0.027 | 202 | 7.315 | 42 | 0 | N/A | 0 | 0
174 | 6 | _COLUMNAS_PRIN | 0.914 | 204 | 3 | [24 empty] | 0.021 | 204 | 7.315 | 42 | 0 | N/A | 0.033 | 204 | 7.315 | 42 | 0 | N/A | 0 | 0
174 | 6 | _COLUMNAS_PRIN | 0.914 | 202 | 4 | [24 empty] | 0.039 | 202 | 7.315 | 42 | 0 | N/A | 0.027 | 202 | 7.315 | 42 | 0 | N/A | 0 | 0
174 | 6 | _COLUMNAS_PRIN | 0.914 | 204 | 4 | [24 empty] | 0.021 | 204 | 7.315 | 42 | 0 | N/A | 0.033 | 204 | 7.315 | 42 | 0 | N/A | 0 | 0
174 | 6 | _COLUMNAS_PRIN | 0.914 | 1401 | Viento | [24 empty] | 0.983 | 1401 | 7.315 | 42 | 0.11 | SI | 0.017 | 1401 | 7.315 | 42 | 0 | SI | 100 | 9.14
174 | 6 | _COLUMNAS_PRIN | 0.914 | 1402 | Viento | [24 empty] | 1.015 | 1402 | 7.315 | 42 | 0.11 | SI | 0.018 | 1402 | 7.315 | 42 | 0 | SI | 100 | 9.14
174 | 6 | _COLUMNAS_PRIN | 0.914 | 1403 | Viento | [24 empty] | 0.017 | 1403 | 7.315 | 42 | 0 | SI | 0.661 | 1403 | 7.315 | 42 | 0.07 | SI | 100 | 9.14
174 | 6 | _COLUMNAS_PRIN | 0.914 | 1404 | Viento | [24 empty] | 0.05 | 1404 | 7.315 | 42 | 0.01 | SI | 0.626 | 1404 | 7.315 | 42 | 0.07 | SI | 100 | 9.14
174 | 6 | _COLUMNAS_PRIN | 0.914 | 1501 | Sismo | [24 empty] | 0.172 | 1501 | 7.315 | 42 | 0.01 | SI | 0.024 | 1501 | 7.315 | 42 | 0 | SI | 0.016 | 14.624
174 | 6 | _COLUMNAS_PRIN | 0.914 | 1502 | Sismo | [24 empty] | 0.16 | 1502 | 7.315 | 42 | 0.01 | SI | 0.051 | 1502 | 7.315 | 42 | 0 | SI | 0.016 | 14.624
174 | 6 | _COLUMNAS_PRIN | 0.914 | 1503 | Sismo | [24 empty] | 0.191 | 1503 | 7.315 | 42 | 0.01 | SI | 0.086 | 1503 | 7.315 | 42 | 0.01 | SI | 0.016 | 14.624
174 | 6 | _COLUMNAS_PRIN | 0.914 | 1504 | Sismo | [24 empty] | 0.204 | 1504 | 7.315 | 42 | 0.01 | SI | 0.011 | 1504 | 7.315 | 42 | 0 | SI | 0.016 | 14.624
174 | 6 | _COLUMNAS_PRIN | 0.914 | 1505 | Sismo | [24 empty] | 0.172 | 1505 | 7.315 | 42 | 0.01 | SI | 0.024 | 1505 | 7.315 | 42 | 0 | SI | 0.016 | 14.624
174 | 6 | _COLUMNAS_PRIN | 0.914 | 1506 | Sismo | [24 empty] | 0.159 | 1506 | 7.315 | 42 | 0.01 | SI | 0.051 | 1506 | 7.315 | 42 | 0 | SI | 0.016 | 14.624
174 | 6 | _COLUMNAS_PRIN | 0.914 | 1507 | Sismo | [24 empty] | 0.192 | 1507 | 7.315 | 42 | 0.01 | SI | 0.086 | 1507 | 7.315 | 42 | 0.01 | SI | 0.016 | 14.624
174 | 6 | _COLUMNAS_PRIN | 0.914 | 1508 | Sismo | [24 empty] | 0.204 | 1508 | 7.315 | 42 | 0.01 | SI | 0.011 | 1508 | 7.315 | 42 | 0 | SI | 0.016 | 14.624
174 | 6 | _COLUMNAS_PRIN | 0.914 | 1509 | Sismo | [24 empty] | 0.042 | 1509 | 7.315 | 42 | 0 | SI | 0.106 | 1509 | 7.315 | 42 | 0.01 | SI | 0.016 | 14.624
174 | 6 | _COLUMNAS_PRIN | 0.914 | 1510 | Sismo | [24 empty] | 0.01 | 1510 | 7.315 | 42 | 0 | SI | 0.086 | 1510 | 7.315 | 42 | 0.01 | SI | 0.016 | 14.624
174 | 6 | _COLUMNAS_PRIN | 0.914 | 1511 | Sismo | [24 empty] | 0.042 | 1511 | 7.315 | 42 | 0 | SI | 0.12 | 1511 | 7.315 | 42 | 0.01 | SI | 0.016 | 14.624
174 | 6 | _COLUMNAS_PRIN | 0.914 | 1512 | Sismo | [24 empty] | 0.074 | 1512 | 7.315 | 42 | 0.01 | SI | 0.072 | 1512 | 7.315 | 42 | 0 | SI | 0.016 | 14.624
174 | 6 | _COLUMNAS_PRIN | 0.914 | 1513 | Sismo | [24 empty] | 0.041 | 1513 | 7.315 | 42 | 0 | SI | 0.107 | 1513 | 7.315 | 42 | 0.01 | SI | 0.016 | 14.624
174 | 6 | _COLUMNAS_PRIN | 0.914 | 1514 | Sismo | [24 empty] | 0.01 | 1514 | 7.315 | 42 | 0 | SI | 0.085 | 1514 | 7.315 | 42 | 0.01 | SI | 0.016 | 14.624
174 | 6 | _COLUMNAS_PRIN | 0.914 | 1515 | Sismo | [24 empty] | 0.042 | 1515 | 7.315 | 42 | 0 | SI | 0.121 | 1515 | 7.315 | 42 | 0.01 | SI | 0.016 | 14.624
174 | 6 | _COLUMNAS_PRIN | 0.914 | 1516 | Sismo | [24 empty] | 0.074 | 1516 | 7.315 | 42 | 0.01 | SI | 0.071 | 1516 | 7.315 | 42 | 0 | SI | 0.016 | 14.624
175 | 8 | _COLUMNAS_PRIN | 0.914 | 4 | 1 | [24 empty] | 0.038 | 4 | 7.315 | 36 | 0 | N/A | 0.008 | 4 | 7.315 | 36 | 0 | N/A | 0 | 0
175 | 8 | _COLUMNAS_PRIN | 0.914 | 205 | 2 | [24 empty] | 1.423 | 205 | 7.315 | 36 | 0 | N/A | 0.01 | 205 | 7.315 | 36 | 0 | N/A | 0 | 0
175 | 8 | _COLUMNAS_PRIN | 0.914 | 206 | 2 | [24 empty] | 1.402 | 206 | 7.315 | 36 | 0 | N/A | 0.009 | 206 | 7.315 | 36 | 0 | N/A | 0 | 0
175 | 8 | _COLUMNAS_PRIN | 0.914 | 207 | 2 | [24 empty] | 0.096 | 207 | 7.315 | 36 | 0 | N/A | 0.899 | 207 | 7.315 | 36 | 0 | N/A | 0 | 0
175 | 8 | _COLUMNAS_PRIN | 0.914 | 208 | 2 | [24 empty] | 0.118 | 208 | 7.315 | 36 | 0 | N/A | 0.881 | 208 | 7.315 | 36 | 0 | N/A | 0 | 0
175 | 8 | _COLUMNAS_PRIN | 0.914 | 202 | 3 | [24 empty] | 0.049 | 202 | 7.315 | 36 | 0 | N/A | 0.018 | 202 | 7.315 | 36 | 0 | N/A | 0 | 0
175 | 8 | _COLUMNAS_PRIN | 0.914 | 204 | 3 | [24 empty] | 0.055 | 204 | 7.315 | 36 | 0 | N/A | 0.026 | 204 | 7.315 | 36 | 0 | N/A | 0 | 0
175 | 8 | _COLUMNAS_PRIN | 0.914 | 202 | 4 | [24 empty] | 0.049 | 202 | 7.315 | 36 | 0 | N/A | 0.018 | 202 | 7.315 | 36 | 0 | N/A | 0 | 0
175 | 8 | _COLUMNAS_PRIN | 0.914 | 204 | 4 | [24 empty] | 0.055 | 204 | 7.315 | 36 | 0 | N/A | 0.026 | 204 | 7.315 | 36 | 0 | N/A | 0 | 0
175 | 8 | _COLUMNAS_PRIN | 0.914 | 1401 | Viento | [24 empty] | 1.034 | 1401 | 7.315 | 36 | 0.11 | SI | 0.013 | 1401 | 7.315 | 36 | 0 | SI | 100 | 9.14
175 | 8 | _COLUMNAS_PRIN | 0.914 | 1402 | Viento | [24 empty] | 0.944 | 1402 | 7.315 | 36 | 0.1 | SI | 0.012 | 1402 | 7.315 | 36 | 0 | SI | 100 | 9.14
175 | 8 | _COLUMNAS_PRIN | 0.914 | 1403 | Viento | [24 empty] | 0.03 | 1403 | 7.315 | 36 | 0 | SI | 0.636 | 1403 | 7.315 | 36 | 0.07 | SI | 100 | 9.14
175 | 8 | _COLUMNAS_PRIN | 0.914 | 1404 | Viento | [24 empty] | 0.12 | 1404 | 7.315 | 36 | 0.01 | SI | 0.61 | 1404 | 7.315 | 36 | 0.07 | SI | 100 | 9.14
175 | 8 | _COLUMNAS_PRIN | 0.914 | 1501 | Sismo | [24 empty] | 0.222 | 1501 | 7.315 | 36 | 0.02 | SI | 0.053 | 1501 | 7.315 | 36 | 0 | SI | 0.016 | 14.624
175 | 8 | _COLUMNAS_PRIN | 0.914 | 1502 | Sismo | [24 empty] | 0.228 | 1502 | 7.315 | 36 | 0.02 | SI | 0.017 | 1502 | 7.315 | 36 | 0 | SI | 0.016 | 14.624
175 | 8 | _COLUMNAS_PRIN | 0.914 | 1503 | Sismo | [24 empty] | 0.138 | 1503 | 7.315 | 36 | 0.01 | SI | 0.042 | 1503 | 7.315 | 36 | 0 | SI | 0.016 | 14.624
175 | 8 | _COLUMNAS_PRIN | 0.914 | 1504 | Sismo | [24 empty] | 0.132 | 1504 | 7.315 | 36 | 0.01 | SI | 0.028 | 1504 | 7.315 | 36 | 0 | SI | 0.016 | 14.624
175 | 8 | _COLUMNAS_PRIN | 0.914 | 1505 | Sismo | [24 empty] | 0.222 | 1505 | 7.315 | 36 | 0.02 | SI | 0.053 | 1505 | 7.315 | 36 | 0 | SI | 0.016 | 14.624
175 | 8 | _COLUMNAS_PRIN | 0.914 | 1506 | Sismo | [24 empty] | 0.229 | 1506 | 7.315 | 36 | 0.02 | SI | 0.017 | 1506 | 7.315 | 36 | 0 | SI | 0.016 | 14.624
175 | 8 | _COLUMNAS_PRIN | 0.914 | 1507 | Sismo | [24 empty] | 0.138 | 1507 | 7.315 | 36 | 0.01 | SI | 0.043 | 1507 | 7.315 | 36 | 0 | SI | 0.016 | 14.624
175 | 8 | _COLUMNAS_PRIN | 0.914 | 1508 | Sismo | [24 empty] | 0.132 | 1508 | 7.315 | 36 | 0.01 | SI | 0.028 | 1508 | 7.315 | 36 | 0 | SI | 0.016 | 14.624
175 | 8 | _COLUMNAS_PRIN | 0.914 | 1509 | Sismo | [24 empty] | 0.078 | 1509 | 7.315 | 36 | 0.01 | SI | 0.104 | 1509 | 7.315 | 36 | 0.01 | SI | 0.016 | 14.624
175 | 8 | _COLUMNAS_PRIN | 0.914 | 1510 | Sismo | [24 empty] | 0.094 | 1510 | 7.315 | 36 | 0.01 | SI | 0.076 | 1510 | 7.315 | 36 | 0.01 | SI | 0.016 | 14.624
175 | 8 | _COLUMNAS_PRIN | 0.914 | 1511 | Sismo | [24 empty] | 0.005 | 1511 | 7.315 | 36 | 0 | SI | 0.101 | 1511 | 7.315 | 36 | 0.01 | SI | 0.016 | 14.624
175 | 8 | _COLUMNAS_PRIN | 0.914 | 1512 | Sismo | [24 empty] | 0.011 | 1512 | 7.315 | 36 | 0 | SI | 0.079 | 1512 | 7.315 | 36 | 0.01 | SI | 0.016 | 14.624
175 | 8 | _COLUMNAS_PRIN | 0.914 | 1513 | Sismo | [24 empty] | 0.079 | 1513 | 7.315 | 36 | 0.01 | SI | 0.104 | 1513 | 7.315 | 36 | 0.01 | SI | 0.016 | 14.624
175 | 8 | _COLUMNAS_PRIN | 0.914 | 1514 | Sismo | [24 empty] | 0.095 | 1514 | 7.315 | 36 | 0.01 | SI | 0.076 | 1514 | 7.315 | 36 | 0.01 | SI | 0.016 | 14.624
175 | 8 | _COLUMNAS_PRIN | 0.914 | 1515 | Sismo | [24 empty] | 0.004 | 1515 | 7.315 | 36 | 0 | SI | 0.102 | 1515 | 7.315 | 36 | 0.01 | SI | 0.016 | 14.624
175 | 8 | _COLUMNAS_PRIN | 0.914 | 1516 | Sismo | [24 empty] | 0.012 | 1516 | 7.315 | 36 | 0 | SI | 0.078 | 1516 | 7.315 | 36 | 0.01 | SI | 0.016 | 14.624
176 | 10 | _COLUMNAS_PRIN | 0.914 | 4 | 1 | [24 empty] | 0.027 | 4 | 7.315 | 30 | 0 | N/A | 0.011 | 4 | 7.315 | 30 | 0 | N/A | 0 | 0
176 | 10 | _COLUMNAS_PRIN | 0.914 | 205 | 2 | [24 empty] | 1.462 | 205 | 7.315 | 30 | 0 | N/A | 0.01 | 205 | 7.315 | 30 | 0 | N/A | 0 | 0
176 | 10 | _COLUMNAS_PRIN | 0.914 | 206 | 2 | [24 empty] | 1.441 | 206 | 7.315 | 30 | 0 | N/A | 0.01 | 206 | 7.315 | 30 | 0 | N/A | 0 | 0
176 | 10 | _COLUMNAS_PRIN | 0.914 | 207 | 2 | [24 empty] | 0.169 | 207 | 7.315 | 30 | 0 | N/A | 1.096 | 207 | 7.315 | 30 | 0 | N/A | 0 | 0
176 | 10 | _COLUMNAS_PRIN | 0.914 | 208 | 2 | [24 empty] | 0.19 | 208 | 7.315 | 30 | 0 | N/A | 1.075 | 208 | 7.315 | 30 | 0 | N/A | 0 | 0
176 | 10 | _COLUMNAS_PRIN | 0.914 | 202 | 3 | [24 empty] | 0.037 | 202 | 7.315 | 30 | 0 | N/A | 0.021 | 202 | 7.315 | 30 | 0 | N/A | 0 | 0
176 | 10 | _COLUMNAS_PRIN | 0.914 | 204 | 3 | [24 empty] | 0.049 | 204 | 7.315 | 30 | 0 | N/A | 0.029 | 204 | 7.315 | 30 | 0 | N/A | 0 | 0
176 | 10 | _COLUMNAS_PRIN | 0.914 | 202 | 4 | [24 empty] | 0.037 | 202 | 7.315 | 30 | 0 | N/A | 0.021 | 202 | 7.315 | 30 | 0 | N/A | 0 | 0
176 | 10 | _COLUMNAS_PRIN | 0.914 | 204 | 4 | [24 empty] | 0.049 | 204 | 7.315 | 30 | 0 | N/A | 0.029 | 204 | 7.315 | 30 | 0 | N/A | 0 | 0
176 | 10 | _COLUMNAS_PRIN | 0.914 | 1401 | Viento | [24 empty] | 1.059 | 1401 | 7.315 | 30 | 0.12 | SI | 0.015 | 1401 | 7.315 | 30 | 0 | SI | 100 | 9.14
176 | 10 | _COLUMNAS_PRIN | 0.914 | 1402 | Viento | [24 empty] | 0.973 | 1402 | 7.315 | 30 | 0.11 | SI | 0.015 | 1402 | 7.315 | 30 | 0 | SI | 100 | 9.14
176 | 10 | _COLUMNAS_PRIN | 0.914 | 1403 | Viento | [24 empty] | 0.083 | 1403 | 7.315 | 30 | 0.01 | SI | 0.775 | 1403 | 7.315 | 30 | 0.08 | SI | 100 | 9.14
176 | 10 | _COLUMNAS_PRIN | 0.914 | 1404 | Viento | [24 empty] | 0.168 | 1404 | 7.315 | 30 | 0.02 | SI | 0.745 | 1404 | 7.315 | 30 | 0.08 | SI | 100 | 9.14
176 | 10 | _COLUMNAS_PRIN | 0.914 | 1501 | Sismo | [24 empty] | 0.225 | 1501 | 7.315 | 30 | 0.02 | SI | 0.067 | 1501 | 7.315 | 30 | 0 | SI | 0.016 | 14.624
176 | 10 | _COLUMNAS_PRIN | 0.914 | 1502 | Sismo | [24 empty] | 0.235 | 1502 | 7.315 | 30 | 0.02 | SI | 0.011 | 1502 | 7.315 | 30 | 0 | SI | 0.016 | 14.624
176 | 10 | _COLUMNAS_PRIN | 0.914 | 1503 | Sismo | [24 empty] | 0.15 | 1503 | 7.315 | 30 | 0.01 | SI | 0.04 | 1503 | 7.315 | 30 | 0 | SI | 0.016 | 14.624
176 | 10 | _COLUMNAS_PRIN | 0.914 | 1504 | Sismo | [24 empty] | 0.14 | 1504 | 7.315 | 30 | 0.01 | SI | 0.038 | 1504 | 7.315 | 30 | 0 | SI | 0.016 | 14.624
176 | 10 | _COLUMNAS_PRIN | 0.914 | 1505 | Sismo | [24 empty] | 0.226 | 1505 | 7.315 | 30 | 0.02 | SI | 0.068 | 1505 | 7.315 | 30 | 0 | SI | 0.016 | 14.624
176 | 10 | _COLUMNAS_PRIN | 0.914 | 1506 | Sismo | [24 empty] | 0.236 | 1506 | 7.315 | 30 | 0.02 | SI | 0.01 | 1506 | 7.315 | 30 | 0 | SI | 0.016 | 14.624
176 | 10 | _COLUMNAS_PRIN | 0.914 | 1507 | Sismo | [24 empty] | 0.15 | 1507 | 7.315 | 30 | 0.01 | SI | 0.041 | 1507 | 7.315 | 30 | 0 | SI | 0.016 | 14.624
176 | 10 | _COLUMNAS_PRIN | 0.914 | 1508 | Sismo | [24 empty] | 0.139 | 1508 | 7.315 | 30 | 0.01 | SI | 0.037 | 1508 | 7.315 | 30 | 0 | SI | 0.016 | 14.624
176 | 10 | _COLUMNAS_PRIN | 0.914 | 1509 | Sismo | [24 empty] | 0.073 | 1509 | 7.315 | 30 | 0 | SI | 0.118 | 1509 | 7.315 | 30 | 0.01 | SI | 0.016 | 14.624
176 | 10 | _COLUMNAS_PRIN | 0.914 | 1510 | Sismo | [24 empty] | 0.099 | 1510 | 7.315 | 30 | 0.01 | SI | 0.082 | 1510 | 7.315 | 30 | 0.01 | SI | 0.016 | 14.624
176 | 10 | _COLUMNAS_PRIN | 0.914 | 1511 | Sismo | [24 empty] | 0.014 | 1511 | 7.315 | 30 | 0 | SI | 0.112 | 1511 | 7.315 | 30 | 0.01 | SI | 0.016 | 14.624
176 | 10 | _COLUMNAS_PRIN | 0.914 | 1512 | Sismo | [24 empty] | 0.013 | 1512 | 7.315 | 30 | 0 | SI | 0.088 | 1512 | 7.315 | 30 | 0.01 | SI | 0.016 | 14.624
176 | 10 | _COLUMNAS_PRIN | 0.914 | 1513 | Sismo | [24 empty] | 0.073 | 1513 | 7.315 | 30 | 0.01 | SI | 0.118 | 1513 | 7.315 | 30 | 0.01 | SI | 0.016 | 14.624
176 | 10 | _COLUMNAS_PRIN | 0.914 | 1514 | Sismo | [24 empty] | 0.1 | 1514 | 7.315 | 30 | 0.01 | SI | 0.081 | 1514 | 7.315 | 30 | 0.01 | SI | 0.016 | 14.624
176 | 10 | _COLUMNAS_PRIN | 0.914 | 1515 | Sismo | [24 empty] | 0.013 | 1515 | 7.315 | 30 | 0 | SI | 0.112 | 1515 | 7.315 | 30 | 0.01 | SI | 0.016 | 14.624
176 | 10 | _COLUMNAS_PRIN | 0.914 | 1516 | Sismo | [24 empty] | 0.013 | 1516 | 7.315 | 30 | 0 | SI | 0.088 | 1516 | 7.315 | 30 | 0.01 | SI | 0.016 | 14.624
189 | 21 | _VIGAS_PRIN | 6.096 | 4 | 1 | -0.051 | Nodo 210 | 0 | 0.762 | 0.017 | 0 | 0 | 0 | N/A (No aplica) | 0 | 0.017 | Nodo 210 | 0 | 0 | 0.051 | Nodo 210 | 0 | 1.27 | 0.004 | 0 | 0 | 0 | N/A (No aplica) | 0
189 | 21 | _VIGAS_PRIN | 6.096 | 205 | 2 | -2.503 | Nodo 210 | 0.468 | 1.27 | 2.417 | 0 | 0 | 0 | N/A (No aplica) | 0 | 5.553 | Nodo 214 | 0 | 0 | -0.147 | Nodo 210 | 0.041 | 1.27 | 0.188 | 0 | 0 | 0 | N/A (No aplica) | 0
189 | 21 | _VIGAS_PRIN | 6.096 | 206 | 2 | -2.503 | Nodo 210 | 0.431 | 1.27 | 2.418 | 0 | 0 | 0 | N/A (No aplica) | 0 | -5.547 | Nodo 214 | 0 | 0 | -0.147 | Nodo 210 | 0.032 | 1.27 | 0.188 | 0 | 0 | 0 | N/A (No aplica) | 0
189 | 21 | _VIGAS_PRIN | 6.096 | 207 | 2 | -2.238 | Nodo 210 | 0.431 | 1.27 | 2.316 | 0 | 0 | 0 | N/A (No aplica) | 0 | -0.093 | Nodo 214 | 0 | 0 | 26.952 | Nodo 210 | 2.381 | 1.27 | 12.4 | 0 | 0 | 0 | N/A (No aplica) | 0
189 | 21 | _VIGAS_PRIN | 6.096 | 208 | 2 | -2.768 | Nodo 210 | 0.467 | 1.27 | 2.518 | 0 | 0 | 0 | N/A (No aplica) | 0 | 0.099 | Nodo 214 | 0 | 0 | -27.247 | Nodo 210 | 2.454 | 1.27 | 12.776 | 0 | 0 | 0 | N/A (No aplica) | 0
189 | 21 | _VIGAS_PRIN | 6.096 | 202 | 3 | -2.554 | Nodo 210 | 0.449 | 1.27 | 2.434 | 0 | 360 | 16.933 | SI | 0.14 | 0.02 | Nodo 210 | 0 | 0 | -0.097 | Nodo 210 | 0.036 | 1.27 | 0.184 | 0 | 360 | 16.933 | SI | 0.01
189 | 21 | _VIGAS_PRIN | 6.096 | 204 | 3 | -1.788 | Nodo 210 | 0.45 | 1.27 | 2.43 | 0 | 360 | 16.933 | SI | 0.14 | 1.87 | Nodo 214 | 0 | 0 | 0.168 | Nodo 214 | 0.036 | 1.27 | 0.351 | 3.048 | 360 | 16.933 | SI | 0.02
189 | 21 | _VIGAS_PRIN | 6.096 | 202 | 4 | -2.554 | Nodo 210 | 0.449 | 1.27 | 2.434 | 0 | 0 | 0 | N/A (No aplica) | 0 | 0.02 | Nodo 210 | 0 | 0 | -0.097 | Nodo 210 | 0.036 | 1.27 | 0.184 | 0 | 0 | 0 | N/A (No aplica) | 0
189 | 21 | _VIGAS_PRIN | 6.096 | 204 | 4 | -1.788 | Nodo 210 | 0.45 | 1.27 | 2.43 | 0 | 0 | 0 | N/A (No aplica) | 0 | 1.87 | Nodo 214 | 0 | 0 | 0.168 | Nodo 214 | 0.036 | 1.27 | 0.351 | 3.048 | 0 | 0 | N/A (No aplica) | 0
189 | 21 | _VIGAS_PRIN | 6.096 | 1401 | Viento | -1.528 | Nodo 210 | 0.463 | 1.27 | 2.426 | 0 | 0 | 0 | N/A (No aplica) | 0 | 6.28 | Nodo 214 | 0 | 0 | -0.39 | Nodo 210 | 0.039 | 1.27 | 0.473 | 3.048 | 0 | 0 | N/A (No aplica) | 0
189 | 21 | _VIGAS_PRIN | 6.096 | 1402 | Viento | -1.527 | Nodo 210 | 0.437 | 1.27 | 2.426 | 0 | 0 | 0 | N/A (No aplica) | 0 | -1.954 | Nodo 210 | 0 | 0 | -0.39 | Nodo 210 | 0.033 | 1.27 | 0.464 | 0 | 0 | 0 | N/A (No aplica) | 0
189 | 21 | _VIGAS_PRIN | 6.096 | 1403 | Viento | -1.342 | Nodo 210 | 0.436 | 1.27 | 2.355 | 0 | 0 | 0 | N/A (No aplica) | 0 | 2.327 | Nodo 214 | 0 | 0 | 18.58 | Nodo 210 | 1.657 | 1.27 | 8.628 | 0 | 0 | 0 | N/A (No aplica) | 0
189 | 21 | _VIGAS_PRIN | 6.096 | 1404 | Viento | -1.713 | Nodo 210 | 0.462 | 1.27 | 2.497 | 0 | 0 | 0 | N/A (No aplica) | 0 | 2.462 | Nodo 214 | 0 | 0 | -19.359 | Nodo 210 | 1.728 | 1.27 | 8.996 | 0 | 0 | 0 | N/A (No aplica) | 0
189 | 21 | _VIGAS_PRIN | 6.096 | 1501 | Sismo | -1.425 | Nodo 210 | 0 | 0 | 2.329 | 0 | 0 | 0 | N/A (No aplica) | 0 | 2.995 | Nodo 214 | 0 | 0 | 1.138 | Nodo 210 | 0 | 0 | 1.036 | 0 | 0 | 0 | N/A (No aplica) | 0
189 | 21 | _VIGAS_PRIN | 6.096 | 1502 | Sismo | -1.472 | Nodo 210 | 0 | 0 | 2.364 | 0 | 0 | 0 | N/A (No aplica) | 0 | 3.002 | Nodo 214 | 0 | 0 | -0.979 | Nodo 210 | 0 | 0 | 0.469 | 3.048 | 0 | 0 | N/A (No aplica) | 0
189 | 21 | _VIGAS_PRIN | 6.096 | 1503 | Sismo | -1.454 | Nodo 210 | 0 | 0 | 2.362 | 0 | 0 | 0 | N/A (No aplica) | 0 | 1.788 | Nodo 214 | 0 | 0 | 0.461 | Nodo 214 | 0 | 0 | 0.468 | 3.048 | 0 | 0 | N/A (No aplica) | 0
189 | 21 | _VIGAS_PRIN | 6.096 | 1504 | Sismo | -1.501 | Nodo 210 | 0 | 0 | 2.397 | 0 | 0 | 0 | N/A (No aplica) | 0 | 1.795 | Nodo 214 | 0 | 0 | -1.91 | Nodo 210 | 0 | 0 | 1.394 | 0 | 0 | 0 | N/A (No aplica) | 0
189 | 21 | _VIGAS_PRIN | 6.096 | 1505 | Sismo | -1.555 | Nodo 210 | 0 | 0 | 2.454 | 0 | 0 | 0 | N/A (No aplica) | 0 | 2.995 | Nodo 214 | 0 | 0 | 1.13 | Nodo 210 | 0 | 0 | 1.026 | 0 | 0 | 0 | N/A (No aplica) | 0
189 | 21 | _VIGAS_PRIN | 6.096 | 1506 | Sismo | -1.602 | Nodo 210 | 0 | 0 | 2.49 | 0 | 0 | 0 | N/A (No aplica) | 0 | 3.002 | Nodo 214 | 0 | 0 | -0.987 | Nodo 210 | 0 | 0 | 0.469 | 3.048 | 0 | 0 | N/A (No aplica) | 0
189 | 21 | _VIGAS_PRIN | 6.096 | 1507 | Sismo | -1.584 | Nodo 210 | 0 | 0 | 2.488 | 0 | 0 | 0 | N/A (No aplica) | 0 | 1.788 | Nodo 214 | 0 | 0 | 0.463 | Nodo 214 | 0 | 0 | 0.468 | 3.048 | 0 | 0 | N/A (No aplica) | 0
189 | 21 | _VIGAS_PRIN | 6.096 | 1508 | Sismo | -1.631 | Nodo 210 | 0 | 0 | 2.523 | 0 | 0 | 0 | N/A (No aplica) | 0 | 1.795 | Nodo 214 | 0 | 0 | -1.918 | Nodo 210 | 0 | 0 | 1.404 | 0 | 0 | 0 | N/A (No aplica) | 0
189 | 21 | _VIGAS_PRIN | 6.096 | 1509 | Sismo | -1.414 | Nodo 210 | 0 | 0 | 2.328 | 0 | 0 | 0 | N/A (No aplica) | 0 | 2.525 | Nodo 214 | 0 | 0 | 2.435 | Nodo 210 | 0 | 0 | 1.431 | 0 | 0 | 0 | N/A (No aplica) | 0
189 | 21 | _VIGAS_PRIN | 6.096 | 1510 | Sismo | -1.535 | Nodo 210 | 0 | 0 | 2.419 | 0 | 0 | 0 | N/A (No aplica) | 0 | 2.543 | Nodo 214 | 0 | 0 | -2.993 | Nodo 210 | 0 | 0 | 1.494 | 0 | 0 | 0 | N/A (No aplica) | 0
189 | 21 | _VIGAS_PRIN | 6.096 | 1511 | Sismo | -1.42 | Nodo 210 | 0 | 0 | 2.336 | 0 | 0 | 0 | N/A (No aplica) | 0 | 2.246 | Nodo 214 | 0 | 0 | 2.22 | Nodo 210 | 0 | 0 | 1.133 | 0 | 0 | 0 | N/A (No aplica) | 0
189 | 21 | _VIGAS_PRIN | 6.096 | 1512 | Sismo | -1.542 | Nodo 210 | 0 | 0 | 2.427 | 0 | 0 | 0 | N/A (No aplica) | 0 | 2.265 | Nodo 214 | 0 | 0 | -3.208 | Nodo 210 | 0 | 0 | 1.792 | 0 | 0 | 0 | N/A (No aplica) | 0
189 | 21 | _VIGAS_PRIN | 6.096 | 1513 | Sismo | -1.514 | Nodo 210 | 0 | 0 | 2.425 | 0 | 0 | 0 | N/A (No aplica) | 0 | 2.525 | Nodo 214 | 0 | 0 | 2.429 | Nodo 210 | 0 | 0 | 1.423 | 0 | 0 | 0 | N/A (No aplica) | 0
189 | 21 | _VIGAS_PRIN | 6.096 | 1514 | Sismo | -1.635 | Nodo 210 | 0 | 0 | 2.516 | 0 | 0 | 0 | N/A (No aplica) | 0 | 2.543 | Nodo 214 | 0 | 0 | -2.999 | Nodo 210 | 0 | 0 | 1.502 | 0 | 0 | 0 | N/A (No aplica) | 0
189 | 21 | _VIGAS_PRIN | 6.096 | 1515 | Sismo | -1.521 | Nodo 210 | 0 | 0 | 2.433 | 0 | 0 | 0 | N/A (No aplica) | 0 | 2.247 | Nodo 214 | 0 | 0 | 2.214 | Nodo 210 | 0 | 0 | 1.126 | 0 | 0 | 0 | N/A (No aplica) | 0
189 | 21 | _VIGAS_PRIN | 6.096 | 1516 | Sismo | -1.642 | Nodo 210 | 0 | 0 | 2.523 | 0 | 0 | 0 | N/A (No aplica) | 0 | 2.265 | Nodo 214 | 0 | 0 | -3.214 | Nodo 210 | 0 | 0 | 1.799 | 0 | 0 | 0 | N/A (No aplica) | 0
190 | 22 | _VIGAS_PRIN | 6.096 | 4 | 1 | -0.098 | Nodo 220 | 0 | 0.762 | 0.017 | 0 | 0 | 0 | N/A (No aplica) | 0 | 0.017 | Nodo 220 | 0 | 0 | 0.051 | Nodo 220 | 0.001 | 1.016 | 0.002 | 0 | 0 | 0 | N/A (No aplica) | 0
190 | 22 | _VIGAS_PRIN | 6.096 | 205 | 2 | -2.782 | Nodo 220 | 0.51 | 1.27 | 2.643 | 0 | 0 | 0 | N/A (No aplica) | 0 | 5.554 | Nodo 216 | 0 | 0 | 0.229 | Nodo 220 | 0.041 | 1.27 | 0.19 | 0 | 0 | 0 | N/A (No aplica) | 0
190 | 22 | _VIGAS_PRIN | 6.096 | 206 | 2 | -2.781 | Nodo 220 | 0.472 | 1.27 | 2.643 | 0 | 0 | 0 | N/A (No aplica) | 0 | -5.546 | Nodo 216 | 0 | 0 | 0.229 | Nodo 220 | 0.032 | 1.27 | 0.19 | 0 | 0 | 0 | N/A (No aplica) | 0
190 | 22 | _VIGAS_PRIN | 6.096 | 207 | 2 | -3.046 | Nodo 220 | 0.509 | 1.27 | 2.744 | 0 | 0 | 0 | N/A (No aplica) | 0 | 0.1 | Nodo 216 | 0 | 0 | 27.328 | Nodo 220 | 2.454 | 1.27 | 12.777 | 0 | 0 | 0 | N/A (No aplica) | 0
190 | 22 | _VIGAS_PRIN | 6.096 | 208 | 2 | -2.516 | Nodo 220 | 0.473 | 1.27 | 2.542 | 0 | 0 | 0 | N/A (No aplica) | 0 | -0.093 | Nodo 216 | 0 | 0 | -26.87 | Nodo 220 | 2.381 | 1.27 | 12.398 | 0 | 0 | 0 | N/A (No aplica) | 0
190 | 22 | _VIGAS_PRIN | 6.096 | 202 | 3 | -2.879 | Nodo 220 | 0.49 | 1.27 | 2.66 | 0 | 360 | 16.933 | SI | 0.16 | 0.021 | Nodo 220 | 0 | 0 | 0.28 | Nodo 220 | 0.036 | 1.27 | 0.192 | 0 | 360 | 16.933 | SI | 0.01
190 | 22 | _VIGAS_PRIN | 6.096 | 204 | 3 | -2.106 | Nodo 220 | 0.49 | 1.27 | 2.656 | 0 | 360 | 16.933 | SI | 0.16 | 1.871 | Nodo 216 | 0 | 0 | 0.762 | Nodo 220 | 0.036 | 1.27 | 0.351 | 3.048 | 360 | 16.933 | SI | 0.02
190 | 22 | _VIGAS_PRIN | 6.096 | 202 | 4 | -2.879 | Nodo 220 | 0.49 | 1.27 | 2.66 | 0 | 0 | 0 | N/A (No aplica) | 0 | 0.021 | Nodo 220 | 0 | 0 | 0.28 | Nodo 220 | 0.036 | 1.27 | 0.192 | 0 | 0 | 0 | N/A (No aplica) | 0
190 | 22 | _VIGAS_PRIN | 6.096 | 204 | 4 | -2.106 | Nodo 220 | 0.49 | 1.27 | 2.656 | 0 | 0 | 0 | N/A (No aplica) | 0 | 1.871 | Nodo 216 | 0 | 0 | 0.762 | Nodo 220 | 0.036 | 1.27 | 0.351 | 3.048 | 0 | 0 | N/A (No aplica) | 0
190 | 22 | _VIGAS_PRIN | 6.096 | 1401 | Viento | -1.829 | Nodo 220 | 0.504 | 1.27 | 2.651 | 0 | 0 | 0 | N/A (No aplica) | 0 | 6.281 | Nodo 216 | 0 | 0 | 0.523 | Nodo 220 | 0.039 | 1.27 | 0.473 | 3.048 | 0 | 0 | N/A (No aplica) | 0
190 | 22 | _VIGAS_PRIN | 6.096 | 1402 | Viento | -1.829 | Nodo 220 | 0.479 | 1.27 | 2.652 | 0 | 0 | 0 | N/A (No aplica) | 0 | -1.953 | Nodo 220 | 0 | 0 | 0.523 | Nodo 220 | 0.033 | 1.27 | 0.464 | 0 | 0 | 0 | N/A (No aplica) | 0
190 | 22 | _VIGAS_PRIN | 6.096 | 1403 | Viento | -2.015 | Nodo 220 | 0.504 | 1.27 | 2.722 | 0 | 0 | 0 | N/A (No aplica) | 0 | 2.463 | Nodo 216 | 0 | 0 | 19.492 | Nodo 220 | 1.728 | 1.27 | 9 | 0 | 0 | 0 | N/A (No aplica) | 0
190 | 22 | _VIGAS_PRIN | 6.096 | 1404 | Viento | -1.644 | Nodo 220 | 0.478 | 1.27 | 2.581 | 0 | 0 | 0 | N/A (No aplica) | 0 | 2.328 | Nodo 216 | 0 | 0 | -18.447 | Nodo 220 | 1.656 | 1.27 | 8.623 | 0 | 0 | 0 | N/A (No aplica) | 0
190 | 22 | _VIGAS_PRIN | 6.096 | 1501 | Sismo | -1.795 | Nodo 220 | 0 | 0 | 2.617 | 0 | 0 | 0 | N/A (No aplica) | 0 | 3.015 | Nodo 216 | 0 | 0 | 2.041 | Nodo 220 | 0 | 0 | 1.399 | 0 | 0 | 0 | N/A (No aplica) | 0
190 | 22 | _VIGAS_PRIN | 6.096 | 1502 | Sismo | -1.748 | Nodo 220 | 0 | 0 | 2.582 | 0 | 0 | 0 | N/A (No aplica) | 0 | 3.009 | Nodo 216 | 0 | 0 | -0.335 | Nodo 216 | 0 | 0 | 0.469 | 3.048 | 0 | 0 | N/A (No aplica) | 0
190 | 22 | _VIGAS_PRIN | 6.096 | 1503 | Sismo | -1.766 | Nodo 220 | 0 | 0 | 2.584 | 0 | 0 | 0 | N/A (No aplica) | 0 | 1.782 | Nodo 216 | 0 | 0 | 1.11 | Nodo 220 | 0 | 0 | 0.468 | 3.048 | 0 | 0 | N/A (No aplica) | 0
190 | 22 | _VIGAS_PRIN | 6.096 | 1504 | Sismo | -1.719 | Nodo 220 | 0 | 0 | 2.548 | 0 | 0 | 0 | N/A (No aplica) | 0 | 1.776 | Nodo 216 | 0 | 0 | -1.007 | Nodo 220 | 0 | 0 | 1.031 | 0 | 0 | 0 | N/A (No aplica) | 0
190 | 22 | _VIGAS_PRIN | 6.096 | 1505 | Sismo | -1.94 | Nodo 220 | 0 | 0 | 2.755 | 0 | 0 | 0 | N/A (No aplica) | 0 | 3.015 | Nodo 216 | 0 | 0 | 2.053 | Nodo 220 | 0 | 0 | 1.409 | 0 | 0 | 0 | N/A (No aplica) | 0
190 | 22 | _VIGAS_PRIN | 6.096 | 1506 | Sismo | -1.892 | Nodo 220 | 0 | 0 | 2.719 | 0 | 0 | 0 | N/A (No aplica) | 0 | 3.009 | Nodo 216 | 0 | 0 | -0.333 | Nodo 216 | 0 | 0 | 0.469 | 3.048 | 0 | 0 | N/A (No aplica) | 0
190 | 22 | _VIGAS_PRIN | 6.096 | 1507 | Sismo | -1.911 | Nodo 220 | 0 | 0 | 2.721 | 0 | 0 | 0 | N/A (No aplica) | 0 | 1.782 | Nodo 216 | 0 | 0 | 1.122 | Nodo 220 | 0 | 0 | 0.468 | 3.048 | 0 | 0 | N/A (No aplica) | 0
190 | 22 | _VIGAS_PRIN | 6.096 | 1508 | Sismo | -1.863 | Nodo 220 | 0 | 0 | 2.686 | 0 | 0 | 0 | N/A (No aplica) | 0 | 1.776 | Nodo 216 | 0 | 0 | -0.996 | Nodo 220 | 0 | 0 | 1.021 | 0 | 0 | 0 | N/A (No aplica) | 0
190 | 22 | _VIGAS_PRIN | 6.096 | 1509 | Sismo | -1.838 | Nodo 220 | 0 | 0 | 2.648 | 0 | 0 | 0 | N/A (No aplica) | 0 | 2.546 | Nodo 216 | 0 | 0 | 3.34 | Nodo 220 | 0 | 0 | 1.796 | 0 | 0 | 0 | N/A (No aplica) | 0
190 | 22 | _VIGAS_PRIN | 6.096 | 1510 | Sismo | -1.716 | Nodo 220 | 0 | 0 | 2.557 | 0 | 0 | 0 | N/A (No aplica) | 0 | 2.53 | Nodo 216 | 0 | 0 | -2.089 | Nodo 220 | 0 | 0 | 1.129 | 0 | 0 | 0 | N/A (No aplica) | 0
190 | 22 | _VIGAS_PRIN | 6.096 | 1511 | Sismo | -1.831 | Nodo 220 | 0 | 0 | 2.64 | 0 | 0 | 0 | N/A (No aplica) | 0 | 2.261 | Nodo 216 | 0 | 0 | 3.125 | Nodo 220 | 0 | 0 | 1.499 | 0 | 0 | 0 | N/A (No aplica) | 0
190 | 22 | _VIGAS_PRIN | 6.096 | 1512 | Sismo | -1.71 | Nodo 220 | 0 | 0 | 2.55 | 0 | 0 | 0 | N/A (No aplica) | 0 | 2.246 | Nodo 216 | 0 | 0 | -2.304 | Nodo 220 | 0 | 0 | 1.426 | 0 | 0 | 0 | N/A (No aplica) | 0
190 | 22 | _VIGAS_PRIN | 6.096 | 1513 | Sismo | -1.949 | Nodo 220 | 0 | 0 | 2.754 | 0 | 0 | 0 | N/A (No aplica) | 0 | 2.546 | Nodo 216 | 0 | 0 | 3.349 | Nodo 220 | 0 | 0 | 1.804 | 0 | 0 | 0 | N/A (No aplica) | 0
190 | 22 | _VIGAS_PRIN | 6.096 | 1514 | Sismo | -1.827 | Nodo 220 | 0 | 0 | 2.663 | 0 | 0 | 0 | N/A (No aplica) | 0 | 2.53 | Nodo 216 | 0 | 0 | -2.08 | Nodo 220 | 0 | 0 | 1.121 | 0 | 0 | 0 | N/A (No aplica) | 0
190 | 22 | _VIGAS_PRIN | 6.096 | 1515 | Sismo | -1.942 | Nodo 220 | 0 | 0 | 2.746 | 0 | 0 | 0 | N/A (No aplica) | 0 | 2.261 | Nodo 216 | 0 | 0 | 3.134 | Nodo 220 | 0 | 0 | 1.506 | 0 | 0 | 0 | N/A (No aplica) | 0
190 | 22 | _VIGAS_PRIN | 6.096 | 1516 | Sismo | -1.821 | Nodo 220 | 0 | 0 | 2.655 | 0 | 0 | 0 | N/A (No aplica) | 0 | 2.246 | Nodo 216 | 0 | 0 | -2.294 | Nodo 220 | 0 | 0 | 1.419 | 0 | 0 | 0 | N/A (No aplica) | 0
191 | 0 | _VIGAS_SEC | 3.505 | 4 | 1 | -0.098 | Nodo 100 | 0 | 0 | 0.047 | 3.505 | 0 | 0 | N/A (No aplica) | 0 | 0.014 | Nodo 99 | 0 | 0 | 0.057 | Nodo 100 | 0 | 0 | 0 | 0 | 0 | 0 | N/A (No aplica) | 0
191 | 0 | _VIGAS_SEC | 3.505 | 205 | 2 | -2.786 | Nodo 100 | 0.455 | 1.753 | 0.455 | 1.753 | 0 | 0 | N/A (No aplica) | 0 | 5.583 | Nodo 100 | 0 | 0 | 0.073 | Nodo 99 | 0.947 | 1.753 | 0.947 | 1.753 | 0 | 0 | N/A (No aplica) | 0
191 | 0 | _VIGAS_SEC | 3.505 | 206 | 2 | -2.785 | Nodo 100 | 0.455 | 1.753 | 0.455 | 1.753 | 0 | 0 | N/A (No aplica) | 0 | -5.585 | Nodo 99 | 0 | 0 | 0.073 | Nodo 99 | 0.948 | 1.753 | 0.948 | 1.753 | 0 | 0 | N/A (No aplica) | 0
191 | 0 | _VIGAS_SEC | 3.505 | 207 | 2 | -3.051 | Nodo 100 | 0.454 | 1.753 | 0.809 | 3.505 | 0 | 0 | N/A (No aplica) | 0 | -0.085 | Nodo 99 | 0 | 0 | 27.276 | Nodo 99 | 0.002 | 0.584 | 0.167 | 0 | 0 | 0 | N/A (No aplica) | 0
191 | 0 | _VIGAS_SEC | 3.505 | 208 | 2 | -2.772 | Nodo 99 | 0.454 | 1.753 | 0.454 | 1.753 | 0 | 0 | N/A (No aplica) | 0 | -0.084 | Nodo 100 | 0 | 0 | -27.131 | Nodo 100 | 0.002 | 0.876 | 0.166 | 3.505 | 0 | 0 | N/A (No aplica) | 0
191 | 0 | _VIGAS_SEC | 3.505 | 202 | 3 | -2.883 | Nodo 100 | 0.455 | 1.753 | 0.455 | 1.753 | 360 | 9.736 | SI | 0.05 | 0.014 | Nodo 100 | 0 | 0 | 0.13 | Nodo 99 | 0.001 | 3.213 | 0.001 | 3.213 | 360 | 9.736 | SI | 0
191 | 0 | _VIGAS_SEC | 3.505 | 204 | 3 | -2.058 | Nodo 100 | 0.455 | 1.753 | 0.455 | 1.753 | 360 | 9.736 | SI | 0.05 | 1.514 | Nodo 100 | 0 | 0 | 0.611 | Nodo 100 | 0 | 0 | 0.401 | 3.505 | 360 | 9.736 | SI | 0.04
191 | 0 | _VIGAS_SEC | 3.505 | 202 | 4 | -2.883 | Nodo 100 | 0.455 | 1.753 | 0.455 | 1.753 | 0 | 0 | N/A (No aplica) | 0 | 0.014 | Nodo 100 | 0 | 0 | 0.13 | Nodo 99 | 0.001 | 3.213 | 0.001 | 3.213 | 0 | 0 | N/A (No aplica) | 0
191 | 0 | _VIGAS_SEC | 3.505 | 204 | 4 | -2.058 | Nodo 100 | 0.455 | 1.753 | 0.455 | 1.753 | 0 | 0 | N/A (No aplica) | 0 | 1.514 | Nodo 100 | 0 | 0 | 0.611 | Nodo 100 | 0 | 0 | 0.401 | 3.505 | 0 | 0 | N/A (No aplica) | 0
191 | 0 | _VIGAS_SEC | 3.505 | 1401 | Viento | -1.764 | Nodo 100 | 0.455 | 1.753 | 0.455 | 1.753 | 0 | 0 | N/A (No aplica) | 0 | 5.831 | Nodo 100 | 0 | 0 | 0.369 | Nodo 100 | 0.664 | 1.753 | 0.664 | 1.753 | 0 | 0 | N/A (No aplica) | 0
191 | 0 | _VIGAS_SEC | 3.505 | 1402 | Viento | -1.763 | Nodo 100 | 0.455 | 1.753 | 0.455 | 1.753 | 0 | 0 | N/A (No aplica) | 0 | -1.987 | Nodo 99 | 0 | 0 | 0.369 | Nodo 100 | 0.664 | 1.753 | 0.664 | 1.753 | 0 | 0 | N/A (No aplica) | 0
191 | 0 | _VIGAS_SEC | 3.505 | 1403 | Viento | -1.949 | Nodo 100 | 0.455 | 1.753 | 0.673 | 3.505 | 0 | 0 | N/A (No aplica) | 0 | 1.98 | Nodo 100 | 0 | 0 | 19.411 | Nodo 100 | 0.001 | 1.46 | 0.535 | 3.505 | 0 | 0 | N/A (No aplica) | 0
191 | 0 | _VIGAS_SEC | 3.505 | 1404 | Viento | -1.648 | Nodo 99 | 0.455 | 1.753 | 0.455 | 1.753 | 0 | 0 | N/A (No aplica) | 0 | 1.98 | Nodo 99 | 0 | 0 | -19.209 | Nodo 99 | 0.001 | 0.584 | 0.535 | 0 | 0 | 0 | N/A (No aplica) | 0
191 | 0 | _VIGAS_SEC | 3.505 | 1501 | Sismo | -1.729 | Nodo 100 | 0 | 0 | 0.371 | 3.505 | 0 | 0 | N/A (No aplica) | 0 | 2.546 | Nodo 100 | 0 | 0 | 1.912 | Nodo 100 | 0 | 0 | 0.535 | 3.505 | 0 | 0 | N/A (No aplica) | 0
191 | 0 | _VIGAS_SEC | 3.505 | 1502 | Sismo | -1.682 | Nodo 100 | 0 | 0 | 0.276 | 3.505 | 0 | 0 | N/A (No aplica) | 0 | 2.541 | Nodo 100 | 0 | 0 | -0.765 | Nodo 99 | 0 | 0 | 0.535 | 0 | 0 | 0 | N/A (No aplica) | 0
191 | 0 | _VIGAS_SEC | 3.505 | 1503 | Sismo | -1.7 | Nodo 100 | 0 | 0 | 0.313 | 3.505 | 0 | 0 | N/A (No aplica) | 0 | 1.31 | Nodo 99 | 0 | 0 | 0.963 | Nodo 100 | 0 | 0 | 0.535 | 3.505 | 0 | 0 | N/A (No aplica) | 0
191 | 0 | _VIGAS_SEC | 3.505 | 1504 | Sismo | -1.653 | Nodo 100 | 0 | 0 | 0.218 | 3.505 | 0 | 0 | N/A (No aplica) | 0 | 1.317 | Nodo 99 | 0 | 0 | -1.713 | Nodo 99 | 0 | 0 | 0.535 | 0 | 0 | 0 | N/A (No aplica) | 0
191 | 0 | _VIGAS_SEC | 3.505 | 1505 | Sismo | -1.874 | Nodo 100 | 0 | 0 | 0.386 | 3.505 | 0 | 0 | N/A (No aplica) | 0 | 2.546 | Nodo 100 | 0 | 0 | 1.915 | Nodo 100 | 0 | 0 | 0.535 | 3.505 | 0 | 0 | N/A (No aplica) | 0
191 | 0 | _VIGAS_SEC | 3.505 | 1506 | Sismo | -1.827 | Nodo 100 | 0 | 0 | 0.291 | 3.505 | 0 | 0 | N/A (No aplica) | 0 | 2.541 | Nodo 100 | 0 | 0 | -0.761 | Nodo 99 | 0 | 0 | 0.535 | 0 | 0 | 0 | N/A (No aplica) | 0
191 | 0 | _VIGAS_SEC | 3.505 | 1507 | Sismo | -1.845 | Nodo 100 | 0 | 0 | 0.327 | 3.505 | 0 | 0 | N/A (No aplica) | 0 | 1.31 | Nodo 99 | 0 | 0 | 0.967 | Nodo 100 | 0 | 0 | 0.535 | 3.505 | 0 | 0 | N/A (No aplica) | 0
191 | 0 | _VIGAS_SEC | 3.505 | 1508 | Sismo | -1.798 | Nodo 100 | 0 | 0 | 0.233 | 3.505 | 0 | 0 | N/A (No aplica) | 0 | 1.317 | Nodo 99 | 0 | 0 | -1.71 | Nodo 99 | 0 | 0 | 0.535 | 0 | 0 | 0 | N/A (No aplica) | 0
191 | 0 | _VIGAS_SEC | 3.505 | 1509 | Sismo | -1.772 | Nodo 100 | 0 | 0 | 0.424 | 3.505 | 0 | 0 | N/A (No aplica) | 0 | 2.073 | Nodo 100 | 0 | 0 | 3.222 | Nodo 100 | 0 | 0 | 0.535 | 3.505 | 0 | 0 | N/A (No aplica) | 0
191 | 0 | _VIGAS_SEC | 3.505 | 1510 | Sismo | -1.65 | Nodo 100 | 0 | 0 | 0.181 | 3.505 | 0 | 0 | N/A (No aplica) | 0 | 2.07 | Nodo 99 | 0 | 0 | -2.804 | Nodo 99 | 0 | 0 | 0.535 | 0 | 0 | 0 | N/A (No aplica) | 0
191 | 0 | _VIGAS_SEC | 3.505 | 1511 | Sismo | -1.765 | Nodo 100 | 0 | 0 | 0.411 | 3.505 | 0 | 0 | N/A (No aplica) | 0 | 1.786 | Nodo 100 | 0 | 0 | 3.003 | Nodo 100 | 0 | 0 | 0.535 | 3.505 | 0 | 0 | N/A (No aplica) | 0
191 | 0 | _VIGAS_SEC | 3.505 | 1512 | Sismo | -1.644 | Nodo 100 | 0 | 0 | 0.168 | 3.505 | 0 | 0 | N/A (No aplica) | 0 | 1.79 | Nodo 99 | 0 | 0 | -3.023 | Nodo 99 | 0 | 0 | 0.535 | 0 | 0 | 0 | N/A (No aplica) | 0
191 | 0 | _VIGAS_SEC | 3.505 | 1513 | Sismo | -1.883 | Nodo 100 | 0 | 0 | 0.436 | 3.505 | 0 | 0 | N/A (No aplica) | 0 | 2.073 | Nodo 100 | 0 | 0 | 3.225 | Nodo 100 | 0 | 0 | 0.535 | 3.505 | 0 | 0 | N/A (No aplica) | 0
191 | 0 | _VIGAS_SEC | 3.505 | 1514 | Sismo | -1.762 | Nodo 100 | 0 | 0 | 0.193 | 3.505 | 0 | 0 | N/A (No aplica) | 0 | 2.07 | Nodo 99 | 0 | 0 | -2.801 | Nodo 99 | 0 | 0 | 0.535 | 0 | 0 | 0 | N/A (No aplica) | 0
191 | 0 | _VIGAS_SEC | 3.505 | 1515 | Sismo | -1.877 | Nodo 100 | 0 | 0 | 0.422 | 3.505 | 0 | 0 | N/A (No aplica) | 0 | 1.786 | Nodo 100 | 0 | 0 | 3.006 | Nodo 100 | 0 | 0 | 0.535 | 3.505 | 0 | 0 | N/A (No aplica) | 0
191 | 0 | _VIGAS_SEC | 3.505 | 1516 | Sismo | -1.755 | Nodo 100 | 0 | 0 | 0.179 | 3.505 | 0 | 0 | N/A (No aplica) | 0 | 1.79 | Nodo 99 | 0 | 0 | -3.02 | Nodo 99 | 0 | 0 | 0.535 | 0 | 0 | 0 | N/A (No aplica) | 0
192 | 19 | _VIGAS_PRIN | 6.096 | 4 | 1 | -0.044 | Nodo 199 | 0 | 0.762 | 0.015 | 0 | 0 | 0 | N/A (No aplica) | 0 | 0.015 | Nodo 197 | 0 | 0 | 0.039 | Nodo 199 | 0 | 1.27 | 0.003 | 0 | 0 | 0 | N/A (No aplica) | 0
192 | 19 | _VIGAS_PRIN | 6.096 | 205 | 2 | -2.371 | Nodo 199 | 0.445 | 1.27 | 2.291 | 0 | 0 | 0 | N/A (No aplica) | 0 | 4.108 | Nodo 197 | 0 | 0 | -0.132 | Nodo 199 | 0.035 | 1.27 | 0.161 | 0 | 0 | 0 | N/A (No aplica) | 0
192 | 19 | _VIGAS_PRIN | 6.096 | 206 | 2 | -2.37 | Nodo 199 | 0.409 | 1.27 | 2.292 | 0 | 0 | 0 | N/A (No aplica) | 0 | -4.085 | Nodo 197 | 0 | 0 | -0.132 | Nodo 199 | 0.027 | 1.27 | 0.161 | 0 | 0 | 0 | N/A (No aplica) | 0
192 | 19 | _VIGAS_PRIN | 6.096 | 207 | 2 | -2.117 | Nodo 199 | 0.408 | 1.27 | 2.189 | 0 | 0 | 0 | N/A (No aplica) | 0 | 0.014 | Nodo 197 | 0 | 0 | 25.364 | Nodo 199 | 2.355 | 1.27 | 12.245 | 0 | 0 | 0 | N/A (No aplica) | 0
192 | 19 | _VIGAS_PRIN | 6.096 | 208 | 2 | -2.624 | Nodo 199 | 0.445 | 1.27 | 2.394 | 0 | 0 | 0 | N/A (No aplica) | 0 | 0.01 | Nodo 199 | 0 | 0 | -25.628 | Nodo 199 | 2.417 | 1.27 | 12.568 | 0 | 0 | 0 | N/A (No aplica) | 0
192 | 19 | _VIGAS_PRIN | 6.096 | 202 | 3 | -2.415 | Nodo 199 | 0.427 | 1.27 | 2.306 | 0 | 360 | 16.933 | SI | 0.14 | 0.026 | Nodo 197 | 0 | 0 | -0.093 | Nodo 199 | 0.031 | 1.27 | 0.159 | 0 | 360 | 16.933 | SI | 0.01
192 | 19 | _VIGAS_PRIN | 6.096 | 204 | 3 | -1.755 | Nodo 199 | 0.427 | 1.27 | 2.303 | 0 | 360 | 16.933 | SI | 0.14 | 1.864 | Nodo 197 | 0 | 0 | 0.13 | Nodo 197 | 0.031 | 1.27 | 0.353 | 3.048 | 360 | 16.933 | SI | 0.02
192 | 19 | _VIGAS_PRIN | 6.096 | 202 | 4 | -2.415 | Nodo 199 | 0.427 | 1.27 | 2.306 | 0 | 0 | 0 | N/A (No aplica) | 0 | 0.026 | Nodo 197 | 0 | 0 | -0.093 | Nodo 199 | 0.031 | 1.27 | 0.159 | 0 | 0 | 0 | N/A (No aplica) | 0
192 | 19 | _VIGAS_PRIN | 6.096 | 204 | 4 | -1.755 | Nodo 199 | 0.427 | 1.27 | 2.303 | 0 | 0 | 0 | N/A (No aplica) | 0 | 1.864 | Nodo 197 | 0 | 0 | 0.13 | Nodo 197 | 0.031 | 1.27 | 0.353 | 3.048 | 0 | 0 | N/A (No aplica) | 0
192 | 19 | _VIGAS_PRIN | 6.096 | 1401 | Viento | -1.531 | Nodo 199 | 0.44 | 1.27 | 2.299 | 0 | 0 | 0 | N/A (No aplica) | 0 | 5.26 | Nodo 197 | 0 | 0 | -0.38 | Nodo 199 | 0.034 | 1.27 | 0.477 | 3.048 | 0 | 0 | N/A (No aplica) | 0
192 | 19 | _VIGAS_PRIN | 6.096 | 1402 | Viento | -1.531 | Nodo 199 | 0.414 | 1.27 | 2.299 | 0 | 0 | 0 | N/A (No aplica) | 0 | -0.939 | Nodo 199 | 0 | 0 | -0.38 | Nodo 199 | 0.028 | 1.27 | 0.464 | 0 | 0 | 0 | N/A (No aplica) | 0
192 | 19 | _VIGAS_PRIN | 6.096 | 1403 | Viento | -1.354 | Nodo 199 | 0.414 | 1.27 | 2.227 | 0 | 0 | 0 | N/A (No aplica) | 0 | 2.394 | Nodo 197 | 0 | 0 | 17.467 | Nodo 199 | 1.639 | 1.27 | 8.525 | 0 | 0 | 0 | N/A (No aplica) | 0
192 | 19 | _VIGAS_PRIN | 6.096 | 1404 | Viento | -1.709 | Nodo 199 | 0.439 | 1.27 | 2.371 | 0 | 0 | 0 | N/A (No aplica) | 0 | 2.391 | Nodo 197 | 0 | 0 | -18.227 | Nodo 199 | 1.701 | 1.27 | 8.844 | 0 | 0 | 0 | N/A (No aplica) | 0
192 | 19 | _VIGAS_PRIN | 6.096 | 1501 | Sismo | -1.436 | Nodo 199 | 0 | 0 | 2.209 | 0 | 0 | 0 | N/A (No aplica) | 0 | 2.822 | Nodo 197 | 0 | 0 | 0.982 | Nodo 199 | 0 | 0 | 0.926 | 0 | 0 | 0 | N/A (No aplica) | 0
192 | 19 | _VIGAS_PRIN | 6.096 | 1502 | Sismo | -1.473 | Nodo 199 | 0 | 0 | 2.235 | 0 | 0 | 0 | N/A (No aplica) | 0 | 2.817 | Nodo 197 | 0 | 0 | -0.818 | Nodo 197 | 0 | 0 | 0.471 | 3.048 | 0 | 0 | N/A (No aplica) | 0
192 | 19 | _VIGAS_PRIN | 6.096 | 1503 | Sismo | -1.466 | Nodo 199 | 0 | 0 | 2.243 | 0 | 0 | 0 | N/A (No aplica) | 0 | 1.968 | Nodo 197 | 0 | 0 | 0.375 | Nodo 197 | 0 | 0 | 0.47 | 3.048 | 0 | 0 | N/A (No aplica) | 0
192 | 19 | _VIGAS_PRIN | 6.096 | 1504 | Sismo | -1.503 | Nodo 199 | 0 | 0 | 2.269 | 0 | 0 | 0 | N/A (No aplica) | 0 | 1.963 | Nodo 197 | 0 | 0 | -1.735 | Nodo 199 | 0 | 0 | 1.236 | 0 | 0 | 0 | N/A (No aplica) | 0
192 | 19 | _VIGAS_PRIN | 6.096 | 1505 | Sismo | -1.559 | Nodo 199 | 0 | 0 | 2.328 | 0 | 0 | 0 | N/A (No aplica) | 0 | 2.823 | Nodo 197 | 0 | 0 | 0.975 | Nodo 199 | 0 | 0 | 0.918 | 0 | 0 | 0 | N/A (No aplica) | 0
192 | 19 | _VIGAS_PRIN | 6.096 | 1506 | Sismo | -1.596 | Nodo 199 | 0 | 0 | 2.354 | 0 | 0 | 0 | N/A (No aplica) | 0 | 2.818 | Nodo 197 | 0 | 0 | -0.817 | Nodo 197 | 0 | 0 | 0.471 | 3.048 | 0 | 0 | N/A (No aplica) | 0
192 | 19 | _VIGAS_PRIN | 6.096 | 1507 | Sismo | -1.589 | Nodo 199 | 0 | 0 | 2.363 | 0 | 0 | 0 | N/A (No aplica) | 0 | 1.968 | Nodo 197 | 0 | 0 | 0.376 | Nodo 197 | 0 | 0 | 0.47 | 3.048 | 0 | 0 | N/A (No aplica) | 0
192 | 19 | _VIGAS_PRIN | 6.096 | 1508 | Sismo | -1.626 | Nodo 199 | 0 | 0 | 2.388 | 0 | 0 | 0 | N/A (No aplica) | 0 | 1.964 | Nodo 197 | 0 | 0 | -1.742 | Nodo 199 | 0 | 0 | 1.245 | 0 | 0 | 0 | N/A (No aplica) | 0
192 | 19 | _VIGAS_PRIN | 6.096 | 1509 | Sismo | -1.433 | Nodo 199 | 0 | 0 | 2.216 | 0 | 0 | 0 | N/A (No aplica) | 0 | 2.497 | Nodo 197 | 0 | 0 | 1.962 | Nodo 199 | 0 | 0 | 1.1 | 0 | 0 | 0 | N/A (No aplica) | 0
192 | 19 | _VIGAS_PRIN | 6.096 | 1510 | Sismo | -1.528 | Nodo 199 | 0 | 0 | 2.282 | 0 | 0 | 0 | N/A (No aplica) | 0 | 2.485 | Nodo 197 | 0 | 0 | -2.491 | Nodo 199 | 0 | 0 | 1.112 | 0 | 0 | 0 | N/A (No aplica) | 0
192 | 19 | _VIGAS_PRIN | 6.096 | 1511 | Sismo | -1.44 | Nodo 199 | 0 | 0 | 2.224 | 0 | 0 | 0 | N/A (No aplica) | 0 | 2.3 | Nodo 197 | 0 | 0 | 1.736 | Nodo 199 | 0 | 0 | 0.8 | 0 | 0 | 0 | N/A (No aplica) | 0
192 | 19 | _VIGAS_PRIN | 6.096 | 1512 | Sismo | -1.535 | Nodo 199 | 0 | 0 | 2.29 | 0 | 0 | 0 | N/A (No aplica) | 0 | 2.288 | Nodo 197 | 0 | 0 | -2.717 | Nodo 199 | 0 | 0 | 1.412 | 0 | 0 | 0 | N/A (No aplica) | 0
192 | 19 | _VIGAS_PRIN | 6.096 | 1513 | Sismo | -1.528 | Nodo 199 | 0 | 0 | 2.308 | 0 | 0 | 0 | N/A (No aplica) | 0 | 2.498 | Nodo 197 | 0 | 0 | 1.956 | Nodo 199 | 0 | 0 | 1.094 | 0 | 0 | 0 | N/A (No aplica) | 0
192 | 19 | _VIGAS_PRIN | 6.096 | 1514 | Sismo | -1.622 | Nodo 199 | 0 | 0 | 2.374 | 0 | 0 | 0 | N/A (No aplica) | 0 | 2.486 | Nodo 197 | 0 | 0 | -2.496 | Nodo 199 | 0 | 0 | 1.119 | 0 | 0 | 0 | N/A (No aplica) | 0
192 | 19 | _VIGAS_PRIN | 6.096 | 1515 | Sismo | -1.535 | Nodo 199 | 0 | 0 | 2.316 | 0 | 0 | 0 | N/A (No aplica) | 0 | 2.301 | Nodo 197 | 0 | 0 | 1.73 | Nodo 199 | 0 | 0 | 0.794 | 0 | 0 | 0 | N/A (No aplica) | 0
192 | 19 | _VIGAS_PRIN | 6.096 | 1516 | Sismo | -1.629 | Nodo 199 | 0 | 0 | 2.382 | 0 | 0 | 0 | N/A (No aplica) | 0 | 2.288 | Nodo 197 | 0 | 0 | -2.722 | Nodo 199 | 0 | 0 | 1.419 | 0 | 0 | 0 | N/A (No aplica) | 0
193 | 20 | _VIGAS_PRIN | 6.096 | 4 | 1 | -0.084 | Nodo 200 | 0 | 0.762 | 0.015 | 0 | 0 | 0 | N/A (No aplica) | 0 | 0.014 | Nodo 201 | 0 | 0 | 0.039 | Nodo 200 | 0 | 2.54 | 0.002 | 0 | 0 | 0 | N/A (No aplica) | 0
193 | 20 | _VIGAS_PRIN | 6.096 | 205 | 2 | -2.416 | Nodo 200 | 0.445 | 1.27 | 2.291 | 0 | 0 | 0 | N/A (No aplica) | 0 | 4.108 | Nodo 201 | 0 | 0 | 0.194 | Nodo 200 | 0.035 | 1.27 | 0.163 | 0 | 0 | 0 | N/A (No aplica) | 0
193 | 20 | _VIGAS_PRIN | 6.096 | 206 | 2 | -2.415 | Nodo 200 | 0.409 | 1.27 | 2.292 | 0 | 0 | 0 | N/A (No aplica) | 0 | -4.084 | Nodo 201 | 0 | 0 | 0.194 | Nodo 200 | 0.027 | 1.27 | 0.163 | 0 | 0 | 0 | N/A (No aplica) | 0
193 | 20 | _VIGAS_PRIN | 6.096 | 207 | 2 | -2.669 | Nodo 200 | 0.445 | 1.27 | 2.394 | 0 | 0 | 0 | N/A (No aplica) | 0 | 0.01 | Nodo 200 | 0 | 0 | 25.69 | Nodo 200 | 2.417 | 1.27 | 12.568 | 0 | 0 | 0 | N/A (No aplica) | 0
193 | 20 | _VIGAS_PRIN | 6.096 | 208 | 2 | -2.162 | Nodo 200 | 0.408 | 1.27 | 2.189 | 0 | 0 | 0 | N/A (No aplica) | 0 | 0.014 | Nodo 201 | 0 | 0 | -25.302 | Nodo 200 | 2.355 | 1.27 | 12.242 | 0 | 0 | 0 | N/A (No aplica) | 0
193 | 20 | _VIGAS_PRIN | 6.096 | 202 | 3 | -2.5 | Nodo 200 | 0.427 | 1.27 | 2.306 | 0 | 360 | 16.933 | SI | 0.14 | 0.026 | Nodo 201 | 0 | 0 | 0.234 | Nodo 200 | 0.031 | 1.27 | 0.165 | 0 | 360 | 16.933 | SI | 0.01
193 | 20 | _VIGAS_PRIN | 6.096 | 204 | 3 | -1.835 | Nodo 200 | 0.426 | 1.27 | 2.303 | 0 | 360 | 16.933 | SI | 0.14 | 1.864 | Nodo 201 | 0 | 0 | 0.699 | Nodo 200 | 0.031 | 1.27 | 0.353 | 3.048 | 360 | 16.933 | SI | 0.02
193 | 20 | _VIGAS_PRIN | 6.096 | 202 | 4 | -2.5 | Nodo 200 | 0.427 | 1.27 | 2.306 | 0 | 0 | 0 | N/A (No aplica) | 0 | 0.026 | Nodo 201 | 0 | 0 | 0.234 | Nodo 200 | 0.031 | 1.27 | 0.165 | 0 | 0 | 0 | N/A (No aplica) | 0
193 | 20 | _VIGAS_PRIN | 6.096 | 204 | 4 | -1.835 | Nodo 200 | 0.426 | 1.27 | 2.303 | 0 | 0 | 0 | N/A (No aplica) | 0 | 1.864 | Nodo 201 | 0 | 0 | 0.699 | Nodo 200 | 0.031 | 1.27 | 0.353 | 3.048 | 0 | 0 | N/A (No aplica) | 0
193 | 20 | _VIGAS_PRIN | 6.096 | 1401 | Viento | -1.596 | Nodo 200 | 0.44 | 1.27 | 2.299 | 0 | 0 | 0 | N/A (No aplica) | 0 | 5.26 | Nodo 201 | 0 | 0 | 0.482 | Nodo 200 | 0.034 | 1.27 | 0.477 | 3.048 | 0 | 0 | N/A (No aplica) | 0
193 | 20 | _VIGAS_PRIN | 6.096 | 1402 | Viento | -1.596 | Nodo 200 | 0.414 | 1.27 | 2.299 | 0 | 0 | 0 | N/A (No aplica) | 0 | -0.939 | Nodo 200 | 0 | 0 | 0.482 | Nodo 200 | 0.028 | 1.27 | 0.464 | 0 | 0 | 0 | N/A (No aplica) | 0
193 | 20 | _VIGAS_PRIN | 6.096 | 1403 | Viento | -1.774 | Nodo 200 | 0.439 | 1.27 | 2.371 | 0 | 0 | 0 | N/A (No aplica) | 0 | 2.391 | Nodo 201 | 0 | 0 | 18.329 | Nodo 200 | 1.701 | 1.27 | 8.847 | 0 | 0 | 0 | N/A (No aplica) | 0
193 | 20 | _VIGAS_PRIN | 6.096 | 1404 | Viento | -1.419 | Nodo 200 | 0.414 | 1.27 | 2.227 | 0 | 0 | 0 | N/A (No aplica) | 0 | 2.394 | Nodo 201 | 0 | 0 | -17.366 | Nodo 200 | 1.639 | 1.27 | 8.52 | 0 | 0 | 0 | N/A (No aplica) | 0
193 | 20 | _VIGAS_PRIN | 6.096 | 1501 | Sismo | -1.567 | Nodo 200 | 0 | 0 | 2.269 | 0 | 0 | 0 | N/A (No aplica) | 0 | 2.826 | Nodo 201 | 0 | 0 | 1.835 | Nodo 200 | 0 | 0 | 1.24 | 0 | 0 | 0 | N/A (No aplica) | 0
193 | 20 | _VIGAS_PRIN | 6.096 | 1502 | Sismo | -1.53 | Nodo 200 | 0 | 0 | 2.244 | 0 | 0 | 0 | N/A (No aplica) | 0 | 2.83 | Nodo 201 | 0 | 0 | -0.279 | Nodo 201 | 0 | 0 | 0.471 | 3.048 | 0 | 0 | N/A (No aplica) | 0
193 | 20 | _VIGAS_PRIN | 6.096 | 1503 | Sismo | -1.537 | Nodo 200 | 0 | 0 | 2.235 | 0 | 0 | 0 | N/A (No aplica) | 0 | 1.955 | Nodo 201 | 0 | 0 | 0.914 | Nodo 201 | 0 | 0 | 0.47 | 3.048 | 0 | 0 | N/A (No aplica) | 0
193 | 20 | _VIGAS_PRIN | 6.096 | 1504 | Sismo | -1.5 | Nodo 200 | 0 | 0 | 2.209 | 0 | 0 | 0 | N/A (No aplica) | 0 | 1.959 | Nodo 201 | 0 | 0 | -0.882 | Nodo 200 | 0 | 0 | 0.922 | 0 | 0 | 0 | N/A (No aplica) | 0
193 | 20 | _VIGAS_PRIN | 6.096 | 1505 | Sismo | -1.692 | Nodo 200 | 0 | 0 | 2.389 | 0 | 0 | 0 | N/A (No aplica) | 0 | 2.827 | Nodo 201 | 0 | 0 | 1.845 | Nodo 200 | 0 | 0 | 1.249 | 0 | 0 | 0 | N/A (No aplica) | 0
193 | 20 | _VIGAS_PRIN | 6.096 | 1506 | Sismo | -1.656 | Nodo 200 | 0 | 0 | 2.363 | 0 | 0 | 0 | N/A (No aplica) | 0 | 2.83 | Nodo 201 | 0 | 0 | -0.277 | Nodo 201 | 0 | 0 | 0.471 | 3.048 | 0 | 0 | N/A (No aplica) | 0
193 | 20 | _VIGAS_PRIN | 6.096 | 1507 | Sismo | -1.662 | Nodo 200 | 0 | 0 | 2.354 | 0 | 0 | 0 | N/A (No aplica) | 0 | 1.956 | Nodo 201 | 0 | 0 | 0.916 | Nodo 201 | 0 | 0 | 0.47 | 3.048 | 0 | 0 | N/A (No aplica) | 0
193 | 20 | _VIGAS_PRIN | 6.096 | 1508 | Sismo | -1.625 | Nodo 200 | 0 | 0 | 2.329 | 0 | 0 | 0 | N/A (No aplica) | 0 | 1.959 | Nodo 201 | 0 | 0 | -0.872 | Nodo 200 | 0 | 0 | 0.914 | 0 | 0 | 0 | N/A (No aplica) | 0
193 | 20 | _VIGAS_PRIN | 6.096 | 1509 | Sismo | -1.599 | Nodo 200 | 0 | 0 | 2.29 | 0 | 0 | 0 | N/A (No aplica) | 0 | 2.488 | Nodo 201 | 0 | 0 | 2.817 | Nodo 200 | 0 | 0 | 1.416 | 0 | 0 | 0 | N/A (No aplica) | 0
193 | 20 | _VIGAS_PRIN | 6.096 | 1510 | Sismo | -1.504 | Nodo 200 | 0 | 0 | 2.224 | 0 | 0 | 0 | N/A (No aplica) | 0 | 2.497 | Nodo 201 | 0 | 0 | -1.636 | Nodo 200 | 0 | 0 | 0.797 | 0 | 0 | 0 | N/A (No aplica) | 0
193 | 20 | _VIGAS_PRIN | 6.096 | 1511 | Sismo | -1.592 | Nodo 200 | 0 | 0 | 2.282 | 0 | 0 | 0 | N/A (No aplica) | 0 | 2.287 | Nodo 201 | 0 | 0 | 2.591 | Nodo 200 | 0 | 0 | 1.116 | 0 | 0 | 0 | N/A (No aplica) | 0
193 | 20 | _VIGAS_PRIN | 6.096 | 1512 | Sismo | -1.497 | Nodo 200 | 0 | 0 | 2.216 | 0 | 0 | 0 | N/A (No aplica) | 0 | 2.297 | Nodo 201 | 0 | 0 | -1.862 | Nodo 200 | 0 | 0 | 1.096 | 0 | 0 | 0 | N/A (No aplica) | 0
193 | 20 | _VIGAS_PRIN | 6.096 | 1513 | Sismo | -1.695 | Nodo 200 | 0 | 0 | 2.382 | 0 | 0 | 0 | N/A (No aplica) | 0 | 2.489 | Nodo 201 | 0 | 0 | 2.825 | Nodo 200 | 0 | 0 | 1.423 | 0 | 0 | 0 | N/A (No aplica) | 0
193 | 20 | _VIGAS_PRIN | 6.096 | 1514 | Sismo | -1.601 | Nodo 200 | 0 | 0 | 2.316 | 0 | 0 | 0 | N/A (No aplica) | 0 | 2.498 | Nodo 201 | 0 | 0 | -1.628 | Nodo 200 | 0 | 0 | 0.79 | 0 | 0 | 0 | N/A (No aplica) | 0
193 | 20 | _VIGAS_PRIN | 6.096 | 1515 | Sismo | -1.688 | Nodo 200 | 0 | 0 | 2.374 | 0 | 0 | 0 | N/A (No aplica) | 0 | 2.288 | Nodo 201 | 0 | 0 | 2.599 | Nodo 200 | 0 | 0 | 1.123 | 0 | 0 | 0 | N/A (No aplica) | 0
193 | 20 | _VIGAS_PRIN | 6.096 | 1516 | Sismo | -1.594 | Nodo 200 | 0 | 0 | 2.308 | 0 | 0 | 0 | N/A (No aplica) | 0 | 2.297 | Nodo 201 | 0 | 0 | -1.854 | Nodo 200 | 0 | 0 | 1.09 | 0 | 0 | 0 | N/A (No aplica) | 0
194 | 0 | _VIGAS_SEC | 3.505 | 4 | 1 | -0.084 | Nodo 102 | 0 | 3.213 | 0.04 | 3.505 | 0 | 0 | N/A (No aplica) | 0 | 0.012 | Nodo 101 | 0 | 0 | 0.045 | Nodo 102 | 0.001 | 2.045 | 0.001 | 0 | 0 | 0 | N/A (No aplica) | 0
194 | 0 | _VIGAS_SEC | 3.505 | 205 | 2 | -2.419 | Nodo 102 | 0.395 | 1.753 | 0.395 | 1.753 | 0 | 0 | N/A (No aplica) | 0 | 4.135 | Nodo 102 | 0 | 0 | 0.037 | Nodo 101 | 0.933 | 1.753 | 0.933 | 1.753 | 0 | 0 | N/A (No aplica) | 0
194 | 0 | _VIGAS_SEC | 3.505 | 206 | 2 | -2.419 | Nodo 102 | 0.395 | 1.753 | 0.395 | 1.753 | 0 | 0 | N/A (No aplica) | 0 | -4.119 | Nodo 101 | 0 | 0 | 0.037 | Nodo 101 | 0.933 | 1.753 | 0.933 | 1.753 | 0 | 0 | N/A (No aplica) | 0
194 | 0 | _VIGAS_SEC | 3.505 | 207 | 2 | -2.673 | Nodo 102 | 0.395 | 1.753 | 0.553 | 3.505 | 0 | 0 | N/A (No aplica) | 0 | 0.01 | Nodo 101 | 0 | 0 | 25.634 | Nodo 101 | 0.002 | 2.629 | 0.003 | 0 | 0 | 0 | N/A (No aplica) | 0
194 | 0 | _VIGAS_SEC | 3.505 | 208 | 2 | -2.628 | Nodo 101 | 0.395 | 1.753 | 0.463 | 0 | 0 | 0 | N/A (No aplica) | 0 | 0.01 | Nodo 102 | 0 | 0 | -25.561 | Nodo 102 | 0.002 | 0.584 | 0.004 | 3.505 | 0 | 0 | N/A (No aplica) | 0
194 | 0 | _VIGAS_SEC | 3.505 | 202 | 3 | -2.503 | Nodo 102 | 0.395 | 1.753 | 0.395 | 1.753 | 360 | 9.736 | SI | 0.04 | 0.02 | Nodo 101 | 0 | 0 | 0.082 | Nodo 101 | 0.001 | 3.213 | 0.001 | 3.213 | 360 | 9.736 | SI | 0
194 | 0 | _VIGAS_SEC | 3.505 | 204 | 3 | -1.786 | Nodo 102 | 0.395 | 1.753 | 0.395 | 1.753 | 360 | 9.736 | SI | 0.04 | 1.506 | Nodo 101 | 0 | 0 | 0.546 | Nodo 102 | 0 | 0 | 0.401 | 3.505 | 360 | 9.736 | SI | 0.04
194 | 0 | _VIGAS_SEC | 3.505 | 202 | 4 | -2.503 | Nodo 102 | 0.395 | 1.753 | 0.395 | 1.753 | 0 | 0 | N/A (No aplica) | 0 | 0.02 | Nodo 101 | 0 | 0 | 0.082 | Nodo 101 | 0.001 | 3.213 | 0.001 | 3.213 | 0 | 0 | N/A (No aplica) | 0
194 | 0 | _VIGAS_SEC | 3.505 | 204 | 4 | -1.786 | Nodo 102 | 0.395 | 1.753 | 0.395 | 1.753 | 0 | 0 | N/A (No aplica) | 0 | 1.506 | Nodo 101 | 0 | 0 | 0.546 | Nodo 102 | 0 | 0 | 0.401 | 3.505 | 0 | 0 | N/A (No aplica) | 0
194 | 0 | _VIGAS_SEC | 3.505 | 1401 | Viento | -1.53 | Nodo 102 | 0.395 | 1.753 | 0.395 | 1.753 | 0 | 0 | N/A (No aplica) | 0 | 4.806 | Nodo 101 | 0 | 0 | 0.327 | Nodo 102 | 0.654 | 1.753 | 0.654 | 1.753 | 0 | 0 | N/A (No aplica) | 0
194 | 0 | _VIGAS_SEC | 3.505 | 1402 | Viento | -1.53 | Nodo 102 | 0.395 | 1.753 | 0.395 | 1.753 | 0 | 0 | N/A (No aplica) | 0 | -0.972 | Nodo 102 | 0 | 0 | 0.327 | Nodo 102 | 0.654 | 1.753 | 0.654 | 1.753 | 0 | 0 | N/A (No aplica) | 0
194 | 0 | _VIGAS_SEC | 3.505 | 1403 | Viento | -1.708 | Nodo 102 | 0.394 | 1.753 | 0.421 | 3.505 | 0 | 0 | N/A (No aplica) | 0 | 1.919 | Nodo 101 | 0 | 0 | 18.245 | Nodo 102 | 0.001 | 0.876 | 0.535 | 3.505 | 0 | 0 | N/A (No aplica) | 0
194 | 0 | _VIGAS_SEC | 3.505 | 1404 | Viento | -1.643 | Nodo 101 | 0.394 | 1.753 | 0.394 | 1.753 | 0 | 0 | N/A (No aplica) | 0 | 1.918 | Nodo 102 | 0 | 0 | -18.127 | Nodo 101 | 0.002 | 3.213 | 0.535 | 0 | 0 | 0 | N/A (No aplica) | 0
194 | 0 | _VIGAS_SEC | 3.505 | 1501 | Sismo | -1.501 | Nodo 102 | 0 | 0 | 0.131 | 3.505 | 0 | 0 | N/A (No aplica) | 0 | 2.353 | Nodo 102 | 0 | 0 | 1.702 | Nodo 102 | 0 | 0 | 0.535 | 3.505 | 0 | 0 | N/A (No aplica) | 0
194 | 0 | _VIGAS_SEC | 3.505 | 1502 | Sismo | -1.464 | Nodo 102 | 0 | 0 | 0.057 | 3.505 | 0 | 0 | N/A (No aplica) | 0 | 2.357 | Nodo 102 | 0 | 0 | -0.588 | Nodo 101 | 0 | 0 | 0.535 | 0 | 0 | 0 | N/A (No aplica) | 0
194 | 0 | _VIGAS_SEC | 3.505 | 1503 | Sismo | -1.47 | Nodo 102 | 0 | 0 | 0.071 | 3.505 | 0 | 0 | N/A (No aplica) | 0 | 1.489 | Nodo 101 | 0 | 0 | 0.704 | Nodo 102 | 0 | 0 | 0.535 | 3.505 | 0 | 0 | N/A (No aplica) | 0
194 | 0 | _VIGAS_SEC | 3.505 | 1504 | Sismo | -1.437 | Nodo 101 | 0 | 0 | 0.003 | 0 | 0 | 0 | N/A (No aplica) | 0 | 1.485 | Nodo 101 | 0 | 0 | -1.586 | Nodo 101 | 0 | 0 | 0.535 | 0 | 0 | 0 | N/A (No aplica) | 0
194 | 0 | _VIGAS_SEC | 3.505 | 1505 | Sismo | -1.626 | Nodo 102 | 0 | 0 | 0.133 | 3.505 | 0 | 0 | N/A (No aplica) | 0 | 2.354 | Nodo 102 | 0 | 0 | 1.704 | Nodo 102 | 0 | 0 | 0.535 | 3.505 | 0 | 0 | N/A (No aplica) | 0
194 | 0 | _VIGAS_SEC | 3.505 | 1506 | Sismo | -1.589 | Nodo 102 | 0 | 0 | 0.059 | 3.505 | 0 | 0 | N/A (No aplica) | 0 | 2.357 | Nodo 102 | 0 | 0 | -0.586 | Nodo 101 | 0 | 0 | 0.535 | 0 | 0 | 0 | N/A (No aplica) | 0
194 | 0 | _VIGAS_SEC | 3.505 | 1507 | Sismo | -1.596 | Nodo 102 | 0 | 0 | 0.073 | 3.505 | 0 | 0 | N/A (No aplica) | 0 | 1.49 | Nodo 101 | 0 | 0 | 0.706 | Nodo 102 | 0 | 0 | 0.535 | 3.505 | 0 | 0 | N/A (No aplica) | 0
194 | 0 | _VIGAS_SEC | 3.505 | 1508 | Sismo | -1.56 | Nodo 101 | 0 | 0 | 0.001 | 0 | 0 | 0 | N/A (No aplica) | 0 | 1.485 | Nodo 101 | 0 | 0 | -1.584 | Nodo 101 | 0 | 0 | 0.535 | 0 | 0 | 0 | N/A (No aplica) | 0
194 | 0 | _VIGAS_SEC | 3.505 | 1509 | Sismo | -1.532 | Nodo 102 | 0 | 0 | 0.166 | 3.505 | 0 | 0 | N/A (No aplica) | 0 | 2.022 | Nodo 101 | 0 | 0 | 2.691 | Nodo 102 | 0 | 0 | 0.535 | 3.505 | 0 | 0 | N/A (No aplica) | 0
194 | 0 | _VIGAS_SEC | 3.505 | 1510 | Sismo | -1.461 | Nodo 101 | 0 | 0 | 0.024 | 0 | 0 | 0 | N/A (No aplica) | 0 | 2.023 | Nodo 102 | 0 | 0 | -2.344 | Nodo 101 | 0 | 0 | 0.535 | 0 | 0 | 0 | N/A (No aplica) | 0
194 | 0 | _VIGAS_SEC | 3.505 | 1511 | Sismo | -1.525 | Nodo 102 | 0 | 0 | 0.152 | 3.505 | 0 | 0 | N/A (No aplica) | 0 | 1.824 | Nodo 101 | 0 | 0 | 2.461 | Nodo 102 | 0 | 0 | 0.535 | 3.505 | 0 | 0 | N/A (No aplica) | 0
194 | 0 | _VIGAS_SEC | 3.505 | 1512 | Sismo | -1.468 | Nodo 101 | 0 | 0 | 0.038 | 0 | 0 | 0 | N/A (No aplica) | 0 | 1.82 | Nodo 102 | 0 | 0 | -2.574 | Nodo 101 | 0 | 0 | 0.535 | 0 | 0 | 0 | N/A (No aplica) | 0
194 | 0 | _VIGAS_SEC | 3.505 | 1513 | Sismo | -1.629 | Nodo 102 | 0 | 0 | 0.168 | 3.505 | 0 | 0 | N/A (No aplica) | 0 | 2.023 | Nodo 101 | 0 | 0 | 2.693 | Nodo 102 | 0 | 0 | 0.535 | 3.505 | 0 | 0 | N/A (No aplica) | 0
194 | 0 | _VIGAS_SEC | 3.505 | 1514 | Sismo | -1.556 | Nodo 101 | 0 | 0 | 0.022 | 0 | 0 | 0 | N/A (No aplica) | 0 | 2.023 | Nodo 102 | 0 | 0 | -2.343 | Nodo 101 | 0 | 0 | 0.535 | 0 | 0 | 0 | N/A (No aplica) | 0
194 | 0 | _VIGAS_SEC | 3.505 | 1515 | Sismo | -1.622 | Nodo 102 | 0 | 0 | 0.154 | 3.505 | 0 | 0 | N/A (No aplica) | 0 | 1.824 | Nodo 101 | 0 | 0 | 2.462 | Nodo 102 | 0 | 0 | 0.535 | 3.505 | 0 | 0 | N/A (No aplica) | 0
194 | 0 | _VIGAS_SEC | 3.505 | 1516 | Sismo | -1.563 | Nodo 101 | 0 | 0 | 0.036 | 0 | 0 | 0 | N/A (No aplica) | 0 | 1.821 | Nodo 102 | 0 | 0 | -2.573 | Nodo 101 | 0 | 0 | 0.535 | 0 | 0 | 0 | N/A (No aplica) | 0
195 | 23 | _VIGAS_PRIN | 6.096 | 4 | 1 | -0.069 | Nodo 221 | 0.001 | 2.032 | 0.001 | 0 | 0 | 0 | N/A (No aplica) | 0 | 0.023 | Nodo 221 | 0 | 0 | 0.052 | Nodo 213 | 0 | 1.27 | 0.005 | 0 | 0 | 0 | N/A (No aplica) | 0
195 | 23 | _VIGAS_PRIN | 6.096 | 205 | 2 | -0.901 | Nodo 221 | 0.159 | 1.27 | 0.758 | 0 | 0 | 0 | N/A (No aplica) | 0 | 5.533 | Nodo 213 | 0 | 0 | 0.044 | Nodo 213 | 0.008 | 1.27 | 0.021 | 3.048 | 0 | 0 | N/A (No aplica) | 0
195 | 23 | _VIGAS_PRIN | 6.096 | 206 | 2 | -0.806 | Nodo 221 | 0.122 | 1.27 | 0.663 | 0 | 0 | 0 | N/A (No aplica) | 0 | -5.527 | Nodo 213 | 0 | 0 | 0.044 | Nodo 213 | 0 | 1.27 | 0.021 | 3.048 | 0 | 0 | N/A (No aplica) | 0
195 | 23 | _VIGAS_PRIN | 6.096 | 207 | 2 | -0.584 | Nodo 221 | 0.123 | 1.27 | 0.612 | 0 | 0 | 0 | N/A (No aplica) | 0 | -0.068 | Nodo 213 | 0 | 0 | 28.615 | Nodo 221 | 2.413 | 1.27 | 12.112 | 0 | 0 | 0 | N/A (No aplica) | 0
195 | 23 | _VIGAS_PRIN | 6.096 | 208 | 2 | -1.122 | Nodo 221 | 0.16 | 1.27 | 0.81 | 0 | 0 | 0 | N/A (No aplica) | 0 | 0.074 | Nodo 213 | 0 | 0 | -28.571 | Nodo 221 | 2.421 | 1.27 | 12.155 | 0 | 0 | 0 | N/A (No aplica) | 0
195 | 23 | _VIGAS_PRIN | 6.096 | 202 | 3 | -0.922 | Nodo 221 | 0.141 | 1.27 | 0.711 | 0 | 360 | 16.933 | SI | 0.04 | 0.026 | Nodo 221 | 0 | 0 | 0.095 | Nodo 213 | 0.004 | 1.27 | 0.023 | 3.048 | 360 | 16.933 | SI | 0
195 | 23 | _VIGAS_PRIN | 6.096 | 204 | 3 | 0.559 | Nodo 213 | 0.141 | 1.27 | 0.711 | 3.048 | 360 | 16.933 | SI | 0.04 | 1.169 | Nodo 213 | 0 | 0 | 0.174 | Nodo 213 | 0.004 | 1.27 | 0.35 | 3.048 | 360 | 16.933 | SI | 0.02
195 | 23 | _VIGAS_PRIN | 6.096 | 202 | 4 | -0.922 | Nodo 221 | 0.141 | 1.27 | 0.711 | 0 | 0 | 0 | N/A (No aplica) | 0 | 0.026 | Nodo 221 | 0 | 0 | 0.095 | Nodo 213 | 0.004 | 1.27 | 0.023 | 3.048 | 0 | 0 | N/A (No aplica) | 0
195 | 23 | _VIGAS_PRIN | 6.096 | 204 | 4 | 0.559 | Nodo 213 | 0.141 | 1.27 | 0.711 | 3.048 | 0 | 0 | N/A (No aplica) | 0 | 1.169 | Nodo 213 | 0 | 0 | 0.174 | Nodo 213 | 0.004 | 1.27 | 0.35 | 3.048 | 0 | 0 | N/A (No aplica) | 0
195 | 23 | _VIGAS_PRIN | 6.096 | 1401 | Viento | 0.824 | Nodo 213 | 0.154 | 1.27 | 0.744 | 3.048 | 0 | 0 | N/A (No aplica) | 0 | 5.329 | Nodo 213 | 0 | 0 | -0.221 | Nodo 221 | 0.007 | 1.27 | 0.483 | 3.048 | 0 | 0 | N/A (No aplica) | 0
195 | 23 | _VIGAS_PRIN | 6.096 | 1402 | Viento | 0.824 | Nodo 213 | 0.128 | 1.27 | 0.678 | 3.048 | 0 | 0 | N/A (No aplica) | 0 | -2.867 | Nodo 221 | 0 | 0 | -0.221 | Nodo 221 | 0.001 | 1.27 | 0.455 | 0 | 0 | 0 | N/A (No aplica) | 0
195 | 23 | _VIGAS_PRIN | 6.096 | 1403 | Viento | 0.943 | Nodo 213 | 0.129 | 1.27 | 0.642 | 3.048 | 0 | 0 | N/A (No aplica) | 0 | 1.409 | Nodo 213 | 0 | 0 | 19.795 | Nodo 221 | 1.688 | 1.27 | 8.473 | 0 | 0 | 0 | N/A (No aplica) | 0
195 | 23 | _VIGAS_PRIN | 6.096 | 1404 | Viento | 0.705 | Nodo 213 | 0.155 | 1.27 | 0.78 | 3.048 | 0 | 0 | N/A (No aplica) | 0 | 1.508 | Nodo 213 | 0 | 0 | -20.236 | Nodo 221 | 1.696 | 1.27 | 8.514 | 0 | 0 | 0 | N/A (No aplica) | 0
195 | 23 | _VIGAS_PRIN | 6.096 | 1501 | Sismo | 0.833 | Nodo 213 | 0 | 0 | 0.696 | 3.048 | 0 | 0 | N/A (No aplica) | 0 | 2.057 | Nodo 213 | 0 | 0 | 0.35 | Nodo 221 | 0 | 0 | 0.471 | 3.048 | 0 | 0 | N/A (No aplica) | 0
195 | 23 | _VIGAS_PRIN | 6.096 | 1502 | Sismo | 0.821 | Nodo 213 | 0 | 0 | 0.699 | 3.048 | 0 | 0 | N/A (No aplica) | 0 | 2.064 | Nodo 213 | 0 | 0 | -0.941 | Nodo 221 | 0 | 0 | 0.472 | 3.048 | 0 | 0 | N/A (No aplica) | 0
195 | 23 | _VIGAS_PRIN | 6.096 | 1503 | Sismo | 0.835 | Nodo 213 | 0 | 0 | 0.686 | 3.048 | 0 | 0 | N/A (No aplica) | 0 | 0.854 | Nodo 213 | 0 | 0 | 0.499 | Nodo 221 | 0 | 0 | 0.466 | 3.048 | 0 | 0 | N/A (No aplica) | 0
195 | 23 | _VIGAS_PRIN | 6.096 | 1504 | Sismo | 0.823 | Nodo 213 | 0 | 0 | 0.689 | 3.048 | 0 | 0 | N/A (No aplica) | 0 | 0.86 | Nodo 213 | 0 | 0 | -0.793 | Nodo 221 | 0 | 0 | 0.466 | 3.048 | 0 | 0 | N/A (No aplica) | 0
195 | 23 | _VIGAS_PRIN | 6.096 | 1505 | Sismo | 0.826 | Nodo 213 | 0 | 0 | 0.733 | 3.048 | 0 | 0 | N/A (No aplica) | 0 | 2.057 | Nodo 213 | 0 | 0 | 0.351 | Nodo 221 | 0 | 0 | 0.471 | 3.048 | 0 | 0 | N/A (No aplica) | 0
195 | 23 | _VIGAS_PRIN | 6.096 | 1506 | Sismo | 0.813 | Nodo 213 | 0 | 0 | 0.736 | 3.048 | 0 | 0 | N/A (No aplica) | 0 | 2.064 | Nodo 213 | 0 | 0 | -0.94 | Nodo 221 | 0 | 0 | 0.472 | 3.048 | 0 | 0 | N/A (No aplica) | 0
195 | 23 | _VIGAS_PRIN | 6.096 | 1507 | Sismo | 0.828 | Nodo 213 | 0 | 0 | 0.723 | 3.048 | 0 | 0 | N/A (No aplica) | 0 | 0.854 | Nodo 213 | 0 | 0 | 0.5 | Nodo 221 | 0 | 0 | 0.466 | 3.048 | 0 | 0 | N/A (No aplica) | 0
195 | 23 | _VIGAS_PRIN | 6.096 | 1508 | Sismo | 0.816 | Nodo 213 | 0 | 0 | 0.726 | 3.048 | 0 | 0 | N/A (No aplica) | 0 | 0.86 | Nodo 213 | 0 | 0 | -0.792 | Nodo 221 | 0 | 0 | 0.466 | 3.048 | 0 | 0 | N/A (No aplica) | 0
195 | 23 | _VIGAS_PRIN | 6.096 | 1509 | Sismo | 0.843 | Nodo 213 | 0 | 0 | 0.694 | 3.048 | 0 | 0 | N/A (No aplica) | 0 | 1.589 | Nodo 213 | 0 | 0 | 1.417 | Nodo 221 | 0 | 0 | 0.469 | 3.048 | 0 | 0 | N/A (No aplica) | 0
195 | 23 | _VIGAS_PRIN | 6.096 | 1510 | Sismo | 0.811 | Nodo 213 | 0 | 0 | 0.702 | 3.048 | 0 | 0 | N/A (No aplica) | 0 | 1.606 | Nodo 213 | 0 | 0 | -1.894 | Nodo 221 | 0 | 0 | 0.47 | 3.048 | 0 | 0 | N/A (No aplica) | 0
195 | 23 | _VIGAS_PRIN | 6.096 | 1511 | Sismo | 0.843 | Nodo 213 | 0 | 0 | 0.692 | 3.048 | 0 | 0 | N/A (No aplica) | 0 | 1.311 | Nodo 213 | 0 | 0 | 1.451 | Nodo 221 | 0 | 0 | 0.468 | 3.048 | 0 | 0 | N/A (No aplica) | 0
195 | 23 | _VIGAS_PRIN | 6.096 | 1512 | Sismo | 0.812 | Nodo 213 | 0 | 0 | 0.699 | 3.048 | 0 | 0 | N/A (No aplica) | 0 | 1.328 | Nodo 213 | 0 | 0 | -1.859 | Nodo 221 | 0 | 0 | 0.469 | 3.048 | 0 | 0 | N/A (No aplica) | 0
195 | 23 | _VIGAS_PRIN | 6.096 | 1513 | Sismo | 0.837 | Nodo 213 | 0 | 0 | 0.723 | 3.048 | 0 | 0 | N/A (No aplica) | 0 | 1.589 | Nodo 213 | 0 | 0 | 1.418 | Nodo 221 | 0 | 0 | 0.469 | 3.048 | 0 | 0 | N/A (No aplica) | 0
195 | 23 | _VIGAS_PRIN | 6.096 | 1514 | Sismo | 0.805 | Nodo 213 | 0 | 0 | 0.73 | 3.048 | 0 | 0 | N/A (No aplica) | 0 | 1.606 | Nodo 213 | 0 | 0 | -1.893 | Nodo 221 | 0 | 0 | 0.47 | 3.048 | 0 | 0 | N/A (No aplica) | 0
195 | 23 | _VIGAS_PRIN | 6.096 | 1515 | Sismo | 0.838 | Nodo 213 | 0 | 0 | 0.72 | 3.048 | 0 | 0 | N/A (No aplica) | 0 | 1.312 | Nodo 213 | 0 | 0 | 1.452 | Nodo 221 | 0 | 0 | 0.468 | 3.048 | 0 | 0 | N/A (No aplica) | 0
195 | 23 | _VIGAS_PRIN | 6.096 | 1516 | Sismo | 0.806 | Nodo 213 | 0 | 0 | 0.728 | 3.048 | 0 | 0 | N/A (No aplica) | 0 | 1.328 | Nodo 213 | 0 | 0 | -1.859 | Nodo 221 | 0 | 0 | 0.469 | 3.048 | 0 | 0 | N/A (No aplica) | 0
196 | 24 | _VIGAS_PRIN | 6.096 | 4 | 1 | -0.146 | Nodo 208 | 0.001 | 2.54 | 0.031 | 0 | 0 | 0 | N/A (No aplica) | 0 | 0.023 | Nodo 208 | 0 | 0 | 0.056 | Nodo 215 | 0 | 1.27 | 0.006 | 3.048 | 0 | 0 | N/A (No aplica) | 0
196 | 24 | _VIGAS_PRIN | 6.096 | 205 | 2 | -0.951 | Nodo 208 | 0.159 | 1.27 | 0.756 | 0 | 0 | 0 | N/A (No aplica) | 0 | 5.533 | Nodo 215 | 0 | 0 | 0.061 | Nodo 208 | 0.008 | 1.27 | 0.021 | 0 | 0 | 0 | N/A (No aplica) | 0
196 | 24 | _VIGAS_PRIN | 6.096 | 206 | 2 | -0.857 | Nodo 208 | 0.122 | 1.27 | 0.662 | 0 | 0 | 0 | N/A (No aplica) | 0 | -5.526 | Nodo 215 | 0 | 0 | 0.061 | Nodo 208 | 0 | 2.54 | 0.021 | 0 | 0 | 0 | N/A (No aplica) | 0
196 | 24 | _VIGAS_PRIN | 6.096 | 207 | 2 | -1.173 | Nodo 208 | 0.16 | 1.27 | 0.808 | 0 | 0 | 0 | N/A (No aplica) | 0 | 0.074 | Nodo 215 | 0 | 0 | 28.655 | Nodo 208 | 2.421 | 1.27 | 12.154 | 0 | 0 | 0 | N/A (No aplica) | 0
196 | 24 | _VIGAS_PRIN | 6.096 | 208 | 2 | -0.635 | Nodo 208 | 0.123 | 1.27 | 0.61 | 0 | 0 | 0 | N/A (No aplica) | 0 | -0.067 | Nodo 215 | 0 | 0 | -28.532 | Nodo 208 | 2.413 | 1.27 | 12.112 | 0 | 0 | 0 | N/A (No aplica) | 0
196 | 24 | _VIGAS_PRIN | 6.096 | 202 | 3 | -1.05 | Nodo 208 | 0.141 | 1.27 | 0.74 | 0 | 360 | 16.933 | SI | 0.04 | 0.026 | Nodo 208 | 0 | 0 | 0.111 | Nodo 208 | 0.004 | 1.27 | 0.015 | 0 | 360 | 16.933 | SI | 0
196 | 24 | _VIGAS_PRIN | 6.096 | 204 | 3 | 0.467 | Nodo 215 | 0.141 | 1.27 | 0.733 | 3.048 | 360 | 16.933 | SI | 0.04 | 1.169 | Nodo 215 | 0 | 0 | 0.593 | Nodo 208 | 0.004 | 1.27 | 0.35 | 3.048 | 360 | 16.933 | SI | 0.02
196 | 24 | _VIGAS_PRIN | 6.096 | 202 | 4 | -1.05 | Nodo 208 | 0.141 | 1.27 | 0.74 | 0 | 0 | 0 | N/A (No aplica) | 0 | 0.026 | Nodo 208 | 0 | 0 | 0.111 | Nodo 208 | 0.004 | 1.27 | 0.015 | 0 | 0 | 0 | N/A (No aplica) | 0
196 | 24 | _VIGAS_PRIN | 6.096 | 204 | 4 | 0.467 | Nodo 215 | 0.141 | 1.27 | 0.733 | 3.048 | 0 | 0 | N/A (No aplica) | 0 | 1.169 | Nodo 215 | 0 | 0 | 0.593 | Nodo 208 | 0.004 | 1.27 | 0.35 | 3.048 | 0 | 0 | N/A (No aplica) | 0
196 | 24 | _VIGAS_PRIN | 6.096 | 1401 | Viento | 0.749 | Nodo 215 | 0.155 | 1.27 | 0.758 | 3.048 | 0 | 0 | N/A (No aplica) | 0 | 5.33 | Nodo 215 | 0 | 0 | 0.354 | Nodo 208 | 0.006 | 1.27 | 0.483 | 3.048 | 0 | 0 | N/A (No aplica) | 0
196 | 24 | _VIGAS_PRIN | 6.096 | 1402 | Viento | 0.749 | Nodo 215 | 0.128 | 1.27 | 0.692 | 3.048 | 0 | 0 | N/A (No aplica) | 0 | -2.866 | Nodo 208 | 0 | 0 | 0.354 | Nodo 208 | 0.001 | 1.016 | 0.455 | 0 | 0 | 0 | N/A (No aplica) | 0
196 | 24 | _VIGAS_PRIN | 6.096 | 1403 | Viento | 0.63 | Nodo 215 | 0.154 | 1.27 | 0.794 | 3.048 | 0 | 0 | N/A (No aplica) | 0 | 1.509 | Nodo 215 | 0 | 0 | 20.369 | Nodo 208 | 1.695 | 1.27 | 8.51 | 0 | 0 | 0 | N/A (No aplica) | 0
196 | 24 | _VIGAS_PRIN | 6.096 | 1404 | Viento | 0.867 | Nodo 215 | 0.129 | 1.27 | 0.655 | 3.048 | 0 | 0 | N/A (No aplica) | 0 | 1.41 | Nodo 215 | 0 | 0 | -19.661 | Nodo 208 | 1.688 | 1.27 | 8.477 | 0 | 0 | 0 | N/A (No aplica) | 0
196 | 24 | _VIGAS_PRIN | 6.096 | 1501 | Sismo | 0.749 | Nodo 215 | 0 | 0 | 0.715 | 3.048 | 0 | 0 | N/A (No aplica) | 0 | 2.076 | Nodo 215 | 0 | 0 | 0.924 | Nodo 208 | 0 | 0 | 0.472 | 3.048 | 0 | 0 | N/A (No aplica) | 0
196 | 24 | _VIGAS_PRIN | 6.096 | 1502 | Sismo | 0.761 | Nodo 215 | 0 | 0 | 0.712 | 3.048 | 0 | 0 | N/A (No aplica) | 0 | 2.071 | Nodo 215 | 0 | 0 | -0.367 | Nodo 208 | 0 | 0 | 0.472 | 3.048 | 0 | 0 | N/A (No aplica) | 0
196 | 24 | _VIGAS_PRIN | 6.096 | 1503 | Sismo | 0.746 | Nodo 215 | 0 | 0 | 0.701 | 3.048 | 0 | 0 | N/A (No aplica) | 0 | 0.848 | Nodo 215 | 0 | 0 | 1.072 | Nodo 208 | 0 | 0 | 0.466 | 3.048 | 0 | 0 | N/A (No aplica) | 0
196 | 24 | _VIGAS_PRIN | 6.096 | 1504 | Sismo | 0.759 | Nodo 215 | 0 | 0 | 0.698 | 3.048 | 0 | 0 | N/A (No aplica) | 0 | 0.843 | Nodo 215 | 0 | 0 | -0.219 | Nodo 208 | 0 | 0 | 0.466 | 3.048 | 0 | 0 | N/A (No aplica) | 0
196 | 24 | _VIGAS_PRIN | 6.096 | 1505 | Sismo | 0.738 | Nodo 215 | 0 | 0 | 0.751 | 3.048 | 0 | 0 | N/A (No aplica) | 0 | 2.076 | Nodo 215 | 0 | 0 | 0.927 | Nodo 208 | 0 | 0 | 0.472 | 3.048 | 0 | 0 | N/A (No aplica) | 0
196 | 24 | _VIGAS_PRIN | 6.096 | 1506 | Sismo | 0.751 | Nodo 215 | 0 | 0 | 0.749 | 3.048 | 0 | 0 | N/A (No aplica) | 0 | 2.071 | Nodo 215 | 0 | 0 | -0.364 | Nodo 208 | 0 | 0 | 0.472 | 3.048 | 0 | 0 | N/A (No aplica) | 0
196 | 24 | _VIGAS_PRIN | 6.096 | 1507 | Sismo | 0.736 | Nodo 215 | 0 | 0 | 0.738 | 3.048 | 0 | 0 | N/A (No aplica) | 0 | 0.848 | Nodo 215 | 0 | 0 | 1.075 | Nodo 208 | 0 | 0 | 0.466 | 3.048 | 0 | 0 | N/A (No aplica) | 0
196 | 24 | _VIGAS_PRIN | 6.096 | 1508 | Sismo | 0.749 | Nodo 215 | 0 | 0 | 0.735 | 3.048 | 0 | 0 | N/A (No aplica) | 0 | 0.843 | Nodo 215 | 0 | 0 | -0.216 | Nodo 208 | 0 | 0 | 0.466 | 3.048 | 0 | 0 | N/A (No aplica) | 0
196 | 24 | _VIGAS_PRIN | 6.096 | 1509 | Sismo | 0.737 | Nodo 215 | 0 | 0 | 0.716 | 3.048 | 0 | 0 | N/A (No aplica) | 0 | 1.608 | Nodo 215 | 0 | 0 | 1.991 | Nodo 208 | 0 | 0 | 0.47 | 3.048 | 0 | 0 | N/A (No aplica) | 0
196 | 24 | _VIGAS_PRIN | 6.096 | 1510 | Sismo | 0.769 | Nodo 215 | 0 | 0 | 0.708 | 3.048 | 0 | 0 | N/A (No aplica) | 0 | 1.594 | Nodo 215 | 0 | 0 | -1.32 | Nodo 208 | 0 | 0 | 0.469 | 3.048 | 0 | 0 | N/A (No aplica) | 0
196 | 24 | _VIGAS_PRIN | 6.096 | 1511 | Sismo | 0.736 | Nodo 215 | 0 | 0 | 0.713 | 3.048 | 0 | 0 | N/A (No aplica) | 0 | 1.324 | Nodo 215 | 0 | 0 | 2.025 | Nodo 208 | 0 | 0 | 0.469 | 3.048 | 0 | 0 | N/A (No aplica) | 0
196 | 24 | _VIGAS_PRIN | 6.096 | 1512 | Sismo | 0.768 | Nodo 215 | 0 | 0 | 0.705 | 3.048 | 0 | 0 | N/A (No aplica) | 0 | 1.311 | Nodo 215 | 0 | 0 | -1.286 | Nodo 208 | 0 | 0 | 0.468 | 3.048 | 0 | 0 | N/A (No aplica) | 0
196 | 24 | _VIGAS_PRIN | 6.096 | 1513 | Sismo | 0.729 | Nodo 215 | 0 | 0 | 0.744 | 3.048 | 0 | 0 | N/A (No aplica) | 0 | 1.608 | Nodo 215 | 0 | 0 | 1.993 | Nodo 208 | 0 | 0 | 0.47 | 3.048 | 0 | 0 | N/A (No aplica) | 0
196 | 24 | _VIGAS_PRIN | 6.096 | 1514 | Sismo | 0.761 | Nodo 215 | 0 | 0 | 0.737 | 3.048 | 0 | 0 | N/A (No aplica) | 0 | 1.594 | Nodo 215 | 0 | 0 | -1.317 | Nodo 208 | 0 | 0 | 0.469 | 3.048 | 0 | 0 | N/A (No aplica) | 0
196 | 24 | _VIGAS_PRIN | 6.096 | 1515 | Sismo | 0.729 | Nodo 215 | 0 | 0 | 0.741 | 3.048 | 0 | 0 | N/A (No aplica) | 0 | 1.324 | Nodo 215 | 0 | 0 | 2.028 | Nodo 208 | 0 | 0 | 0.469 | 3.048 | 0 | 0 | N/A (No aplica) | 0
196 | 24 | _VIGAS_PRIN | 6.096 | 1516 | Sismo | 0.76 | Nodo 215 | 0 | 0 | 0.734 | 3.048 | 0 | 0 | N/A (No aplica) | 0 | 1.311 | Nodo 215 | 0 | 0 | -1.283 | Nodo 208 | 0 | 0 | 0.468 | 3.048 | 0 | 0 | N/A (No aplica) | 0
197 | 0 | _VIGAS_SEC | 3.505 | 4 | 1 | -0.146 | Nodo 104 | 0.001 | 2.337 | 0.077 | 3.505 | 0 | 0 | N/A (No aplica) | 0 | 0.023 | Nodo 103 | 0 | 0 | 0.06 | Nodo 104 | 0.001 | 0.584 | 0.005 | 0 | 0 | 0 | N/A (No aplica) | 0
197 | 0 | _VIGAS_SEC | 3.505 | 205 | 2 | -0.952 | Nodo 104 | 0.047 | 1.753 | 0.051 | 3.505 | 0 | 0 | N/A (No aplica) | 0 | 5.546 | Nodo 104 | 0 | 0 | 0.048 | Nodo 103 | 0.946 | 1.753 | 0.946 | 1.753 | 0 | 0 | N/A (No aplica) | 0
197 | 0 | _VIGAS_SEC | 3.505 | 206 | 2 | -0.857 | Nodo 104 | 0.047 | 1.753 | 0.051 | 3.505 | 0 | 0 | N/A (No aplica) | 0 | -5.539 | Nodo 103 | 0 | 0 | 0.048 | Nodo 103 | 0.947 | 1.753 | 0.947 | 1.753 | 0 | 0 | N/A (No aplica) | 0
197 | 0 | _VIGAS_SEC | 3.505 | 207 | 2 | -1.174 | Nodo 104 | 0.049 | 1.46 | 0.589 | 3.505 | 0 | 0 | N/A (No aplica) | 0 | 0.051 | Nodo 104 | 0 | 0 | 28.746 | Nodo 103 | 0.001 | 2.045 | 0.094 | 3.505 | 0 | 0 | N/A (No aplica) | 0
197 | 0 | _VIGAS_SEC | 3.505 | 208 | 2 | -1.123 | Nodo 103 | 0.048 | 2.045 | 0.487 | 0 | 0 | 0 | N/A (No aplica) | 0 | 0.05 | Nodo 103 | 0 | 0 | -28.65 | Nodo 104 | 0 | 0 | 0.092 | 0 | 0 | 0 | N/A (No aplica) | 0
197 | 0 | _VIGAS_SEC | 3.505 | 202 | 3 | -1.051 | Nodo 104 | 0.047 | 1.753 | 0.128 | 3.505 | 360 | 9.736 | SI | 0.01 | 0.026 | Nodo 103 | 0 | 0 | 0.108 | Nodo 103 | 0.001 | 2.045 | 0.004 | 0 | 360 | 9.736 | SI | 0
197 | 0 | _VIGAS_SEC | 3.505 | 204 | 3 | -0.214 | Nodo 104 | 0.047 | 1.753 | 0.114 | 3.505 | 360 | 9.736 | SI | 0.01 | 0.818 | Nodo 103 | 0 | 0 | 0.589 | Nodo 104 | 0.001 | 2.921 | 0.402 | 3.505 | 360 | 9.736 | SI | 0.04
197 | 0 | _VIGAS_SEC | 3.505 | 202 | 4 | -1.051 | Nodo 104 | 0.047 | 1.753 | 0.128 | 3.505 | 0 | 0 | N/A (No aplica) | 0 | 0.026 | Nodo 103 | 0 | 0 | 0.108 | Nodo 103 | 0.001 | 2.045 | 0.004 | 0 | 0 | 0 | N/A (No aplica) | 0
197 | 0 | _VIGAS_SEC | 3.505 | 204 | 4 | -0.214 | Nodo 104 | 0.047 | 1.753 | 0.114 | 3.505 | 0 | 0 | N/A (No aplica) | 0 | 0.818 | Nodo 103 | 0 | 0 | 0.589 | Nodo 104 | 0.001 | 2.921 | 0.402 | 3.505 | 0 | 0 | N/A (No aplica) | 0
197 | 0 | _VIGAS_SEC | 3.505 | 1401 | Viento | 0.15 | Nodo 103 | 0.047 | 1.753 | 0.089 | 0 | 0 | 0 | N/A (No aplica) | 0 | 4.87 | Nodo 103 | 0 | 0 | 0.346 | Nodo 104 | 0.664 | 1.753 | 0.664 | 1.753 | 0 | 0 | N/A (No aplica) | 0
197 | 0 | _VIGAS_SEC | 3.505 | 1402 | Viento | 0.216 | Nodo 103 | 0.048 | 1.753 | 0.089 | 0 | 0 | 0 | N/A (No aplica) | 0 | -2.891 | Nodo 104 | 0 | 0 | 0.346 | Nodo 104 | 0.663 | 1.753 | 0.663 | 1.753 | 0 | 0 | N/A (No aplica) | 0
197 | 0 | _VIGAS_SEC | 3.505 | 1403 | Viento | 0.371 | Nodo 103 | 0.048 | 1.46 | 0.466 | 0 | 0 | 0 | N/A (No aplica) | 0 | 1.021 | Nodo 104 | 0 | 0 | 20.435 | Nodo 104 | 0.001 | 1.753 | 0.535 | 3.505 | 0 | 0 | N/A (No aplica) | 0
197 | 0 | _VIGAS_SEC | 3.505 | 1404 | Viento | 0.282 | Nodo 104 | 0.048 | 2.045 | 0.287 | 3.505 | 0 | 0 | N/A (No aplica) | 0 | 1.023 | Nodo 103 | 0 | 0 | -20.278 | Nodo 103 | 0.001 | 3.213 | 0.535 | 0 | 0 | 0 | N/A (No aplica) | 0
197 | 0 | _VIGAS_SEC | 3.505 | 1501 | Sismo | 0.207 | Nodo 103 | 0 | 0 | 0.103 | 0 | 0 | 0 | N/A (No aplica) | 0 | 1.601 | Nodo 104 | 0 | 0 | 0.918 | Nodo 104 | 0 | 0 | 0.535 | 3.505 | 0 | 0 | N/A (No aplica) | 0
197 | 0 | _VIGAS_SEC | 3.505 | 1502 | Sismo | 0.191 | Nodo 103 | 0 | 0 | 0.073 | 0 | 0 | 0 | N/A (No aplica) | 0 | 1.597 | Nodo 104 | 0 | 0 | -0.913 | Nodo 103 | 0 | 0 | 0.535 | 0 | 0 | 0 | N/A (No aplica) | 0
197 | 0 | _VIGAS_SEC | 3.505 | 1503 | Sismo | 0.218 | Nodo 103 | 0 | 0 | 0.104 | 0 | 0 | 0 | N/A (No aplica) | 0 | 0.388 | Nodo 103 | 0 | 0 | 1.067 | Nodo 104 | 0 | 0 | 0.535 | 3.505 | 0 | 0 | N/A (No aplica) | 0
197 | 0 | _VIGAS_SEC | 3.505 | 1504 | Sismo | 0.203 | Nodo 103 | 0 | 0 | 0.073 | 0 | 0 | 0 | N/A (No aplica) | 0 | 0.394 | Nodo 103 | 0 | 0 | -0.764 | Nodo 103 | 0 | 0 | 0.535 | 0 | 0 | 0 | N/A (No aplica) | 0
197 | 0 | _VIGAS_SEC | 3.505 | 1505 | Sismo | 0.162 | Nodo 103 | 0 | 0 | 0.106 | 0 | 0 | 0 | N/A (No aplica) | 0 | 1.602 | Nodo 104 | 0 | 0 | 0.921 | Nodo 104 | 0 | 0 | 0.535 | 3.505 | 0 | 0 | N/A (No aplica) | 0
197 | 0 | _VIGAS_SEC | 3.505 | 1506 | Sismo | 0.147 | Nodo 103 | 0 | 0 | 0.075 | 0 | 0 | 0 | N/A (No aplica) | 0 | 1.597 | Nodo 104 | 0 | 0 | -0.911 | Nodo 103 | 0 | 0 | 0.535 | 0 | 0 | 0 | N/A (No aplica) | 0
197 | 0 | _VIGAS_SEC | 3.505 | 1507 | Sismo | 0.174 | Nodo 103 | 0 | 0 | 0.106 | 0 | 0 | 0 | N/A (No aplica) | 0 | 0.388 | Nodo 103 | 0 | 0 | 1.07 | Nodo 104 | 0 | 0 | 0.535 | 3.505 | 0 | 0 | N/A (No aplica) | 0
197 | 0 | _VIGAS_SEC | 3.505 | 1508 | Sismo | 0.159 | Nodo 103 | 0 | 0 | 0.076 | 0 | 0 | 0 | N/A (No aplica) | 0 | 0.394 | Nodo 103 | 0 | 0 | -0.762 | Nodo 103 | 0 | 0 | 0.535 | 0 | 0 | 0 | N/A (No aplica) | 0
197 | 0 | _VIGAS_SEC | 3.505 | 1509 | Sismo | 0.218 | Nodo 103 | 0 | 0 | 0.127 | 0 | 0 | 0 | N/A (No aplica) | 0 | 1.135 | Nodo 104 | 0 | 0 | 1.99 | Nodo 104 | 0 | 0 | 0.535 | 3.505 | 0 | 0 | N/A (No aplica) | 0
197 | 0 | _VIGAS_SEC | 3.505 | 1510 | Sismo | 0.179 | Nodo 103 | 0 | 0 | 0.049 | 0 | 0 | 0 | N/A (No aplica) | 0 | 1.136 | Nodo 103 | 0 | 0 | -1.869 | Nodo 103 | 0 | 0 | 0.535 | 0 | 0 | 0 | N/A (No aplica) | 0
197 | 0 | _VIGAS_SEC | 3.505 | 1511 | Sismo | 0.221 | Nodo 103 | 0 | 0 | 0.128 | 0 | 0 | 0 | N/A (No aplica) | 0 | 0.854 | Nodo 104 | 0 | 0 | 2.024 | Nodo 104 | 0 | 0 | 0.535 | 3.505 | 0 | 0 | N/A (No aplica) | 0
197 | 0 | _VIGAS_SEC | 3.505 | 1512 | Sismo | 0.182 | Nodo 103 | 0 | 0 | 0.049 | 0 | 0 | 0 | N/A (No aplica) | 0 | 0.86 | Nodo 103 | 0 | 0 | -1.835 | Nodo 103 | 0 | 0 | 0.535 | 0 | 0 | 0 | N/A (No aplica) | 0
197 | 0 | _VIGAS_SEC | 3.505 | 1513 | Sismo | 0.184 | Nodo 103 | 0 | 0 | 0.129 | 0 | 0 | 0 | N/A (No aplica) | 0 | 1.136 | Nodo 104 | 0 | 0 | 1.992 | Nodo 104 | 0 | 0 | 0.535 | 3.505 | 0 | 0 | N/A (No aplica) | 0
197 | 0 | _VIGAS_SEC | 3.505 | 1514 | Sismo | 0.145 | Nodo 103 | 0 | 0 | 0.051 | 0 | 0 | 0 | N/A (No aplica) | 0 | 1.136 | Nodo 103 | 0 | 0 | -1.867 | Nodo 103 | 0 | 0 | 0.535 | 0 | 0 | 0 | N/A (No aplica) | 0
197 | 0 | _VIGAS_SEC | 3.505 | 1515 | Sismo | 0.186 | Nodo 103 | 0 | 0 | 0.13 | 0 | 0 | 0 | N/A (No aplica) | 0 | 0.854 | Nodo 104 | 0 | 0 | 2.026 | Nodo 104 | 0 | 0 | 0.535 | 3.505 | 0 | 0 | N/A (No aplica) | 0
197 | 0 | _VIGAS_SEC | 3.505 | 1516 | Sismo | 0.147 | Nodo 103 | 0 | 0 | 0.051 | 0 | 0 | 0 | N/A (No aplica) | 0 | 0.86 | Nodo 103 | 0 | 0 | -1.833 | Nodo 103 | 0 | 0 | 0.535 | 0 | 0 | 0 | N/A (No aplica) | 0
198 | 17 | _VIGAS_PRIN | 6.096 | 4 | 1 | -0.059 | Nodo 207 | 0 | 1.27 | 0.001 | 0 | 0 | 0 | N/A (No aplica) | 0 | 0.014 | Nodo 193 | 0 | 0 | 0.041 | Nodo 193 | 0 | 1.27 | 0.007 | 3.048 | 0 | 0 | N/A (No aplica) | 0
198 | 17 | _VIGAS_PRIN | 6.096 | 205 | 2 | -2.445 | Nodo 207 | 0.445 | 1.27 | 2.314 | 0 | 0 | 0 | N/A (No aplica) | 0 | 4.082 | Nodo 193 | 0 | 0 | -0.132 | Nodo 207 | 0.035 | 1.27 | 0.162 | 0 | 0 | 0 | N/A (No aplica) | 0
198 | 17 | _VIGAS_PRIN | 6.096 | 206 | 2 | -2.347 | Nodo 207 | 0.409 | 1.27 | 2.216 | 0 | 0 | 0 | N/A (No aplica) | 0 | -4.059 | Nodo 193 | 0 | 0 | -0.132 | Nodo 207 | 0.027 | 1.27 | 0.162 | 0 | 0 | 0 | N/A (No aplica) | 0
198 | 17 | _VIGAS_PRIN | 6.096 | 207 | 2 | -2.138 | Nodo 207 | 0.409 | 1.27 | 2.164 | 0 | 0 | 0 | N/A (No aplica) | 0 | 0.013 | Nodo 193 | 0 | 0 | 26.82 | Nodo 207 | 2.354 | 1.27 | 11.81 | 0 | 0 | 0 | N/A (No aplica) | 0
198 | 17 | _VIGAS_PRIN | 6.096 | 208 | 2 | -2.654 | Nodo 207 | 0.445 | 1.27 | 2.366 | 0 | 0 | 0 | N/A (No aplica) | 0 | 0.013 | Nodo 207 | 0 | 0 | -27.084 | Nodo 207 | 2.416 | 1.27 | 12.135 | 0 | 0 | 0 | N/A (No aplica) | 0
198 | 17 | _VIGAS_PRIN | 6.096 | 202 | 3 | -2.455 | Nodo 207 | 0.426 | 1.27 | 2.266 | 0 | 360 | 16.933 | SI | 0.13 | 0.026 | Nodo 193 | 0 | 0 | -0.097 | Nodo 207 | 0.031 | 1.27 | 0.169 | 0 | 360 | 16.933 | SI | 0.01
198 | 17 | _VIGAS_PRIN | 6.096 | 204 | 3 | -1.793 | Nodo 207 | 0.426 | 1.27 | 2.266 | 0 | 360 | 16.933 | SI | 0.13 | 1.158 | Nodo 193 | 0 | 0 | 0.134 | Nodo 193 | 0.031 | 1.27 | 0.356 | 3.048 | 360 | 16.933 | SI | 0.02
198 | 17 | _VIGAS_PRIN | 6.096 | 202 | 4 | -2.455 | Nodo 207 | 0.426 | 1.27 | 2.266 | 0 | 0 | 0 | N/A (No aplica) | 0 | 0.026 | Nodo 193 | 0 | 0 | -0.097 | Nodo 207 | 0.031 | 1.27 | 0.169 | 0 | 0 | 0 | N/A (No aplica) | 0
198 | 17 | _VIGAS_PRIN | 6.096 | 204 | 4 | -1.793 | Nodo 207 | 0.426 | 1.27 | 2.266 | 0 | 0 | 0 | N/A (No aplica) | 0 | 1.158 | Nodo 193 | 0 | 0 | 0.134 | Nodo 193 | 0.031 | 1.27 | 0.356 | 3.048 | 0 | 0 | N/A (No aplica) | 0
198 | 17 | _VIGAS_PRIN | 6.096 | 1401 | Viento | -1.599 | Nodo 207 | 0.44 | 1.27 | 2.3 | 0 | 0 | 0 | N/A (No aplica) | 0 | 4.301 | Nodo 193 | 0 | 0 | -0.382 | Nodo 207 | 0.034 | 1.27 | 0.488 | 3.048 | 0 | 0 | N/A (No aplica) | 0
198 | 17 | _VIGAS_PRIN | 6.096 | 1402 | Viento | -1.53 | Nodo 207 | 0.414 | 1.27 | 2.231 | 0 | 0 | 0 | N/A (No aplica) | 0 | -1.856 | Nodo 207 | 0 | 0 | -0.382 | Nodo 207 | 0.028 | 1.27 | 0.458 | 0 | 0 | 0 | N/A (No aplica) | 0
198 | 17 | _VIGAS_PRIN | 6.096 | 1403 | Viento | -1.384 | Nodo 207 | 0.414 | 1.27 | 2.195 | 0 | 0 | 0 | N/A (No aplica) | 0 | 1.452 | Nodo 193 | 0 | 0 | 18.484 | Nodo 207 | 1.639 | 1.27 | 8.216 | 0 | 0 | 0 | N/A (No aplica) | 0
198 | 17 | _VIGAS_PRIN | 6.096 | 1404 | Viento | -1.745 | Nodo 207 | 0.44 | 1.27 | 2.336 | 0 | 0 | 0 | N/A (No aplica) | 0 | 1.451 | Nodo 193 | 0 | 0 | -19.249 | Nodo 207 | 1.7 | 1.27 | 8.545 | 0 | 0 | 0 | N/A (No aplica) | 0
198 | 17 | _VIGAS_PRIN | 6.096 | 1501 | Sismo | -1.488 | Nodo 207 | 0 | 0 | 2.196 | 0 | 0 | 0 | N/A (No aplica) | 0 | 1.879 | Nodo 193 | 0 | 0 | 0.745 | Nodo 207 | 0 | 0 | 0.562 | 0 | 0 | 0 | N/A (No aplica) | 0
198 | 17 | _VIGAS_PRIN | 6.096 | 1502 | Sismo | -1.527 | Nodo 207 | 0 | 0 | 2.224 | 0 | 0 | 0 | N/A (No aplica) | 0 | 1.874 | Nodo 193 | 0 | 0 | -1.121 | Nodo 207 | 0 | 0 | 0.474 | 3.048 | 0 | 0 | N/A (No aplica) | 0
198 | 17 | _VIGAS_PRIN | 6.096 | 1503 | Sismo | -1.477 | Nodo 207 | 0 | 0 | 2.189 | 0 | 0 | 0 | N/A (No aplica) | 0 | 1.028 | Nodo 193 | 0 | 0 | 0.363 | Nodo 207 | 0 | 0 | 0.471 | 3.048 | 0 | 0 | N/A (No aplica) | 0
198 | 17 | _VIGAS_PRIN | 6.096 | 1504 | Sismo | -1.517 | Nodo 207 | 0 | 0 | 2.216 | 0 | 0 | 0 | N/A (No aplica) | 0 | 1.023 | Nodo 193 | 0 | 0 | -1.503 | Nodo 207 | 0 | 0 | 0.884 | 0 | 0 | 0 | N/A (No aplica) | 0
198 | 17 | _VIGAS_PRIN | 6.096 | 1505 | Sismo | -1.612 | Nodo 207 | 0 | 0 | 2.314 | 0 | 0 | 0 | N/A (No aplica) | 0 | 1.88 | Nodo 193 | 0 | 0 | 0.738 | Nodo 207 | 0 | 0 | 0.554 | 0 | 0 | 0 | N/A (No aplica) | 0
198 | 17 | _VIGAS_PRIN | 6.096 | 1506 | Sismo | -1.651 | Nodo 207 | 0 | 0 | 2.342 | 0 | 0 | 0 | N/A (No aplica) | 0 | 1.875 | Nodo 193 | 0 | 0 | -1.128 | Nodo 207 | 0 | 0 | 0.474 | 3.048 | 0 | 0 | N/A (No aplica) | 0
198 | 17 | _VIGAS_PRIN | 6.096 | 1507 | Sismo | -1.602 | Nodo 207 | 0 | 0 | 2.306 | 0 | 0 | 0 | N/A (No aplica) | 0 | 1.029 | Nodo 193 | 0 | 0 | 0.356 | Nodo 207 | 0 | 0 | 0.471 | 3.048 | 0 | 0 | N/A (No aplica) | 0
198 | 17 | _VIGAS_PRIN | 6.096 | 1508 | Sismo | -1.641 | Nodo 207 | 0 | 0 | 2.334 | 0 | 0 | 0 | N/A (No aplica) | 0 | 1.024 | Nodo 193 | 0 | 0 | -1.51 | Nodo 207 | 0 | 0 | 0.892 | 0 | 0 | 0 | N/A (No aplica) | 0
198 | 17 | _VIGAS_PRIN | 6.096 | 1509 | Sismo | -1.467 | Nodo 207 | 0 | 0 | 2.185 | 0 | 0 | 0 | N/A (No aplica) | 0 | 1.556 | Nodo 193 | 0 | 0 | 2.057 | Nodo 207 | 0 | 0 | 1.048 | 0 | 0 | 0 | N/A (No aplica) | 0
198 | 17 | _VIGAS_PRIN | 6.096 | 1510 | Sismo | -1.568 | Nodo 207 | 0 | 0 | 2.257 | 0 | 0 | 0 | N/A (No aplica) | 0 | 1.544 | Nodo 193 | 0 | 0 | -2.729 | Nodo 207 | 0 | 0 | 1.244 | 0 | 0 | 0 | N/A (No aplica) | 0
198 | 17 | _VIGAS_PRIN | 6.096 | 1511 | Sismo | -1.465 | Nodo 207 | 0 | 0 | 2.183 | 0 | 0 | 0 | N/A (No aplica) | 0 | 1.359 | Nodo 193 | 0 | 0 | 1.969 | Nodo 207 | 0 | 0 | 0.921 | 0 | 0 | 0 | N/A (No aplica) | 0
198 | 17 | _VIGAS_PRIN | 6.096 | 1512 | Sismo | -1.566 | Nodo 207 | 0 | 0 | 2.255 | 0 | 0 | 0 | N/A (No aplica) | 0 | 1.347 | Nodo 193 | 0 | 0 | -2.817 | Nodo 207 | 0 | 0 | 1.371 | 0 | 0 | 0 | N/A (No aplica) | 0
198 | 17 | _VIGAS_PRIN | 6.096 | 1513 | Sismo | -1.563 | Nodo 207 | 0 | 0 | 2.276 | 0 | 0 | 0 | N/A (No aplica) | 0 | 1.556 | Nodo 193 | 0 | 0 | 2.052 | Nodo 207 | 0 | 0 | 1.042 | 0 | 0 | 0 | N/A (No aplica) | 0
198 | 17 | _VIGAS_PRIN | 6.096 | 1514 | Sismo | -1.664 | Nodo 207 | 0 | 0 | 2.347 | 0 | 0 | 0 | N/A (No aplica) | 0 | 1.544 | Nodo 193 | 0 | 0 | -2.734 | Nodo 207 | 0 | 0 | 1.251 | 0 | 0 | 0 | N/A (No aplica) | 0
198 | 17 | _VIGAS_PRIN | 6.096 | 1515 | Sismo | -1.561 | Nodo 207 | 0 | 0 | 2.274 | 0 | 0 | 0 | N/A (No aplica) | 0 | 1.36 | Nodo 193 | 0 | 0 | 1.964 | Nodo 207 | 0 | 0 | 0.914 | 0 | 0 | 0 | N/A (No aplica) | 0
198 | 17 | _VIGAS_PRIN | 6.096 | 1516 | Sismo | -1.661 | Nodo 207 | 0 | 0 | 2.345 | 0 | 0 | 0 | N/A (No aplica) | 0 | 1.348 | Nodo 193 | 0 | 0 | -2.822 | Nodo 207 | 0 | 0 | 1.378 | 0 | 0 | 0 | N/A (No aplica) | 0
199 | 18 | _VIGAS_PRIN | 6.096 | 4 | 1 | -0.126 | Nodo 202 | 0 | 0.508 | 0.027 | 0 | 0 | 0 | N/A (No aplica) | 0 | 0.013 | Nodo 198 | 0 | 0 | 0.042 | Nodo 198 | 0 | 0.254 | 0.008 | 3.048 | 0 | 0 | N/A (No aplica) | 0
199 | 18 | _VIGAS_PRIN | 6.096 | 205 | 2 | -2.489 | Nodo 202 | 0.445 | 1.27 | 2.313 | 0 | 0 | 0 | N/A (No aplica) | 0 | 4.083 | Nodo 198 | 0 | 0 | 0.194 | Nodo 202 | 0.035 | 1.27 | 0.161 | 0 | 0 | 0 | N/A (No aplica) | 0
199 | 18 | _VIGAS_PRIN | 6.096 | 206 | 2 | -2.391 | Nodo 202 | 0.409 | 1.27 | 2.215 | 0 | 0 | 0 | N/A (No aplica) | 0 | -4.058 | Nodo 198 | 0 | 0 | 0.194 | Nodo 202 | 0.027 | 1.27 | 0.161 | 0 | 0 | 0 | N/A (No aplica) | 0
199 | 18 | _VIGAS_PRIN | 6.096 | 207 | 2 | -2.698 | Nodo 202 | 0.445 | 1.27 | 2.364 | 0 | 0 | 0 | N/A (No aplica) | 0 | 0.014 | Nodo 202 | 0 | 0 | 27.146 | Nodo 202 | 2.416 | 1.27 | 12.132 | 0 | 0 | 0 | N/A (No aplica) | 0
199 | 18 | _VIGAS_PRIN | 6.096 | 208 | 2 | -2.182 | Nodo 202 | 0.409 | 1.27 | 2.163 | 0 | 0 | 0 | N/A (No aplica) | 0 | 0.013 | Nodo 198 | 0 | 0 | -26.757 | Nodo 202 | 2.354 | 1.27 | 11.81 | 0 | 0 | 0 | N/A (No aplica) | 0
199 | 18 | _VIGAS_PRIN | 6.096 | 202 | 3 | -2.566 | Nodo 202 | 0.427 | 1.27 | 2.29 | 0 | 360 | 16.933 | SI | 0.14 | 0.025 | Nodo 198 | 0 | 0 | 0.229 | Nodo 202 | 0.031 | 1.27 | 0.153 | 0 | 360 | 16.933 | SI | 0.01
199 | 18 | _VIGAS_PRIN | 6.096 | 204 | 3 | -1.891 | Nodo 202 | 0.426 | 1.27 | 2.284 | 0 | 360 | 16.933 | SI | 0.13 | 1.158 | Nodo 198 | 0 | 0 | 0.696 | Nodo 202 | 0.031 | 1.27 | 0.356 | 3.048 | 360 | 16.933 | SI | 0.02
199 | 18 | _VIGAS_PRIN | 6.096 | 202 | 4 | -2.566 | Nodo 202 | 0.427 | 1.27 | 2.29 | 0 | 0 | 0 | N/A (No aplica) | 0 | 0.025 | Nodo 198 | 0 | 0 | 0.229 | Nodo 202 | 0.031 | 1.27 | 0.153 | 0 | 0 | 0 | N/A (No aplica) | 0
199 | 18 | _VIGAS_PRIN | 6.096 | 204 | 4 | -1.891 | Nodo 202 | 0.426 | 1.27 | 2.284 | 0 | 0 | 0 | N/A (No aplica) | 0 | 1.158 | Nodo 198 | 0 | 0 | 0.696 | Nodo 202 | 0.031 | 1.27 | 0.356 | 3.048 | 0 | 0 | N/A (No aplica) | 0
199 | 18 | _VIGAS_PRIN | 6.096 | 1401 | Viento | -1.676 | Nodo 202 | 0.439 | 1.27 | 2.311 | 0 | 0 | 0 | N/A (No aplica) | 0 | 4.301 | Nodo 198 | 0 | 0 | 0.479 | Nodo 202 | 0.034 | 1.27 | 0.488 | 3.048 | 0 | 0 | N/A (No aplica) | 0
199 | 18 | _VIGAS_PRIN | 6.096 | 1402 | Viento | -1.607 | Nodo 202 | 0.414 | 1.27 | 2.243 | 0 | 0 | 0 | N/A (No aplica) | 0 | -1.856 | Nodo 202 | 0 | 0 | 0.479 | Nodo 202 | 0.028 | 1.27 | 0.458 | 0 | 0 | 0 | N/A (No aplica) | 0
199 | 18 | _VIGAS_PRIN | 6.096 | 1403 | Viento | -1.822 | Nodo 202 | 0.439 | 1.27 | 2.348 | 0 | 0 | 0 | N/A (No aplica) | 0 | 1.451 | Nodo 198 | 0 | 0 | 19.346 | Nodo 202 | 1.7 | 1.27 | 8.536 | 0 | 0 | 0 | N/A (No aplica) | 0
199 | 18 | _VIGAS_PRIN | 6.096 | 1404 | Viento | -1.461 | Nodo 202 | 0.414 | 1.27 | 2.207 | 0 | 0 | 0 | N/A (No aplica) | 0 | 1.452 | Nodo 198 | 0 | 0 | -18.387 | Nodo 202 | 1.639 | 1.27 | 8.223 | 0 | 0 | 0 | N/A (No aplica) | 0
199 | 18 | _VIGAS_PRIN | 6.096 | 1501 | Sismo | -1.608 | Nodo 202 | 0 | 0 | 2.244 | 0 | 0 | 0 | N/A (No aplica) | 0 | 1.883 | Nodo 198 | 0 | 0 | 1.598 | Nodo 202 | 0 | 0 | 0.875 | 0 | 0 | 0 | N/A (No aplica) | 0
199 | 18 | _VIGAS_PRIN | 6.096 | 1502 | Sismo | -1.569 | Nodo 202 | 0 | 0 | 2.216 | 0 | 0 | 0 | N/A (No aplica) | 0 | 1.887 | Nodo 198 | 0 | 0 | -0.268 | Nodo 202 | 0 | 0 | 0.475 | 3.048 | 0 | 0 | N/A (No aplica) | 0
199 | 18 | _VIGAS_PRIN | 6.096 | 1503 | Sismo | -1.587 | Nodo 202 | 0 | 0 | 2.22 | 0 | 0 | 0 | N/A (No aplica) | 0 | 1.016 | Nodo 198 | 0 | 0 | 1.217 | Nodo 202 | 0 | 0 | 0.471 | 3.048 | 0 | 0 | N/A (No aplica) | 0
199 | 18 | _VIGAS_PRIN | 6.096 | 1504 | Sismo | -1.548 | Nodo 202 | 0 | 0 | 2.193 | 0 | 0 | 0 | N/A (No aplica) | 0 | 1.019 | Nodo 198 | 0 | 0 | -0.65 | Nodo 202 | 0 | 0 | 0.571 | 0 | 0 | 0 | N/A (No aplica) | 0
199 | 18 | _VIGAS_PRIN | 6.096 | 1505 | Sismo | -1.735 | Nodo 202 | 0 | 0 | 2.362 | 0 | 0 | 0 | N/A (No aplica) | 0 | 1.884 | Nodo 198 | 0 | 0 | 1.609 | Nodo 202 | 0 | 0 | 0.884 | 0 | 0 | 0 | N/A (No aplica) | 0
199 | 18 | _VIGAS_PRIN | 6.096 | 1506 | Sismo | -1.696 | Nodo 202 | 0 | 0 | 2.334 | 0 | 0 | 0 | N/A (No aplica) | 0 | 1.887 | Nodo 198 | 0 | 0 | -0.258 | Nodo 202 | 0 | 0 | 0.475 | 3.048 | 0 | 0 | N/A (No aplica) | 0
199 | 18 | _VIGAS_PRIN | 6.096 | 1507 | Sismo | -1.714 | Nodo 202 | 0 | 0 | 2.338 | 0 | 0 | 0 | N/A (No aplica) | 0 | 1.016 | Nodo 198 | 0 | 0 | 1.227 | Nodo 202 | 0 | 0 | 0.471 | 3.048 | 0 | 0 | N/A (No aplica) | 0
199 | 18 | _VIGAS_PRIN | 6.096 | 1508 | Sismo | -1.674 | Nodo 202 | 0 | 0 | 2.31 | 0 | 0 | 0 | N/A (No aplica) | 0 | 1.02 | Nodo 198 | 0 | 0 | -0.64 | Nodo 202 | 0 | 0 | 0.562 | 0 | 0 | 0 | N/A (No aplica) | 0
199 | 18 | _VIGAS_PRIN | 6.096 | 1509 | Sismo | -1.645 | Nodo 202 | 0 | 0 | 2.27 | 0 | 0 | 0 | N/A (No aplica) | 0 | 1.547 | Nodo 198 | 0 | 0 | 2.913 | Nodo 202 | 0 | 0 | 1.363 | 0 | 0 | 0 | N/A (No aplica) | 0
199 | 18 | _VIGAS_PRIN | 6.096 | 1510 | Sismo | -1.545 | Nodo 202 | 0 | 0 | 2.199 | 0 | 0 | 0 | N/A (No aplica) | 0 | 1.556 | Nodo 198 | 0 | 0 | -1.873 | Nodo 202 | 0 | 0 | 0.929 | 0 | 0 | 0 | N/A (No aplica) | 0
199 | 18 | _VIGAS_PRIN | 6.096 | 1511 | Sismo | -1.64 | Nodo 202 | 0 | 0 | 2.265 | 0 | 0 | 0 | N/A (No aplica) | 0 | 1.347 | Nodo 198 | 0 | 0 | 2.824 | Nodo 202 | 0 | 0 | 1.236 | 0 | 0 | 0 | N/A (No aplica) | 0
199 | 18 | _VIGAS_PRIN | 6.096 | 1512 | Sismo | -1.54 | Nodo 202 | 0 | 0 | 2.193 | 0 | 0 | 0 | N/A (No aplica) | 0 | 1.356 | Nodo 198 | 0 | 0 | -1.962 | Nodo 202 | 0 | 0 | 1.057 | 0 | 0 | 0 | N/A (No aplica) | 0
199 | 18 | _VIGAS_PRIN | 6.096 | 1513 | Sismo | -1.743 | Nodo 202 | 0 | 0 | 2.361 | 0 | 0 | 0 | N/A (No aplica) | 0 | 1.547 | Nodo 198 | 0 | 0 | 2.92 | Nodo 202 | 0 | 0 | 1.37 | 0 | 0 | 0 | N/A (No aplica) | 0
199 | 18 | _VIGAS_PRIN | 6.096 | 1514 | Sismo | -1.642 | Nodo 202 | 0 | 0 | 2.289 | 0 | 0 | 0 | N/A (No aplica) | 0 | 1.556 | Nodo 198 | 0 | 0 | -1.866 | Nodo 202 | 0 | 0 | 0.923 | 0 | 0 | 0 | N/A (No aplica) | 0
199 | 18 | _VIGAS_PRIN | 6.096 | 1515 | Sismo | -1.738 | Nodo 202 | 0 | 0 | 2.355 | 0 | 0 | 0 | N/A (No aplica) | 0 | 1.347 | Nodo 198 | 0 | 0 | 2.832 | Nodo 202 | 0 | 0 | 1.242 | 0 | 0 | 0 | N/A (No aplica) | 0
199 | 18 | _VIGAS_PRIN | 6.096 | 1516 | Sismo | -1.637 | Nodo 202 | 0 | 0 | 2.284 | 0 | 0 | 0 | N/A (No aplica) | 0 | 1.356 | Nodo 198 | 0 | 0 | -1.954 | Nodo 202 | 0 | 0 | 1.05 | 0 | 0 | 0 | N/A (No aplica) | 0
200 | 0 | _VIGAS_SEC | 3.505 | 4 | 1 | -0.126 | Nodo 106 | 0 | 1.46 | 0.066 | 3.505 | 0 | 0 | N/A (No aplica) | 0 | 0.013 | Nodo 105 | 0 | 0 | 0.043 | Nodo 106 | 0.001 | 2.629 | 0.005 | 0 | 0 | 0 | N/A (No aplica) | 0
200 | 0 | _VIGAS_SEC | 3.505 | 205 | 2 | -2.492 | Nodo 106 | 0.394 | 1.753 | 0.394 | 1.753 | 0 | 0 | N/A (No aplica) | 0 | 4.094 | Nodo 106 | 0 | 0 | 0.037 | Nodo 105 | 0.933 | 1.753 | 0.933 | 1.753 | 0 | 0 | N/A (No aplica) | 0
200 | 0 | _VIGAS_SEC | 3.505 | 206 | 2 | -2.394 | Nodo 106 | 0.394 | 1.753 | 0.394 | 1.753 | 0 | 0 | N/A (No aplica) | 0 | -4.07 | Nodo 105 | 0 | 0 | 0.037 | Nodo 105 | 0.933 | 1.753 | 0.933 | 1.753 | 0 | 0 | N/A (No aplica) | 0
200 | 0 | _VIGAS_SEC | 3.505 | 207 | 2 | -2.701 | Nodo 106 | 0.394 | 1.753 | 0.56 | 3.505 | 0 | 0 | N/A (No aplica) | 0 | 0.014 | Nodo 106 | 0 | 0 | 27.091 | Nodo 105 | 0.001 | 0.876 | 0.003 | 3.505 | 0 | 0 | N/A (No aplica) | 0
200 | 0 | _VIGAS_SEC | 3.505 | 208 | 2 | -2.658 | Nodo 105 | 0.395 | 1.753 | 0.472 | 0 | 0 | 0 | N/A (No aplica) | 0 | 0.013 | Nodo 105 | 0 | 0 | -27.018 | Nodo 106 | 0.001 | 3.213 | 0.002 | 0 | 0 | 0 | N/A (No aplica) | 0
200 | 0 | _VIGAS_SEC | 3.505 | 202 | 3 | -2.569 | Nodo 106 | 0.395 | 1.753 | 0.395 | 1.753 | 360 | 9.736 | SI | 0.04 | 0.025 | Nodo 105 | 0 | 0 | 0.08 | Nodo 105 | 0.001 | 0.584 | 0.004 | 0 | 360 | 9.736 | SI | 0
200 | 0 | _VIGAS_SEC | 3.505 | 204 | 3 | -1.842 | Nodo 106 | 0.395 | 1.753 | 0.395 | 1.753 | 360 | 9.736 | SI | 0.04 | 0.802 | Nodo 105 | 0 | 0 | 0.545 | Nodo 106 | 0.001 | 0.876 | 0.401 | 3.505 | 360 | 9.736 | SI | 0.04
200 | 0 | _VIGAS_SEC | 3.505 | 202 | 4 | -2.569 | Nodo 106 | 0.395 | 1.753 | 0.395 | 1.753 | 0 | 0 | N/A (No aplica) | 0 | 0.025 | Nodo 105 | 0 | 0 | 0.08 | Nodo 105 | 0.001 | 0.584 | 0.004 | 0 | 0 | 0 | N/A (No aplica) | 0
200 | 0 | _VIGAS_SEC | 3.505 | 204 | 4 | -1.842 | Nodo 106 | 0.395 | 1.753 | 0.395 | 1.753 | 0 | 0 | N/A (No aplica) | 0 | 0.802 | Nodo 105 | 0 | 0 | 0.545 | Nodo 106 | 0.001 | 0.876 | 0.401 | 3.505 | 0 | 0 | N/A (No aplica) | 0
200 | 0 | _VIGAS_SEC | 3.505 | 1401 | Viento | -1.609 | Nodo 106 | 0.395 | 1.753 | 0.395 | 1.753 | 0 | 0 | N/A (No aplica) | 0 | 3.836 | Nodo 105 | 0 | 0 | 0.326 | Nodo 106 | 0.653 | 1.753 | 0.653 | 1.753 | 0 | 0 | N/A (No aplica) | 0
200 | 0 | _VIGAS_SEC | 3.505 | 1402 | Viento | -1.541 | Nodo 106 | 0.394 | 1.753 | 0.394 | 1.753 | 0 | 0 | N/A (No aplica) | 0 | -1.88 | Nodo 106 | 0 | 0 | 0.326 | Nodo 106 | 0.655 | 1.753 | 0.655 | 1.753 | 0 | 0 | N/A (No aplica) | 0
200 | 0 | _VIGAS_SEC | 3.505 | 1403 | Viento | -1.756 | Nodo 106 | 0.394 | 1.753 | 0.438 | 3.505 | 0 | 0 | N/A (No aplica) | 0 | 0.978 | Nodo 106 | 0 | 0 | 19.264 | Nodo 106 | 0 | 0 | 0.535 | 3.505 | 0 | 0 | N/A (No aplica) | 0
200 | 0 | _VIGAS_SEC | 3.505 | 1404 | Viento | -1.679 | Nodo 105 | 0.395 | 1.753 | 0.395 | 1.753 | 0 | 0 | N/A (No aplica) | 0 | 0.98 | Nodo 105 | 0 | 0 | -19.147 | Nodo 105 | 0.001 | 2.337 | 0.535 | 0 | 0 | 0 | N/A (No aplica) | 0
200 | 0 | _VIGAS_SEC | 3.505 | 1501 | Sismo | -1.542 | Nodo 106 | 0 | 0 | 0.121 | 3.505 | 0 | 0 | N/A (No aplica) | 0 | 1.409 | Nodo 106 | 0 | 0 | 1.463 | Nodo 106 | 0 | 0 | 0.535 | 3.505 | 0 | 0 | N/A (No aplica) | 0
200 | 0 | _VIGAS_SEC | 3.505 | 1502 | Sismo | -1.503 | Nodo 106 | 0 | 0 | 0.042 | 3.505 | 0 | 0 | N/A (No aplica) | 0 | 1.413 | Nodo 106 | 0 | 0 | -0.959 | Nodo 105 | 0 | 0 | 0.535 | 0 | 0 | 0 | N/A (No aplica) | 0
200 | 0 | _VIGAS_SEC | 3.505 | 1503 | Sismo | -1.521 | Nodo 106 | 0 | 0 | 0.109 | 3.505 | 0 | 0 | N/A (No aplica) | 0 | 0.555 | Nodo 105 | 0 | 0 | 1.074 | Nodo 106 | 0 | 0 | 0.535 | 3.505 | 0 | 0 | N/A (No aplica) | 0
200 | 0 | _VIGAS_SEC | 3.505 | 1504 | Sismo | -1.481 | Nodo 106 | 0 | 0 | 0.031 | 3.505 | 0 | 0 | N/A (No aplica) | 0 | 0.55 | Nodo 105 | 0 | 0 | -1.348 | Nodo 105 | 0 | 0 | 0.535 | 0 | 0 | 0 | N/A (No aplica) | 0
200 | 0 | _VIGAS_SEC | 3.505 | 1505 | Sismo | -1.669 | Nodo 106 | 0 | 0 | 0.123 | 3.505 | 0 | 0 | N/A (No aplica) | 0 | 1.41 | Nodo 106 | 0 | 0 | 1.465 | Nodo 106 | 0 | 0 | 0.535 | 3.505 | 0 | 0 | N/A (No aplica) | 0
200 | 0 | _VIGAS_SEC | 3.505 | 1506 | Sismo | -1.63 | Nodo 106 | 0 | 0 | 0.044 | 3.505 | 0 | 0 | N/A (No aplica) | 0 | 1.413 | Nodo 106 | 0 | 0 | -0.957 | Nodo 105 | 0 | 0 | 0.535 | 0 | 0 | 0 | N/A (No aplica) | 0
200 | 0 | _VIGAS_SEC | 3.505 | 1507 | Sismo | -1.648 | Nodo 106 | 0 | 0 | 0.112 | 3.505 | 0 | 0 | N/A (No aplica) | 0 | 0.555 | Nodo 105 | 0 | 0 | 1.076 | Nodo 106 | 0 | 0 | 0.535 | 3.505 | 0 | 0 | N/A (No aplica) | 0
200 | 0 | _VIGAS_SEC | 3.505 | 1508 | Sismo | -1.608 | Nodo 106 | 0 | 0 | 0.033 | 3.505 | 0 | 0 | N/A (No aplica) | 0 | 0.551 | Nodo 105 | 0 | 0 | -1.346 | Nodo 105 | 0 | 0 | 0.535 | 0 | 0 | 0 | N/A (No aplica) | 0
200 | 0 | _VIGAS_SEC | 3.505 | 1509 | Sismo | -1.579 | Nodo 106 | 0 | 0 | 0.178 | 3.505 | 0 | 0 | N/A (No aplica) | 0 | 1.083 | Nodo 105 | 0 | 0 | 2.789 | Nodo 106 | 0 | 0 | 0.535 | 3.505 | 0 | 0 | N/A (No aplica) | 0
200 | 0 | _VIGAS_SEC | 3.505 | 1510 | Sismo | -1.502 | Nodo 105 | 0 | 0 | 0.023 | 0 | 0 | 0 | N/A (No aplica) | 0 | 1.081 | Nodo 106 | 0 | 0 | -2.583 | Nodo 105 | 0 | 0 | 0.535 | 0 | 0 | 0 | N/A (No aplica) | 0
200 | 0 | _VIGAS_SEC | 3.505 | 1511 | Sismo | -1.574 | Nodo 106 | 0 | 0 | 0.176 | 3.505 | 0 | 0 | N/A (No aplica) | 0 | 0.886 | Nodo 105 | 0 | 0 | 2.699 | Nodo 106 | 0 | 0 | 0.535 | 3.505 | 0 | 0 | N/A (No aplica) | 0
200 | 0 | _VIGAS_SEC | 3.505 | 1512 | Sismo | -1.499 | Nodo 105 | 0 | 0 | 0.026 | 0 | 0 | 0 | N/A (No aplica) | 0 | 0.881 | Nodo 106 | 0 | 0 | -2.673 | Nodo 105 | 0 | 0 | 0.535 | 0 | 0 | 0 | N/A (No aplica) | 0
200 | 0 | _VIGAS_SEC | 3.505 | 1513 | Sismo | -1.677 | Nodo 106 | 0 | 0 | 0.18 | 3.505 | 0 | 0 | N/A (No aplica) | 0 | 1.083 | Nodo 105 | 0 | 0 | 2.79 | Nodo 106 | 0 | 0 | 0.535 | 3.505 | 0 | 0 | N/A (No aplica) | 0
200 | 0 | _VIGAS_SEC | 3.505 | 1514 | Sismo | -1.598 | Nodo 105 | 0 | 0 | 0.022 | 0 | 0 | 0 | N/A (No aplica) | 0 | 1.082 | Nodo 106 | 0 | 0 | -2.582 | Nodo 105 | 0 | 0 | 0.535 | 0 | 0 | 0 | N/A (No aplica) | 0
200 | 0 | _VIGAS_SEC | 3.505 | 1515 | Sismo | -1.672 | Nodo 106 | 0 | 0 | 0.177 | 3.505 | 0 | 0 | N/A (No aplica) | 0 | 0.887 | Nodo 105 | 0 | 0 | 2.7 | Nodo 106 | 0 | 0 | 0.535 | 3.505 | 0 | 0 | N/A (No aplica) | 0
200 | 0 | _VIGAS_SEC | 3.505 | 1516 | Sismo | -1.595 | Nodo 105 | 0 | 0 | 0.024 | 0 | 0 | 0 | N/A (No aplica) | 0 | 0.881 | Nodo 106 | 0 | 0 | -2.672 | Nodo 105 | 0 | 0 | 0.535 | 0 | 0 | 0 | N/A (No aplica) | 0
201 | 14 | _VIGAS_PRIN | 6.096 | 4 | 1 | -0.04 | Nodo 234 | 0.002 | 0.559 | 0.007 | 1.676 | 0 | 0 | N/A (No aplica) | 0 | 0.007 | Nodo 234 | 0 | 0 | 0.035 | Nodo 205 | 0 | 0.978 | 0.005 | 0 | 0 | 0 | N/A (No aplica) | 0
201 | 14 | _VIGAS_PRIN | 6.096 | 205 | 2 | 1.496 | Nodo 234 | 0.367 | 0.978 | 1.841 | 1.676 | 0 | 0 | N/A (No aplica) | 0 | 3.947 | Nodo 234 | 0 | 0 | -0.132 | Nodo 205 | 0.01 | 0.698 | 0.079 | 0 | 0 | 0 | N/A (No aplica) | 0
201 | 14 | _VIGAS_PRIN | 6.096 | 206 | 2 | -1.781 | Nodo 234 | 0.388 | 0.978 | 1.466 | 1.676 | 0 | 0 | N/A (No aplica) | 0 | -3.944 | Nodo 234 | 0 | 0 | -0.132 | Nodo 205 | 0.017 | 0.838 | 0.043 | 0 | 0 | 0 | N/A (No aplica) | 0
201 | 14 | _VIGAS_PRIN | 6.096 | 207 | 2 | -0.213 | Nodo 205 | 0.022 | 0.559 | 0.187 | 0 | 0 | 0 | N/A (No aplica) | 0 | -0.003 | Nodo 205 | 0 | 0 | 27.299 | Nodo 205 | 0.939 | 0.838 | 3.932 | 0 | 0 | 0 | N/A (No aplica) | 0
201 | 14 | _VIGAS_PRIN | 6.096 | 208 | 2 | -0.446 | Nodo 205 | 0.016 | 0.419 | 0.188 | 0 | 0 | 0 | N/A (No aplica) | 0 | 0.004 | Nodo 234 | 0 | 0 | -27.562 | Nodo 205 | 0.966 | 0.838 | 4.055 | 0 | 0 | 0 | N/A (No aplica) | 0
201 | 14 | _VIGAS_PRIN | 6.096 | 202 | 3 | -0.363 | Nodo 205 | 0.017 | 0.559 | 0.18 | 0 | 360 | 16.933 | SI | 0.01 | 0.009 | Nodo 234 | 0 | 0 | -0.096 | Nodo 205 | 0.013 | 0.838 | 0.056 | 0 | 360 | 16.933 | SI | 0
201 | 14 | _VIGAS_PRIN | 6.096 | 204 | 3 | 0.526 | Nodo 234 | 0.011 | 0.419 | 0.212 | 1.676 | 360 | 16.933 | SI | 0.01 | 0.271 | Nodo 234 | 0 | 0 | 0.037 | Nodo 234 | 0.011 | 0.698 | 0.201 | 1.676 | 360 | 16.933 | SI | 0.01
201 | 14 | _VIGAS_PRIN | 6.096 | 202 | 4 | -0.363 | Nodo 205 | 0.017 | 0.559 | 0.18 | 0 | 0 | 0 | N/A (No aplica) | 0 | 0.009 | Nodo 234 | 0 | 0 | -0.096 | Nodo 205 | 0.013 | 0.838 | 0.056 | 0 | 0 | 0 | N/A (No aplica) | 0
201 | 14 | _VIGAS_PRIN | 6.096 | 204 | 4 | 0.526 | Nodo 234 | 0.011 | 0.419 | 0.212 | 1.676 | 0 | 0 | N/A (No aplica) | 0 | 0.271 | Nodo 234 | 0 | 0 | 0.037 | Nodo 234 | 0.011 | 0.698 | 0.201 | 1.676 | 0 | 0 | N/A (No aplica) | 0
201 | 14 | _VIGAS_PRIN | 6.096 | 1401 | Viento | 1.89 | Nodo 234 | 0.262 | 0.978 | 1.356 | 1.676 | 0 | 0 | N/A (No aplica) | 0 | 3.042 | Nodo 234 | 0 | 0 | -0.382 | Nodo 205 | 0.011 | 0.698 | 0.267 | 1.676 | 0 | 0 | N/A (No aplica) | 0
201 | 14 | _VIGAS_PRIN | 6.096 | 1402 | Viento | 0.555 | Nodo 205 | 0.267 | 0.978 | 0.958 | 0 | 0 | 0 | N/A (No aplica) | 0 | -2.744 | Nodo 205 | 0 | 0 | -0.382 | Nodo 205 | 0.016 | 0.838 | 0.262 | 0 | 0 | 0 | N/A (No aplica) | 0
201 | 14 | _VIGAS_PRIN | 6.096 | 1403 | Viento | 0.824 | Nodo 234 | 0.014 | 0.419 | 0.198 | 1.676 | 0 | 0 | N/A (No aplica) | 0 | 0.278 | Nodo 234 | 0 | 0 | 18.819 | Nodo 205 | 0.654 | 0.838 | 2.737 | 0 | 0 | 0 | N/A (No aplica) | 0
201 | 14 | _VIGAS_PRIN | 6.096 | 1404 | Viento | 0.662 | Nodo 234 | 0.011 | 0.419 | 0.199 | 1.676 | 0 | 0 | N/A (No aplica) | 0 | 0.282 | Nodo 234 | 0 | 0 | -19.583 | Nodo 205 | 0.68 | 0.838 | 2.854 | 0 | 0 | 0 | N/A (No aplica) | 0
201 | 14 | _VIGAS_PRIN | 6.096 | 1501 | Sismo | 0.942 | Nodo 234 | 0 | 0 | 0.385 | 1.676 | 0 | 0 | N/A (No aplica) | 0 | 0.695 | Nodo 234 | 0 | 0 | 0.632 | Nodo 205 | 0 | 0 | 0.265 | 1.676 | 0 | 0 | N/A (No aplica) | 0
201 | 14 | _VIGAS_PRIN | 6.096 | 1502 | Sismo | 0.932 | Nodo 234 | 0 | 0 | 0.386 | 1.676 | 0 | 0 | N/A (No aplica) | 0 | 0.691 | Nodo 234 | 0 | 0 | -1.095 | Nodo 205 | 0 | 0 | 0.265 | 1.676 | 0 | 0 | N/A (No aplica) | 0
201 | 14 | _VIGAS_PRIN | 6.096 | 1503 | Sismo | 0.561 | Nodo 234 | 0 | 0 | 0.002 | 1.676 | 0 | 0 | N/A (No aplica) | 0 | -0.394 | Nodo 205 | 0 | 0 | 0.339 | Nodo 205 | 0 | 0 | 0.264 | 0 | 0 | 0 | N/A (No aplica) | 0
201 | 14 | _VIGAS_PRIN | 6.096 | 1504 | Sismo | 0.551 | Nodo 234 | 0 | 0 | 0.003 | 1.676 | 0 | 0 | N/A (No aplica) | 0 | -0.399 | Nodo 205 | 0 | 0 | -1.388 | Nodo 205 | 0 | 0 | 0.264 | 0 | 0 | 0 | N/A (No aplica) | 0
201 | 14 | _VIGAS_PRIN | 6.096 | 1505 | Sismo | 0.934 | Nodo 234 | 0 | 0 | 0.395 | 1.676 | 0 | 0 | N/A (No aplica) | 0 | 0.695 | Nodo 234 | 0 | 0 | 0.625 | Nodo 205 | 0 | 0 | 0.265 | 1.676 | 0 | 0 | N/A (No aplica) | 0
201 | 14 | _VIGAS_PRIN | 6.096 | 1506 | Sismo | 0.924 | Nodo 234 | 0 | 0 | 0.396 | 1.676 | 0 | 0 | N/A (No aplica) | 0 | 0.691 | Nodo 234 | 0 | 0 | -1.102 | Nodo 205 | 0 | 0 | 0.265 | 1.676 | 0 | 0 | N/A (No aplica) | 0
201 | 14 | _VIGAS_PRIN | 6.096 | 1507 | Sismo | 0.554 | Nodo 234 | 0 | 0 | 0.012 | 1.676 | 0 | 0 | N/A (No aplica) | 0 | -0.394 | Nodo 205 | 0 | 0 | 0.332 | Nodo 205 | 0 | 0 | 0.264 | 0 | 0 | 0 | N/A (No aplica) | 0
201 | 14 | _VIGAS_PRIN | 6.096 | 1508 | Sismo | 0.544 | Nodo 234 | 0 | 0 | 0.012 | 1.676 | 0 | 0 | N/A (No aplica) | 0 | -0.399 | Nodo 205 | 0 | 0 | -1.395 | Nodo 205 | 0 | 0 | 0.264 | 0 | 0 | 0 | N/A (No aplica) | 0
201 | 14 | _VIGAS_PRIN | 6.096 | 1509 | Sismo | 0.802 | Nodo 234 | 0 | 0 | 0.238 | 1.676 | 0 | 0 | N/A (No aplica) | 0 | 0.381 | Nodo 234 | 0 | 0 | 1.869 | Nodo 205 | 0 | 0 | 0.302 | 0 | 0 | 0 | N/A (No aplica) | 0
201 | 14 | _VIGAS_PRIN | 6.096 | 1510 | Sismo | 0.777 | Nodo 234 | 0 | 0 | 0.241 | 1.676 | 0 | 0 | N/A (No aplica) | 0 | 0.37 | Nodo 234 | 0 | 0 | -2.559 | Nodo 205 | 0 | 0 | 0.39 | 0 | 0 | 0 | N/A (No aplica) | 0
201 | 14 | _VIGAS_PRIN | 6.096 | 1511 | Sismo | 0.714 | Nodo 234 | 0 | 0 | 0.15 | 1.676 | 0 | 0 | N/A (No aplica) | 0 | 0.191 | Nodo 234 | 0 | 0 | 1.801 | Nodo 205 | 0 | 0 | 0.276 | 0 | 0 | 0 | N/A (No aplica) | 0
201 | 14 | _VIGAS_PRIN | 6.096 | 1512 | Sismo | 0.689 | Nodo 234 | 0 | 0 | 0.152 | 1.676 | 0 | 0 | N/A (No aplica) | 0 | 0.179 | Nodo 234 | 0 | 0 | -2.627 | Nodo 205 | 0 | 0 | 0.416 | 0 | 0 | 0 | N/A (No aplica) | 0
201 | 14 | _VIGAS_PRIN | 6.096 | 1513 | Sismo | 0.796 | Nodo 234 | 0 | 0 | 0.246 | 1.676 | 0 | 0 | N/A (No aplica) | 0 | 0.381 | Nodo 234 | 0 | 0 | 1.863 | Nodo 205 | 0 | 0 | 0.3 | 0 | 0 | 0 | N/A (No aplica) | 0
201 | 14 | _VIGAS_PRIN | 6.096 | 1514 | Sismo | 0.771 | Nodo 234 | 0 | 0 | 0.248 | 1.676 | 0 | 0 | N/A (No aplica) | 0 | 0.37 | Nodo 234 | 0 | 0 | -2.564 | Nodo 205 | 0 | 0 | 0.393 | 0 | 0 | 0 | N/A (No aplica) | 0
201 | 14 | _VIGAS_PRIN | 6.096 | 1515 | Sismo | 0.709 | Nodo 234 | 0 | 0 | 0.157 | 1.676 | 0 | 0 | N/A (No aplica) | 0 | 0.191 | Nodo 234 | 0 | 0 | 1.796 | Nodo 205 | 0 | 0 | 0.274 | 0 | 0 | 0 | N/A (No aplica) | 0
201 | 14 | _VIGAS_PRIN | 6.096 | 1516 | Sismo | 0.684 | Nodo 234 | 0 | 0 | 0.16 | 1.676 | 0 | 0 | N/A (No aplica) | 0 | 0.179 | Nodo 234 | 0 | 0 | -2.632 | Nodo 205 | 0 | 0 | 0.419 | 0 | 0 | 0 | N/A (No aplica) | 0
202 | 13 | _VIGAS_PRIN | 6.096 | 4 | 1 | -0.11 | Nodo 235 | 0.002 | 0.978 | 0.032 | 1.676 | 0 | 0 | N/A (No aplica) | 0 | 0.006 | Nodo 235 | 0 | 0 | 0.035 | Nodo 204 | 0 | 0 | 0.005 | 1.676 | 0 | 0 | N/A (No aplica) | 0
202 | 13 | _VIGAS_PRIN | 6.096 | 205 | 2 | 1.464 | Nodo 235 | 0.368 | 0.978 | 1.837 | 1.676 | 0 | 0 | N/A (No aplica) | 0 | 3.948 | Nodo 235 | 0 | 0 | 0.193 | Nodo 204 | 0.01 | 0.698 | 0.08 | 0 | 0 | 0 | N/A (No aplica) | 0
202 | 13 | _VIGAS_PRIN | 6.096 | 206 | 2 | -1.813 | Nodo 235 | 0.388 | 0.978 | 1.47 | 1.676 | 0 | 0 | N/A (No aplica) | 0 | -3.944 | Nodo 235 | 0 | 0 | 0.193 | Nodo 204 | 0.017 | 0.838 | 0.043 | 0 | 0 | 0 | N/A (No aplica) | 0
202 | 13 | _VIGAS_PRIN | 6.096 | 207 | 2 | -0.475 | Nodo 204 | 0.015 | 0.419 | 0.184 | 0 | 0 | 0 | N/A (No aplica) | 0 | 0.005 | Nodo 235 | 0 | 0 | 27.623 | Nodo 204 | 0.966 | 0.838 | 4.055 | 0 | 0 | 0 | N/A (No aplica) | 0
202 | 13 | _VIGAS_PRIN | 6.096 | 208 | 2 | -0.242 | Nodo 204 | 0.021 | 0.559 | 0.183 | 0 | 0 | 0 | N/A (No aplica) | 0 | -0.003 | Nodo 204 | 0 | 0 | -27.237 | Nodo 204 | 0.939 | 0.838 | 3.932 | 0 | 0 | 0 | N/A (No aplica) | 0
202 | 13 | _VIGAS_PRIN | 6.096 | 202 | 3 | -0.436 | Nodo 204 | 0.016 | 0.419 | 0.152 | 0 | 360 | 16.933 | SI | 0.01 | 0.008 | Nodo 235 | 0 | 0 | 0.228 | Nodo 204 | 0.013 | 0.838 | 0.066 | 0 | 360 | 16.933 | SI | 0
202 | 13 | _VIGAS_PRIN | 6.096 | 204 | 3 | 0.439 | Nodo 235 | 0.01 | 0.419 | 0.19 | 1.676 | 360 | 16.933 | SI | 0.01 | 0.271 | Nodo 235 | 0 | 0 | 0.699 | Nodo 204 | 0.012 | 0.698 | 0.201 | 1.676 | 360 | 16.933 | SI | 0.01
202 | 13 | _VIGAS_PRIN | 6.096 | 202 | 4 | -0.436 | Nodo 204 | 0.016 | 0.419 | 0.152 | 0 | 0 | 0 | N/A (No aplica) | 0 | 0.008 | Nodo 235 | 0 | 0 | 0.228 | Nodo 204 | 0.013 | 0.838 | 0.066 | 0 | 0 | 0 | N/A (No aplica) | 0
202 | 13 | _VIGAS_PRIN | 6.096 | 204 | 4 | 0.439 | Nodo 235 | 0.01 | 0.419 | 0.19 | 1.676 | 0 | 0 | N/A (No aplica) | 0 | 0.271 | Nodo 235 | 0 | 0 | 0.699 | Nodo 204 | 0.012 | 0.698 | 0.201 | 1.676 | 0 | 0 | N/A (No aplica) | 0
202 | 13 | _VIGAS_PRIN | 6.096 | 1401 | Viento | 1.823 | Nodo 235 | 0.263 | 0.978 | 1.341 | 1.676 | 0 | 0 | N/A (No aplica) | 0 | 3.042 | Nodo 235 | 0 | 0 | 0.478 | Nodo 204 | 0.011 | 0.698 | 0.267 | 1.676 | 0 | 0 | N/A (No aplica) | 0
202 | 13 | _VIGAS_PRIN | 6.096 | 1402 | Viento | 0.504 | Nodo 204 | 0.266 | 0.978 | 0.974 | 0 | 0 | 0 | N/A (No aplica) | 0 | -2.744 | Nodo 204 | 0 | 0 | 0.478 | Nodo 204 | 0.016 | 0.838 | 0.262 | 0 | 0 | 0 | N/A (No aplica) | 0
202 | 13 | _VIGAS_PRIN | 6.096 | 1403 | Viento | 0.595 | Nodo 235 | 0.01 | 0.419 | 0.184 | 1.676 | 0 | 0 | N/A (No aplica) | 0 | 0.282 | Nodo 235 | 0 | 0 | 19.68 | Nodo 204 | 0.68 | 0.838 | 2.859 | 0 | 0 | 0 | N/A (No aplica) | 0
202 | 13 | _VIGAS_PRIN | 6.096 | 1404 | Viento | 0.757 | Nodo 235 | 0.014 | 0.419 | 0.183 | 1.676 | 0 | 0 | N/A (No aplica) | 0 | 0.278 | Nodo 235 | 0 | 0 | -18.723 | Nodo 204 | 0.653 | 0.838 | 2.732 | 0 | 0 | 0 | N/A (No aplica) | 0
202 | 13 | _VIGAS_PRIN | 6.096 | 1501 | Sismo | 0.87 | Nodo 235 | 0 | 0 | 0.374 | 1.676 | 0 | 0 | N/A (No aplica) | 0 | 0.699 | Nodo 235 | 0 | 0 | 1.483 | Nodo 204 | 0 | 0 | 0.265 | 1.676 | 0 | 0 | N/A (No aplica) | 0
202 | 13 | _VIGAS_PRIN | 6.096 | 1502 | Sismo | 0.88 | Nodo 235 | 0 | 0 | 0.373 | 1.676 | 0 | 0 | N/A (No aplica) | 0 | 0.702 | Nodo 235 | 0 | 0 | -0.244 | Nodo 204 | 0 | 0 | 0.265 | 1.676 | 0 | 0 | N/A (No aplica) | 0
202 | 13 | _VIGAS_PRIN | 6.096 | 1503 | Sismo | 0.498 | Nodo 204 | 0 | 0 | 0.016 | 0 | 0 | 0 | N/A (No aplica) | 0 | -0.406 | Nodo 204 | 0 | 0 | 1.19 | Nodo 204 | 0 | 0 | 0.264 | 0 | 0 | 0 | N/A (No aplica) | 0
202 | 13 | _VIGAS_PRIN | 6.096 | 1504 | Sismo | 0.509 | Nodo 204 | 0 | 0 | 0.017 | 0 | 0 | 0 | N/A (No aplica) | 0 | -0.403 | Nodo 204 | 0 | 0 | -0.537 | Nodo 204 | 0 | 0 | 0.264 | 0 | 0 | 0 | N/A (No aplica) | 0
202 | 13 | _VIGAS_PRIN | 6.096 | 1505 | Sismo | 0.861 | Nodo 235 | 0 | 0 | 0.384 | 1.676 | 0 | 0 | N/A (No aplica) | 0 | 0.699 | Nodo 235 | 0 | 0 | 1.493 | Nodo 204 | 0 | 0 | 0.265 | 1.676 | 0 | 0 | N/A (No aplica) | 0
202 | 13 | _VIGAS_PRIN | 6.096 | 1506 | Sismo | 0.871 | Nodo 235 | 0 | 0 | 0.383 | 1.676 | 0 | 0 | N/A (No aplica) | 0 | 0.703 | Nodo 235 | 0 | 0 | -0.234 | Nodo 204 | 0 | 0 | 0.265 | 1.676 | 0 | 0 | N/A (No aplica) | 0
202 | 13 | _VIGAS_PRIN | 6.096 | 1507 | Sismo | 0.479 | Nodo 204 | 0 | 0 | 0.007 | 0 | 0 | 0 | N/A (No aplica) | 0 | -0.406 | Nodo 204 | 0 | 0 | 1.2 | Nodo 204 | 0 | 0 | 0.264 | 0 | 0 | 0 | N/A (No aplica) | 0
202 | 13 | _VIGAS_PRIN | 6.096 | 1508 | Sismo | 0.49 | Nodo 204 | 0 | 0 | 0.008 | 0 | 0 | 0 | N/A (No aplica) | 0 | -0.403 | Nodo 204 | 0 | 0 | -0.527 | Nodo 204 | 0 | 0 | 0.264 | 0 | 0 | 0 | N/A (No aplica) | 0
202 | 13 | _VIGAS_PRIN | 6.096 | 1509 | Sismo | 0.712 | Nodo 235 | 0 | 0 | 0.226 | 1.676 | 0 | 0 | N/A (No aplica) | 0 | 0.373 | Nodo 235 | 0 | 0 | 2.722 | Nodo 204 | 0 | 0 | 0.421 | 0 | 0 | 0 | N/A (No aplica) | 0
202 | 13 | _VIGAS_PRIN | 6.096 | 1510 | Sismo | 0.737 | Nodo 235 | 0 | 0 | 0.223 | 1.676 | 0 | 0 | N/A (No aplica) | 0 | 0.381 | Nodo 235 | 0 | 0 | -1.706 | Nodo 204 | 0 | 0 | 0.271 | 0 | 0 | 0 | N/A (No aplica) | 0
202 | 13 | _VIGAS_PRIN | 6.096 | 1511 | Sismo | 0.623 | Nodo 235 | 0 | 0 | 0.136 | 1.676 | 0 | 0 | N/A (No aplica) | 0 | 0.179 | Nodo 235 | 0 | 0 | 2.655 | Nodo 204 | 0 | 0 | 0.395 | 0 | 0 | 0 | N/A (No aplica) | 0
202 | 13 | _VIGAS_PRIN | 6.096 | 1512 | Sismo | 0.647 | Nodo 235 | 0 | 0 | 0.133 | 1.676 | 0 | 0 | N/A (No aplica) | 0 | 0.187 | Nodo 235 | 0 | 0 | -1.773 | Nodo 204 | 0 | 0 | 0.297 | 0 | 0 | 0 | N/A (No aplica) | 0
202 | 13 | _VIGAS_PRIN | 6.096 | 1513 | Sismo | 0.705 | Nodo 235 | 0 | 0 | 0.233 | 1.676 | 0 | 0 | N/A (No aplica) | 0 | 0.373 | Nodo 235 | 0 | 0 | 2.73 | Nodo 204 | 0 | 0 | 0.424 | 0 | 0 | 0 | N/A (No aplica) | 0
202 | 13 | _VIGAS_PRIN | 6.096 | 1514 | Sismo | 0.73 | Nodo 235 | 0 | 0 | 0.23 | 1.676 | 0 | 0 | N/A (No aplica) | 0 | 0.381 | Nodo 235 | 0 | 0 | -1.698 | Nodo 204 | 0 | 0 | 0.269 | 0 | 0 | 0 | N/A (No aplica) | 0
202 | 13 | _VIGAS_PRIN | 6.096 | 1515 | Sismo | 0.616 | Nodo 235 | 0 | 0 | 0.143 | 1.676 | 0 | 0 | N/A (No aplica) | 0 | 0.179 | Nodo 235 | 0 | 0 | 2.662 | Nodo 204 | 0 | 0 | 0.398 | 0 | 0 | 0 | N/A (No aplica) | 0
202 | 13 | _VIGAS_PRIN | 6.096 | 1516 | Sismo | 0.64 | Nodo 235 | 0 | 0 | 0.14 | 1.676 | 0 | 0 | N/A (No aplica) | 0 | 0.187 | Nodo 235 | 0 | 0 | -1.765 | Nodo 204 | 0 | 0 | 0.295 | 0 | 0 | 0 | N/A (No aplica) | 0
203 | 0 | _VIGAS_SEC | 3.505 | 4 | 1 | -0.078 | Nodo 108 | 0 | 2.921 | 0.045 | 3.505 | 0 | 0 | N/A (No aplica) | 0 | 0.007 | Nodo 108 | 0 | 0 | 0.041 | Nodo 108 | 0 | 0.292 | 0.004 | 3.505 | 0 | 0 | N/A (No aplica) | 0
203 | 0 | _VIGAS_SEC | 3.505 | 205 | 2 | -0.377 | Nodo 108 | 0.393 | 1.753 | 0.393 | 1.753 | 0 | 0 | N/A (No aplica) | 0 | 3.338 | Nodo 108 | 0 | 0 | 0.035 | Nodo 107 | 0.933 | 1.753 | 0.933 | 1.753 | 0 | 0 | N/A (No aplica) | 0
203 | 0 | _VIGAS_SEC | 3.505 | 206 | 2 | -0.347 | Nodo 108 | 0.394 | 1.753 | 0.394 | 1.753 | 0 | 0 | N/A (No aplica) | 0 | -3.34 | Nodo 107 | 0 | 0 | 0.035 | Nodo 107 | 0.934 | 1.753 | 0.934 | 1.753 | 0 | 0 | N/A (No aplica) | 0
203 | 0 | _VIGAS_SEC | 3.505 | 207 | 2 | -0.479 | Nodo 108 | 0.393 | 1.753 | 0.393 | 1.753 | 0 | 0 | N/A (No aplica) | 0 | -0.002 | Nodo 107 | 0 | 0 | 27.536 | Nodo 107 | 0 | 1.753 | 0.001 | 0 | 0 | 0 | N/A (No aplica) | 0
203 | 0 | _VIGAS_SEC | 3.505 | 208 | 2 | -0.45 | Nodo 107 | 0.394 | 1.753 | 0.394 | 1.753 | 0 | 0 | N/A (No aplica) | 0 | -0.001 | Nodo 107 | 0 | 0 | -27.467 | Nodo 108 | 0 | 0 | 0 | 3.505 | 0 | 0 | N/A (No aplica) | 0
203 | 0 | _VIGAS_SEC | 3.505 | 202 | 3 | -0.44 | Nodo 108 | 0.394 | 1.753 | 0.394 | 1.753 | 360 | 9.736 | SI | 0.04 | 0.006 | Nodo 108 | 0 | 0 | 0.076 | Nodo 107 | 0.001 | 2.921 | 0.005 | 3.505 | 360 | 9.736 | SI | 0
203 | 0 | _VIGAS_SEC | 3.505 | 204 | 3 | 0.363 | Nodo 107 | 0.393 | 1.753 | 0.393 | 1.753 | 360 | 9.736 | SI | 0.04 | 0.06 | Nodo 108 | 0 | 0 | 0.545 | Nodo 108 | 0 | 3.213 | 0.401 | 3.505 | 360 | 9.736 | SI | 0.04
203 | 0 | _VIGAS_SEC | 3.505 | 202 | 4 | -0.44 | Nodo 108 | 0.394 | 1.753 | 0.394 | 1.753 | 0 | 0 | N/A (No aplica) | 0 | 0.006 | Nodo 108 | 0 | 0 | 0.076 | Nodo 107 | 0.001 | 2.921 | 0.005 | 3.505 | 0 | 0 | N/A (No aplica) | 0
203 | 0 | _VIGAS_SEC | 3.505 | 204 | 4 | 0.363 | Nodo 107 | 0.393 | 1.753 | 0.393 | 1.753 | 0 | 0 | N/A (No aplica) | 0 | 0.06 | Nodo 108 | 0 | 0 | 0.545 | Nodo 108 | 0 | 3.213 | 0.401 | 3.505 | 0 | 0 | N/A (No aplica) | 0
203 | 0 | _VIGAS_SEC | 3.505 | 1401 | Viento | 0.6 | Nodo 107 | 0.393 | 1.753 | 0.393 | 1.753 | 0 | 0 | N/A (No aplica) | 0 | 2.346 | Nodo 108 | 0 | 0 | 0.323 | Nodo 108 | 0.654 | 1.753 | 0.654 | 1.753 | 0 | 0 | N/A (No aplica) | 0
203 | 0 | _VIGAS_SEC | 3.505 | 1402 | Viento | 0.621 | Nodo 107 | 0.393 | 1.753 | 0.393 | 1.753 | 0 | 0 | N/A (No aplica) | 0 | -2.331 | Nodo 107 | 0 | 0 | 0.323 | Nodo 108 | 0.653 | 1.753 | 0.653 | 1.753 | 0 | 0 | N/A (No aplica) | 0
203 | 0 | _VIGAS_SEC | 3.505 | 1403 | Viento | 0.692 | Nodo 107 | 0.394 | 1.753 | 0.394 | 1.753 | 0 | 0 | N/A (No aplica) | 0 | 0.009 | Nodo 108 | 0 | 0 | 19.574 | Nodo 108 | 0.001 | 2.337 | 0.535 | 3.505 | 0 | 0 | N/A (No aplica) | 0
203 | 0 | _VIGAS_SEC | 3.505 | 1404 | Viento | 0.641 | Nodo 108 | 0.393 | 1.753 | 0.393 | 1.753 | 0 | 0 | N/A (No aplica) | 0 | 0.009 | Nodo 108 | 0 | 0 | -19.464 | Nodo 107 | 0 | 0.584 | 0.535 | 0 | 0 | 0 | N/A (No aplica) | 0
203 | 0 | _VIGAS_SEC | 3.505 | 1501 | Sismo | 0.623 | Nodo 107 | 0 | 0 | 0.06 | 0 | 0 | 0 | N/A (No aplica) | 0 | 0.355 | Nodo 108 | 0 | 0 | 1.339 | Nodo 108 | 0 | 0 | 0.535 | 3.505 | 0 | 0 | N/A (No aplica) | 0
203 | 0 | _VIGAS_SEC | 3.505 | 1502 | Sismo | 0.612 | Nodo 107 | 0 | 0 | 0.039 | 0 | 0 | 0 | N/A (No aplica) | 0 | 0.358 | Nodo 108 | 0 | 0 | -0.935 | Nodo 107 | 0 | 0 | 0.535 | 0 | 0 | 0 | N/A (No aplica) | 0
203 | 0 | _VIGAS_SEC | 3.505 | 1503 | Sismo | 0.626 | Nodo 107 | 0 | 0 | 0.061 | 0 | 0 | 0 | N/A (No aplica) | 0 | -0.34 | Nodo 108 | 0 | 0 | 1.043 | Nodo 108 | 0 | 0 | 0.535 | 3.505 | 0 | 0 | N/A (No aplica) | 0
203 | 0 | _VIGAS_SEC | 3.505 | 1504 | Sismo | 0.615 | Nodo 107 | 0 | 0 | 0.04 | 0 | 0 | 0 | N/A (No aplica) | 0 | -0.337 | Nodo 108 | 0 | 0 | -1.231 | Nodo 107 | 0 | 0 | 0.535 | 0 | 0 | 0 | N/A (No aplica) | 0
203 | 0 | _VIGAS_SEC | 3.505 | 1505 | Sismo | 0.605 | Nodo 107 | 0 | 0 | 0.062 | 0 | 0 | 0 | N/A (No aplica) | 0 | 0.355 | Nodo 108 | 0 | 0 | 1.341 | Nodo 108 | 0 | 0 | 0.535 | 3.505 | 0 | 0 | N/A (No aplica) | 0
203 | 0 | _VIGAS_SEC | 3.505 | 1506 | Sismo | 0.595 | Nodo 107 | 0 | 0 | 0.041 | 0 | 0 | 0 | N/A (No aplica) | 0 | 0.358 | Nodo 108 | 0 | 0 | -0.933 | Nodo 107 | 0 | 0 | 0.535 | 0 | 0 | 0 | N/A (No aplica) | 0
203 | 0 | _VIGAS_SEC | 3.505 | 1507 | Sismo | 0.608 | Nodo 107 | 0 | 0 | 0.063 | 0 | 0 | 0 | N/A (No aplica) | 0 | -0.34 | Nodo 108 | 0 | 0 | 1.045 | Nodo 108 | 0 | 0 | 0.535 | 3.505 | 0 | 0 | N/A (No aplica) | 0
203 | 0 | _VIGAS_SEC | 3.505 | 1508 | Sismo | 0.598 | Nodo 107 | 0 | 0 | 0.042 | 0 | 0 | 0 | N/A (No aplica) | 0 | -0.337 | Nodo 108 | 0 | 0 | -1.229 | Nodo 107 | 0 | 0 | 0.535 | 0 | 0 | 0 | N/A (No aplica) | 0
203 | 0 | _VIGAS_SEC | 3.505 | 1509 | Sismo | 0.63 | Nodo 107 | 0 | 0 | 0.078 | 0 | 0 | 0 | N/A (No aplica) | 0 | 0.09 | Nodo 107 | 0 | 0 | 2.586 | Nodo 108 | 0 | 0 | 0.535 | 3.505 | 0 | 0 | N/A (No aplica) | 0
203 | 0 | _VIGAS_SEC | 3.505 | 1510 | Sismo | 0.603 | Nodo 107 | 0 | 0 | 0.023 | 0 | 0 | 0 | N/A (No aplica) | 0 | 0.093 | Nodo 108 | 0 | 0 | -2.409 | Nodo 107 | 0 | 0 | 0.535 | 0 | 0 | 0 | N/A (No aplica) | 0
203 | 0 | _VIGAS_SEC | 3.505 | 1511 | Sismo | 0.631 | Nodo 107 | 0 | 0 | 0.078 | 0 | 0 | 0 | N/A (No aplica) | 0 | -0.075 | Nodo 108 | 0 | 0 | 2.517 | Nodo 108 | 0 | 0 | 0.535 | 3.505 | 0 | 0 | N/A (No aplica) | 0
203 | 0 | _VIGAS_SEC | 3.505 | 1512 | Sismo | 0.603 | Nodo 107 | 0 | 0 | 0.023 | 0 | 0 | 0 | N/A (No aplica) | 0 | -0.077 | Nodo 107 | 0 | 0 | -2.477 | Nodo 107 | 0 | 0 | 0.535 | 0 | 0 | 0 | N/A (No aplica) | 0
203 | 0 | _VIGAS_SEC | 3.505 | 1513 | Sismo | 0.617 | Nodo 107 | 0 | 0 | 0.079 | 0 | 0 | 0 | N/A (No aplica) | 0 | 0.09 | Nodo 107 | 0 | 0 | 2.587 | Nodo 108 | 0 | 0 | 0.535 | 3.505 | 0 | 0 | N/A (No aplica) | 0
203 | 0 | _VIGAS_SEC | 3.505 | 1514 | Sismo | 0.589 | Nodo 107 | 0 | 0 | 0.024 | 0 | 0 | 0 | N/A (No aplica) | 0 | 0.093 | Nodo 108 | 0 | 0 | -2.407 | Nodo 107 | 0 | 0 | 0.535 | 0 | 0 | 0 | N/A (No aplica) | 0
203 | 0 | _VIGAS_SEC | 3.505 | 1515 | Sismo | 0.618 | Nodo 107 | 0 | 0 | 0.079 | 0 | 0 | 0 | N/A (No aplica) | 0 | -0.075 | Nodo 108 | 0 | 0 | 2.518 | Nodo 108 | 0 | 0 | 0.535 | 3.505 | 0 | 0 | N/A (No aplica) | 0
203 | 0 | _VIGAS_SEC | 3.505 | 1516 | Sismo | 0.59 | Nodo 107 | 0 | 0 | 0.024 | 0 | 0 | 0 | N/A (No aplica) | 0 | -0.077 | Nodo 107 | 0 | 0 | -2.476 | Nodo 107 | 0 | 0 | 0.535 | 0 | 0 | 0 | N/A (No aplica) | 0
204 | 25 | _VIGAS_PRIN | 6.096 | 4 | 1 | -0.051 | Nodo 238 | 0.004 | 1.067 | 0.013 | 2.134 | 0 | 0 | N/A (No aplica) | 0 | 0.021 | Nodo 238 | 0 | 0 | 0.051 | Nodo 223 | 0 | 1.601 | 0.016 | 2.134 | 0 | 0 | N/A (No aplica) | 0
204 | 25 | _VIGAS_PRIN | 6.096 | 205 | 2 | 1.05 | Nodo 238 | 0.497 | 1.245 | 1.552 | 2.134 | 0 | 0 | N/A (No aplica) | 0 | 5.429 | Nodo 238 | 0 | 0 | -0.119 | Nodo 223 | 0.017 | 1.423 | 0.175 | 0 | 0 | 0 | N/A (No aplica) | 0
204 | 25 | _VIGAS_PRIN | 6.096 | 206 | 2 | -1.376 | Nodo 238 | 0.534 | 1.245 | 0.885 | 2.134 | 0 | 0 | N/A (No aplica) | 0 | -5.437 | Nodo 238 | 0 | 0 | -0.119 | Nodo 223 | 0.05 | 1.067 | 0.05 | 1.067 | 0 | 0 | N/A (No aplica) | 0
204 | 25 | _VIGAS_PRIN | 6.096 | 207 | 2 | -0.362 | Nodo 223 | 0.037 | 0.711 | 0.348 | 0 | 0 | 0 | N/A (No aplica) | 0 | -0.019 | Nodo 238 | 0 | 0 | 26.269 | Nodo 223 | 1.085 | 0.889 | 4.953 | 0 | 0 | 0 | N/A (No aplica) | 0
204 | 25 | _VIGAS_PRIN | 6.096 | 208 | 2 | -0.632 | Nodo 223 | 0.033 | 0.534 | 0.32 | 0 | 0 | 0 | N/A (No aplica) | 0 | 0.011 | Nodo 238 | 0 | 0 | -26.507 | Nodo 223 | 1.123 | 0.889 | 5.15 | 0 | 0 | 0 | N/A (No aplica) | 0
204 | 25 | _VIGAS_PRIN | 6.096 | 202 | 3 | -0.535 | Nodo 223 | 0.032 | 0.711 | 0.321 | 0 | 360 | 16.933 | SI | 0.02 | 0.017 | Nodo 238 | 0 | 0 | -0.068 | Nodo 223 | 0.019 | 0.889 | 0.094 | 0 | 360 | 16.933 | SI | 0.01
204 | 25 | _VIGAS_PRIN | 6.096 | 204 | 3 | 0.567 | Nodo 238 | 0.029 | 0.534 | 0.344 | 2.134 | 360 | 16.933 | SI | 0.02 | 0.35 | Nodo 238 | 0 | 0 | 0.124 | Nodo 238 | 0.012 | 0.711 | 0.257 | 2.134 | 360 | 16.933 | SI | 0.02
204 | 25 | _VIGAS_PRIN | 6.096 | 202 | 4 | -0.535 | Nodo 223 | 0.032 | 0.711 | 0.321 | 0 | 0 | 0 | N/A (No aplica) | 0 | 0.017 | Nodo 238 | 0 | 0 | -0.068 | Nodo 223 | 0.019 | 0.889 | 0.094 | 0 | 0 | 0 | N/A (No aplica) | 0
204 | 25 | _VIGAS_PRIN | 6.096 | 204 | 4 | 0.567 | Nodo 238 | 0.029 | 0.534 | 0.344 | 2.134 | 0 | 0 | N/A (No aplica) | 0 | 0.35 | Nodo 238 | 0 | 0 | 0.124 | Nodo 238 | 0.012 | 0.711 | 0.257 | 2.134 | 0 | 0 | N/A (No aplica) | 0
204 | 25 | _VIGAS_PRIN | 6.096 | 1401 | Viento | 1.674 | Nodo 238 | 0.35 | 1.245 | 1.198 | 2.134 | 0 | 0 | N/A (No aplica) | 0 | 4.173 | Nodo 238 | 0 | 0 | -0.361 | Nodo 223 | 0.008 | 1.601 | 0.338 | 2.134 | 0 | 0 | N/A (No aplica) | 0
204 | 25 | _VIGAS_PRIN | 6.096 | 1402 | Viento | 0.484 | Nodo 223 | 0.372 | 1.245 | 0.507 | 0 | 0 | 0 | N/A (No aplica) | 0 | -3.766 | Nodo 223 | 0 | 0 | -0.361 | Nodo 223 | 0.041 | 1.067 | 0.332 | 0 | 0 | 0 | N/A (No aplica) | 0
204 | 25 | _VIGAS_PRIN | 6.096 | 1403 | Viento | 0.93 | Nodo 238 | 0.031 | 0.711 | 0.355 | 2.134 | 0 | 0 | N/A (No aplica) | 0 | 0.359 | Nodo 238 | 0 | 0 | 18.11 | Nodo 223 | 0.754 | 0.889 | 3.442 | 0 | 0 | 0 | N/A (No aplica) | 0
204 | 25 | _VIGAS_PRIN | 6.096 | 1404 | Viento | 0.721 | Nodo 238 | 0.029 | 0.534 | 0.336 | 2.134 | 0 | 0 | N/A (No aplica) | 0 | 0.38 | Nodo 238 | 0 | 0 | -18.833 | Nodo 223 | 0.792 | 0.889 | 3.631 | 0 | 0 | 0 | N/A (No aplica) | 0
204 | 25 | _VIGAS_PRIN | 6.096 | 1501 | Sismo | 0.981 | Nodo 238 | 0 | 0 | 0.481 | 2.134 | 0 | 0 | N/A (No aplica) | 0 | 0.963 | Nodo 238 | 0 | 0 | 0.539 | Nodo 223 | 0 | 0 | 0.335 | 2.134 | 0 | 0 | N/A (No aplica) | 0
204 | 25 | _VIGAS_PRIN | 6.096 | 1502 | Sismo | 0.969 | Nodo 238 | 0 | 0 | 0.482 | 2.134 | 0 | 0 | N/A (No aplica) | 0 | 0.957 | Nodo 238 | 0 | 0 | -1.049 | Nodo 223 | 0 | 0 | 0.336 | 2.134 | 0 | 0 | N/A (No aplica) | 0
204 | 25 | _VIGAS_PRIN | 6.096 | 1503 | Sismo | 0.69 | Nodo 238 | 0 | 0 | 0.192 | 2.134 | 0 | 0 | N/A (No aplica) | 0 | -0.552 | Nodo 223 | 0 | 0 | 0.351 | Nodo 238 | 0 | 0 | 0.334 | 0 | 0 | 0 | N/A (No aplica) | 0
204 | 25 | _VIGAS_PRIN | 6.096 | 1504 | Sismo | 0.678 | Nodo 238 | 0 | 0 | 0.193 | 2.134 | 0 | 0 | N/A (No aplica) | 0 | -0.559 | Nodo 223 | 0 | 0 | -1.256 | Nodo 223 | 0 | 0 | 0.335 | 0 | 0 | 0 | N/A (No aplica) | 0
204 | 25 | _VIGAS_PRIN | 6.096 | 1505 | Sismo | 0.973 | Nodo 238 | 0 | 0 | 0.498 | 2.134 | 0 | 0 | N/A (No aplica) | 0 | 0.963 | Nodo 238 | 0 | 0 | 0.533 | Nodo 223 | 0 | 0 | 0.335 | 2.134 | 0 | 0 | N/A (No aplica) | 0
204 | 25 | _VIGAS_PRIN | 6.096 | 1506 | Sismo | 0.961 | Nodo 238 | 0 | 0 | 0.499 | 2.134 | 0 | 0 | N/A (No aplica) | 0 | 0.957 | Nodo 238 | 0 | 0 | -1.055 | Nodo 223 | 0 | 0 | 0.335 | 2.134 | 0 | 0 | N/A (No aplica) | 0
204 | 25 | _VIGAS_PRIN | 6.096 | 1507 | Sismo | 0.682 | Nodo 238 | 0 | 0 | 0.209 | 2.134 | 0 | 0 | N/A (No aplica) | 0 | -0.552 | Nodo 223 | 0 | 0 | 0.35 | Nodo 238 | 0 | 0 | 0.334 | 0 | 0 | 0 | N/A (No aplica) | 0
204 | 25 | _VIGAS_PRIN | 6.096 | 1508 | Sismo | 0.67 | Nodo 238 | 0 | 0 | 0.21 | 2.134 | 0 | 0 | N/A (No aplica) | 0 | -0.559 | Nodo 223 | 0 | 0 | -1.262 | Nodo 223 | 0 | 0 | 0.334 | 0 | 0 | 0 | N/A (No aplica) | 0
204 | 25 | _VIGAS_PRIN | 6.096 | 1509 | Sismo | 0.878 | Nodo 238 | 0 | 0 | 0.37 | 2.134 | 0 | 0 | N/A (No aplica) | 0 | 0.514 | Nodo 238 | 0 | 0 | 1.701 | Nodo 223 | 0 | 0 | 0.335 | 2.134 | 0 | 0 | N/A (No aplica) | 0
204 | 25 | _VIGAS_PRIN | 6.096 | 1510 | Sismo | 0.847 | Nodo 238 | 0 | 0 | 0.374 | 2.134 | 0 | 0 | N/A (No aplica) | 0 | 0.498 | Nodo 238 | 0 | 0 | -2.371 | Nodo 223 | 0 | 0 | 0.435 | 0 | 0 | 0 | N/A (No aplica) | 0
204 | 25 | _VIGAS_PRIN | 6.096 | 1511 | Sismo | 0.811 | Nodo 238 | 0 | 0 | 0.304 | 2.134 | 0 | 0 | N/A (No aplica) | 0 | 0.241 | Nodo 238 | 0 | 0 | 1.653 | Nodo 223 | 0 | 0 | 0.335 | 2.134 | 0 | 0 | N/A (No aplica) | 0
204 | 25 | _VIGAS_PRIN | 6.096 | 1512 | Sismo | 0.78 | Nodo 238 | 0 | 0 | 0.307 | 2.134 | 0 | 0 | N/A (No aplica) | 0 | 0.225 | Nodo 238 | 0 | 0 | -2.419 | Nodo 223 | 0 | 0 | 0.465 | 0 | 0 | 0 | N/A (No aplica) | 0
204 | 25 | _VIGAS_PRIN | 6.096 | 1513 | Sismo | 0.871 | Nodo 238 | 0 | 0 | 0.384 | 2.134 | 0 | 0 | N/A (No aplica) | 0 | 0.514 | Nodo 238 | 0 | 0 | 1.696 | Nodo 223 | 0 | 0 | 0.335 | 2.134 | 0 | 0 | N/A (No aplica) | 0
204 | 25 | _VIGAS_PRIN | 6.096 | 1514 | Sismo | 0.84 | Nodo 238 | 0 | 0 | 0.387 | 2.134 | 0 | 0 | N/A (No aplica) | 0 | 0.498 | Nodo 238 | 0 | 0 | -2.376 | Nodo 223 | 0 | 0 | 0.439 | 0 | 0 | 0 | N/A (No aplica) | 0
204 | 25 | _VIGAS_PRIN | 6.096 | 1515 | Sismo | 0.804 | Nodo 238 | 0 | 0 | 0.317 | 2.134 | 0 | 0 | N/A (No aplica) | 0 | 0.241 | Nodo 238 | 0 | 0 | 1.648 | Nodo 223 | 0 | 0 | 0.334 | 2.134 | 0 | 0 | N/A (No aplica) | 0
204 | 25 | _VIGAS_PRIN | 6.096 | 1516 | Sismo | 0.773 | Nodo 238 | 0 | 0 | 0.321 | 2.134 | 0 | 0 | N/A (No aplica) | 0 | 0.225 | Nodo 238 | 0 | 0 | -2.424 | Nodo 223 | 0 | 0 | 0.469 | 0 | 0 | 0 | N/A (No aplica) | 0
205 | 26 | _VIGAS_PRIN | 6.096 | 4 | 1 | -0.142 | Nodo 239 | 0.004 | 0.889 | 0.046 | 2.134 | 0 | 0 | N/A (No aplica) | 0 | 0.02 | Nodo 239 | 0 | 0 | 0.051 | Nodo 225 | 0.001 | 1.778 | 0.016 | 2.134 | 0 | 0 | N/A (No aplica) | 0
205 | 26 | _VIGAS_PRIN | 6.096 | 205 | 2 | 1.007 | Nodo 239 | 0.5 | 1.245 | 1.548 | 2.134 | 0 | 0 | N/A (No aplica) | 0 | 5.43 | Nodo 239 | 0 | 0 | 0.202 | Nodo 225 | 0.017 | 1.423 | 0.176 | 0 | 0 | 0 | N/A (No aplica) | 0
205 | 26 | _VIGAS_PRIN | 6.096 | 206 | 2 | -1.419 | Nodo 239 | 0.532 | 1.245 | 0.889 | 2.134 | 0 | 0 | N/A (No aplica) | 0 | -5.436 | Nodo 239 | 0 | 0 | 0.202 | Nodo 225 | 0.05 | 1.067 | 0.05 | 1.067 | 0 | 0 | N/A (No aplica) | 0
205 | 26 | _VIGAS_PRIN | 6.096 | 207 | 2 | -0.67 | Nodo 225 | 0.032 | 0.534 | 0.315 | 0 | 0 | 0 | N/A (No aplica) | 0 | 0.012 | Nodo 239 | 0 | 0 | 26.672 | Nodo 225 | 1.086 | 0.889 | 5.249 | 0 | 0 | 0 | N/A (No aplica) | 0
205 | 26 | _VIGAS_PRIN | 6.096 | 208 | 2 | -0.4 | Nodo 225 | 0.036 | 0.711 | 0.343 | 0 | 0 | 0 | N/A (No aplica) | 0 | -0.018 | Nodo 239 | 0 | 0 | -26.268 | Nodo 225 | 1.048 | 0.889 | 5.051 | 0 | 0 | 0 | N/A (No aplica) | 0
205 | 26 | _VIGAS_PRIN | 6.096 | 202 | 3 | -0.632 | Nodo 225 | 0.031 | 0.534 | 0.283 | 0 | 360 | 16.933 | SI | 0.02 | 0.017 | Nodo 239 | 0 | 0 | 0.253 | Nodo 225 | 0.019 | 0.889 | 0.102 | 0 | 360 | 16.933 | SI | 0.01
205 | 26 | _VIGAS_PRIN | 6.096 | 204 | 3 | 0.452 | Nodo 239 | 0.028 | 0.534 | 0.315 | 2.134 | 360 | 16.933 | SI | 0.02 | 0.35 | Nodo 239 | 0 | 0 | 0.74 | Nodo 225 | 0.013 | 0.889 | 0.257 | 2.134 | 360 | 16.933 | SI | 0.02
205 | 26 | _VIGAS_PRIN | 6.096 | 202 | 4 | -0.632 | Nodo 225 | 0.031 | 0.534 | 0.283 | 0 | 0 | 0 | N/A (No aplica) | 0 | 0.017 | Nodo 239 | 0 | 0 | 0.253 | Nodo 225 | 0.019 | 0.889 | 0.102 | 0 | 0 | 0 | N/A (No aplica) | 0
205 | 26 | _VIGAS_PRIN | 6.096 | 204 | 4 | 0.452 | Nodo 239 | 0.028 | 0.534 | 0.315 | 2.134 | 0 | 0 | N/A (No aplica) | 0 | 0.35 | Nodo 239 | 0 | 0 | 0.74 | Nodo 225 | 0.013 | 0.889 | 0.257 | 2.134 | 0 | 0 | N/A (No aplica) | 0
205 | 26 | _VIGAS_PRIN | 6.096 | 1401 | Viento | 1.586 | Nodo 239 | 0.352 | 1.245 | 1.177 | 2.134 | 0 | 0 | N/A (No aplica) | 0 | 4.173 | Nodo 239 | 0 | 0 | 0.496 | Nodo 225 | 0.008 | 1.601 | 0.338 | 2.134 | 0 | 0 | N/A (No aplica) | 0
205 | 26 | _VIGAS_PRIN | 6.096 | 1402 | Viento | 0.417 | Nodo 225 | 0.37 | 1.245 | 0.529 | 0 | 0 | 0 | N/A (No aplica) | 0 | -3.765 | Nodo 225 | 0 | 0 | 0.496 | Nodo 225 | 0.041 | 1.067 | 0.332 | 0 | 0 | 0 | N/A (No aplica) | 0
205 | 26 | _VIGAS_PRIN | 6.096 | 1403 | Viento | 0.633 | Nodo 239 | 0.028 | 0.534 | 0.315 | 2.134 | 0 | 0 | N/A (No aplica) | 0 | 0.381 | Nodo 239 | 0 | 0 | 19.025 | Nodo 225 | 0.765 | 0.889 | 3.704 | 0 | 0 | 0 | N/A (No aplica) | 0
205 | 26 | _VIGAS_PRIN | 6.096 | 1404 | Viento | 0.841 | Nodo 239 | 0.03 | 0.534 | 0.334 | 2.134 | 0 | 0 | N/A (No aplica) | 0 | 0.359 | Nodo 239 | 0 | 0 | -18.034 | Nodo 225 | 0.728 | 0.889 | 3.506 | 0 | 0 | 0 | N/A (No aplica) | 0
205 | 26 | _VIGAS_PRIN | 6.096 | 1501 | Sismo | 0.885 | Nodo 239 | 0 | 0 | 0.466 | 2.134 | 0 | 0 | N/A (No aplica) | 0 | 0.969 | Nodo 239 | 0 | 0 | 1.388 | Nodo 225 | 0 | 0 | 0.336 | 2.134 | 0 | 0 | N/A (No aplica) | 0
205 | 26 | _VIGAS_PRIN | 6.096 | 1502 | Sismo | 0.897 | Nodo 239 | 0 | 0 | 0.465 | 2.134 | 0 | 0 | N/A (No aplica) | 0 | 0.974 | Nodo 239 | 0 | 0 | -0.223 | Nodo 239 | 0 | 0 | 0.335 | 2.134 | 0 | 0 | N/A (No aplica) | 0
205 | 26 | _VIGAS_PRIN | 6.096 | 1503 | Sismo | 0.588 | Nodo 239 | 0 | 0 | 0.167 | 2.134 | 0 | 0 | N/A (No aplica) | 0 | -0.569 | Nodo 225 | 0 | 0 | 1.181 | Nodo 225 | 0 | 0 | 0.335 | 0 | 0 | 0 | N/A (No aplica) | 0
205 | 26 | _VIGAS_PRIN | 6.096 | 1504 | Sismo | 0.6 | Nodo 239 | 0 | 0 | 0.166 | 2.134 | 0 | 0 | N/A (No aplica) | 0 | -0.564 | Nodo 225 | 0 | 0 | -0.407 | Nodo 225 | 0 | 0 | 0.334 | 0 | 0 | 0 | N/A (No aplica) | 0
205 | 26 | _VIGAS_PRIN | 6.096 | 1505 | Sismo | 0.874 | Nodo 239 | 0 | 0 | 0.483 | 2.134 | 0 | 0 | N/A (No aplica) | 0 | 0.969 | Nodo 239 | 0 | 0 | 1.398 | Nodo 225 | 0 | 0 | 0.335 | 2.134 | 0 | 0 | N/A (No aplica) | 0
205 | 26 | _VIGAS_PRIN | 6.096 | 1506 | Sismo | 0.886 | Nodo 239 | 0 | 0 | 0.482 | 2.134 | 0 | 0 | N/A (No aplica) | 0 | 0.974 | Nodo 239 | 0 | 0 | -0.218 | Nodo 239 | 0 | 0 | 0.335 | 2.134 | 0 | 0 | N/A (No aplica) | 0
205 | 26 | _VIGAS_PRIN | 6.096 | 1507 | Sismo | 0.578 | Nodo 239 | 0 | 0 | 0.184 | 2.134 | 0 | 0 | N/A (No aplica) | 0 | -0.569 | Nodo 225 | 0 | 0 | 1.191 | Nodo 225 | 0 | 0 | 0.334 | 0 | 0 | 0 | N/A (No aplica) | 0
205 | 26 | _VIGAS_PRIN | 6.096 | 1508 | Sismo | 0.589 | Nodo 239 | 0 | 0 | 0.183 | 2.134 | 0 | 0 | N/A (No aplica) | 0 | -0.564 | Nodo 225 | 0 | 0 | -0.397 | Nodo 225 | 0 | 0 | 0.334 | 0 | 0 | 0 | N/A (No aplica) | 0
205 | 26 | _VIGAS_PRIN | 6.096 | 1509 | Sismo | 0.76 | Nodo 239 | 0 | 0 | 0.354 | 2.134 | 0 | 0 | N/A (No aplica) | 0 | 0.503 | Nodo 239 | 0 | 0 | 2.552 | Nodo 225 | 0 | 0 | 0.47 | 0 | 0 | 0 | N/A (No aplica) | 0
205 | 26 | _VIGAS_PRIN | 6.096 | 1510 | Sismo | 0.791 | Nodo 239 | 0 | 0 | 0.35 | 2.134 | 0 | 0 | N/A (No aplica) | 0 | 0.515 | Nodo 239 | 0 | 0 | -1.521 | Nodo 225 | 0 | 0 | 0.335 | 2.134 | 0 | 0 | N/A (No aplica) | 0
205 | 26 | _VIGAS_PRIN | 6.096 | 1511 | Sismo | 0.692 | Nodo 239 | 0 | 0 | 0.285 | 2.134 | 0 | 0 | N/A (No aplica) | 0 | 0.225 | Nodo 239 | 0 | 0 | 2.504 | Nodo 225 | 0 | 0 | 0.439 | 0 | 0 | 0 | N/A (No aplica) | 0
205 | 26 | _VIGAS_PRIN | 6.096 | 1512 | Sismo | 0.722 | Nodo 239 | 0 | 0 | 0.281 | 2.134 | 0 | 0 | N/A (No aplica) | 0 | 0.237 | Nodo 239 | 0 | 0 | -1.569 | Nodo 225 | 0 | 0 | 0.335 | 2.134 | 0 | 0 | N/A (No aplica) | 0
205 | 26 | _VIGAS_PRIN | 6.096 | 1513 | Sismo | 0.752 | Nodo 239 | 0 | 0 | 0.367 | 2.134 | 0 | 0 | N/A (No aplica) | 0 | 0.503 | Nodo 239 | 0 | 0 | 2.56 | Nodo 225 | 0 | 0 | 0.474 | 0 | 0 | 0 | N/A (No aplica) | 0
205 | 26 | _VIGAS_PRIN | 6.096 | 1514 | Sismo | 0.782 | Nodo 239 | 0 | 0 | 0.363 | 2.134 | 0 | 0 | N/A (No aplica) | 0 | 0.515 | Nodo 239 | 0 | 0 | -1.513 | Nodo 225 | 0 | 0 | 0.335 | 2.134 | 0 | 0 | N/A (No aplica) | 0
205 | 26 | _VIGAS_PRIN | 6.096 | 1515 | Sismo | 0.684 | Nodo 239 | 0 | 0 | 0.298 | 2.134 | 0 | 0 | N/A (No aplica) | 0 | 0.225 | Nodo 239 | 0 | 0 | 2.512 | Nodo 225 | 0 | 0 | 0.443 | 0 | 0 | 0 | N/A (No aplica) | 0
205 | 26 | _VIGAS_PRIN | 6.096 | 1516 | Sismo | 0.714 | Nodo 239 | 0 | 0 | 0.294 | 2.134 | 0 | 0 | N/A (No aplica) | 0 | 0.237 | Nodo 239 | 0 | 0 | -1.56 | Nodo 225 | 0 | 0 | 0.334 | 2.134 | 0 | 0 | N/A (No aplica) | 0
206 | 0 | _VIGAS_SEC | 3.505 | 4 | 1 | -0.097 | Nodo 110 | 0 | 0.292 | 0.059 | 3.505 | 0 | 0 | N/A (No aplica) | 0 | 0.01 | Nodo 110 | 0 | 0 | 0.058 | Nodo 110 | 0.001 | 1.168 | 0.006 | 3.505 | 0 | 0 | N/A (No aplica) | 0
206 | 0 | _VIGAS_SEC | 3.505 | 205 | 2 | -0.544 | Nodo 110 | 0.391 | 1.753 | 0.391 | 1.753 | 0 | 0 | N/A (No aplica) | 0 | 4.967 | Nodo 110 | 0 | 0 | 0.047 | Nodo 109 | 0.945 | 1.753 | 0.945 | 1.753 | 0 | 0 | N/A (No aplica) | 0
206 | 0 | _VIGAS_SEC | 3.505 | 206 | 2 | -0.533 | Nodo 110 | 0.391 | 1.753 | 0.391 | 1.753 | 0 | 0 | N/A (No aplica) | 0 | -4.97 | Nodo 109 | 0 | 0 | 0.047 | Nodo 109 | 0.946 | 1.753 | 0.946 | 1.753 | 0 | 0 | N/A (No aplica) | 0
206 | 0 | _VIGAS_SEC | 3.505 | 207 | 2 | -0.674 | Nodo 110 | 0.434 | 1.753 | 0.434 | 1.753 | 0 | 0 | N/A (No aplica) | 0 | -0.002 | Nodo 109 | 0 | 0 | 26.549 | Nodo 110 | 0.002 | 0.876 | 0.003 | 3.505 | 0 | 0 | N/A (No aplica) | 0
206 | 0 | _VIGAS_SEC | 3.505 | 208 | 2 | -0.636 | Nodo 109 | 0.35 | 1.753 | 0.35 | 1.753 | 0 | 0 | N/A (No aplica) | 0 | -0.002 | Nodo 109 | 0 | 0 | -26.456 | Nodo 110 | 0.002 | 1.753 | 0.004 | 3.505 | 0 | 0 | N/A (No aplica) | 0
206 | 0 | _VIGAS_SEC | 3.505 | 202 | 3 | -0.635 | Nodo 110 | 0.391 | 1.753 | 0.391 | 1.753 | 360 | 9.736 | SI | 0.04 | 0.009 | Nodo 110 | 0 | 0 | 0.105 | Nodo 109 | 0.001 | 2.337 | 0.006 | 3.505 | 360 | 9.736 | SI | 0
206 | 0 | _VIGAS_SEC | 3.505 | 204 | 3 | 0.272 | Nodo 109 | 0.392 | 1.753 | 0.392 | 1.753 | 360 | 9.736 | SI | 0.04 | 0.09 | Nodo 110 | 0 | 0 | 0.59 | Nodo 110 | 0.001 | 1.753 | 0.401 | 3.505 | 360 | 9.736 | SI | 0.04
206 | 0 | _VIGAS_SEC | 3.505 | 202 | 4 | -0.635 | Nodo 110 | 0.391 | 1.753 | 0.391 | 1.753 | 0 | 0 | N/A (No aplica) | 0 | 0.009 | Nodo 110 | 0 | 0 | 0.105 | Nodo 109 | 0.001 | 2.337 | 0.006 | 3.505 | 0 | 0 | N/A (No aplica) | 0
206 | 0 | _VIGAS_SEC | 3.505 | 204 | 4 | 0.272 | Nodo 109 | 0.392 | 1.753 | 0.392 | 1.753 | 0 | 0 | N/A (No aplica) | 0 | 0.09 | Nodo 110 | 0 | 0 | 0.59 | Nodo 110 | 0.001 | 1.753 | 0.401 | 3.505 | 0 | 0 | N/A (No aplica) | 0
206 | 0 | _VIGAS_SEC | 3.505 | 1401 | Viento | 0.542 | Nodo 109 | 0.392 | 1.753 | 0.392 | 1.753 | 0 | 0 | N/A (No aplica) | 0 | 3.509 | Nodo 110 | 0 | 0 | 0.343 | Nodo 110 | 0.662 | 1.753 | 0.662 | 1.753 | 0 | 0 | N/A (No aplica) | 0
206 | 0 | _VIGAS_SEC | 3.505 | 1402 | Viento | 0.55 | Nodo 109 | 0.392 | 1.753 | 0.392 | 1.753 | 0 | 0 | N/A (No aplica) | 0 | -3.45 | Nodo 109 | 0 | 0 | 0.343 | Nodo 110 | 0.662 | 1.753 | 0.662 | 1.753 | 0 | 0 | N/A (No aplica) | 0
206 | 0 | _VIGAS_SEC | 3.505 | 1403 | Viento | 0.641 | Nodo 109 | 0.421 | 1.753 | 0.421 | 1.753 | 0 | 0 | N/A (No aplica) | 0 | 0.031 | Nodo 110 | 0 | 0 | 18.895 | Nodo 110 | 0.001 | 1.168 | 0.537 | 3.505 | 0 | 0 | N/A (No aplica) | 0
206 | 0 | _VIGAS_SEC | 3.505 | 1404 | Viento | 0.574 | Nodo 110 | 0.363 | 1.753 | 0.363 | 1.753 | 0 | 0 | N/A (No aplica) | 0 | 0.031 | Nodo 110 | 0 | 0 | -18.741 | Nodo 109 | 0.002 | 2.629 | 0.532 | 0 | 0 | 0 | N/A (No aplica) | 0
206 | 0 | _VIGAS_SEC | 3.505 | 1501 | Sismo | 0.567 | Nodo 109 | 0 | 0 | 0.082 | 0 | 0 | 0 | N/A (No aplica) | 0 | 0.573 | Nodo 110 | 0 | 0 | 1.247 | Nodo 110 | 0 | 0 | 0.535 | 3.505 | 0 | 0 | N/A (No aplica) | 0
206 | 0 | _VIGAS_SEC | 3.505 | 1502 | Sismo | 0.554 | Nodo 109 | 0 | 0 | 0.055 | 0 | 0 | 0 | N/A (No aplica) | 0 | 0.578 | Nodo 110 | 0 | 0 | -0.888 | Nodo 109 | 0 | 0 | 0.535 | 0 | 0 | 0 | N/A (No aplica) | 0
206 | 0 | _VIGAS_SEC | 3.505 | 1503 | Sismo | 0.565 | Nodo 109 | 0 | 0 | 0.077 | 0 | 0 | 0 | N/A (No aplica) | 0 | -0.515 | Nodo 110 | 0 | 0 | 1.037 | Nodo 110 | 0 | 0 | 0.535 | 3.505 | 0 | 0 | N/A (No aplica) | 0
206 | 0 | _VIGAS_SEC | 3.505 | 1504 | Sismo | 0.551 | Nodo 109 | 0 | 0 | 0.05 | 0 | 0 | 0 | N/A (No aplica) | 0 | -0.511 | Nodo 110 | 0 | 0 | -1.098 | Nodo 109 | 0 | 0 | 0.535 | 0 | 0 | 0 | N/A (No aplica) | 0
206 | 0 | _VIGAS_SEC | 3.505 | 1505 | Sismo | 0.541 | Nodo 109 | 0 | 0 | 0.084 | 0 | 0 | 0 | N/A (No aplica) | 0 | 0.573 | Nodo 110 | 0 | 0 | 1.25 | Nodo 110 | 0 | 0 | 0.535 | 3.505 | 0 | 0 | N/A (No aplica) | 0
206 | 0 | _VIGAS_SEC | 3.505 | 1506 | Sismo | 0.528 | Nodo 109 | 0 | 0 | 0.057 | 0 | 0 | 0 | N/A (No aplica) | 0 | 0.578 | Nodo 110 | 0 | 0 | -0.886 | Nodo 109 | 0 | 0 | 0.535 | 0 | 0 | 0 | N/A (No aplica) | 0
206 | 0 | _VIGAS_SEC | 3.505 | 1507 | Sismo | 0.539 | Nodo 109 | 0 | 0 | 0.079 | 0 | 0 | 0 | N/A (No aplica) | 0 | -0.515 | Nodo 110 | 0 | 0 | 1.04 | Nodo 110 | 0 | 0 | 0.535 | 3.505 | 0 | 0 | N/A (No aplica) | 0
206 | 0 | _VIGAS_SEC | 3.505 | 1508 | Sismo | 0.525 | Nodo 109 | 0 | 0 | 0.052 | 0 | 0 | 0 | N/A (No aplica) | 0 | -0.511 | Nodo 110 | 0 | 0 | -1.095 | Nodo 109 | 0 | 0 | 0.535 | 0 | 0 | 0 | N/A (No aplica) | 0
206 | 0 | _VIGAS_SEC | 3.505 | 1509 | Sismo | 0.574 | Nodo 109 | 0 | 0 | 0.101 | 0 | 0 | 0 | N/A (No aplica) | 0 | 0.159 | Nodo 109 | 0 | 0 | 2.418 | Nodo 110 | 0 | 0 | 0.535 | 3.505 | 0 | 0 | N/A (No aplica) | 0
206 | 0 | _VIGAS_SEC | 3.505 | 1510 | Sismo | 0.539 | Nodo 109 | 0 | 0 | 0.032 | 0 | 0 | 0 | N/A (No aplica) | 0 | 0.162 | Nodo 110 | 0 | 0 | -2.22 | Nodo 109 | 0 | 0 | 0.535 | 0 | 0 | 0 | N/A (No aplica) | 0
206 | 0 | _VIGAS_SEC | 3.505 | 1511 | Sismo | 0.573 | Nodo 109 | 0 | 0 | 0.1 | 0 | 0 | 0 | N/A (No aplica) | 0 | -0.1 | Nodo 110 | 0 | 0 | 2.37 | Nodo 110 | 0 | 0 | 0.535 | 3.505 | 0 | 0 | N/A (No aplica) | 0
206 | 0 | _VIGAS_SEC | 3.505 | 1512 | Sismo | 0.539 | Nodo 109 | 0 | 0 | 0.031 | 0 | 0 | 0 | N/A (No aplica) | 0 | -0.103 | Nodo 109 | 0 | 0 | -2.268 | Nodo 109 | 0 | 0 | 0.535 | 0 | 0 | 0 | N/A (No aplica) | 0
206 | 0 | _VIGAS_SEC | 3.505 | 1513 | Sismo | 0.554 | Nodo 109 | 0 | 0 | 0.103 | 0 | 0 | 0 | N/A (No aplica) | 0 | 0.158 | Nodo 109 | 0 | 0 | 2.42 | Nodo 110 | 0 | 0 | 0.535 | 3.505 | 0 | 0 | N/A (No aplica) | 0
206 | 0 | _VIGAS_SEC | 3.505 | 1514 | Sismo | 0.519 | Nodo 109 | 0 | 0 | 0.034 | 0 | 0 | 0 | N/A (No aplica) | 0 | 0.162 | Nodo 110 | 0 | 0 | -2.218 | Nodo 109 | 0 | 0 | 0.535 | 0 | 0 | 0 | N/A (No aplica) | 0
206 | 0 | _VIGAS_SEC | 3.505 | 1515 | Sismo | 0.553 | Nodo 109 | 0 | 0 | 0.102 | 0 | 0 | 0 | N/A (No aplica) | 0 | -0.1 | Nodo 110 | 0 | 0 | 2.371 | Nodo 110 | 0 | 0 | 0.535 | 3.505 | 0 | 0 | N/A (No aplica) | 0
206 | 0 | _VIGAS_SEC | 3.505 | 1516 | Sismo | 0.519 | Nodo 109 | 0 | 0 | 0.033 | 0 | 0 | 0 | N/A (No aplica) | 0 | -0.103 | Nodo 109 | 0 | 0 | -2.266 | Nodo 109 | 0 | 0 | 0.535 | 0 | 0 | 0 | N/A (No aplica) | 0
207 | 27 | _VIGAS_PRIN | 6.096 | 4 | 1 | -0.068 | Nodo 218 | 0 | 0.762 | 0.017 | 3.048 | 0 | 0 | N/A (No aplica) | 0 | -0.018 | Nodo 218 | 0 | 0 | 0.056 | Nodo 222 | 0 | 1.27 | 0.004 | 3.048 | 0 | 0 | N/A (No aplica) | 0
207 | 27 | _VIGAS_PRIN | 6.096 | 205 | 2 | -2.333 | Nodo 222 | 0.445 | 1.27 | 2.282 | 0 | 0 | 0 | N/A (No aplica) | 0 | 5.466 | Nodo 222 | 0 | 0 | -0.119 | Nodo 222 | 0.036 | 1.27 | 0.165 | 0 | 0 | 0 | N/A (No aplica) | 0
207 | 27 | _VIGAS_PRIN | 6.096 | 206 | 2 | -2.428 | Nodo 222 | 0.409 | 1.27 | 2.188 | 0 | 0 | 0 | N/A (No aplica) | 0 | -5.477 | Nodo 222 | 0 | 0 | -0.119 | Nodo 222 | 0.027 | 1.27 | 0.164 | 0 | 0 | 0 | N/A (No aplica) | 0
207 | 27 | _VIGAS_PRIN | 6.096 | 207 | 2 | -2.109 | Nodo 222 | 0.409 | 1.27 | 2.132 | 0 | 0 | 0 | N/A (No aplica) | 0 | 0.035 | Nodo 222 | 0 | 0 | 27.819 | Nodo 222 | 2.384 | 1.27 | 10.545 | 0 | 0 | 0 | N/A (No aplica) | 0
207 | 27 | _VIGAS_PRIN | 6.096 | 208 | 2 | -2.652 | Nodo 222 | 0.445 | 1.27 | 2.337 | 0 | 0 | 0 | N/A (No aplica) | 0 | -0.045 | Nodo 222 | 0 | 0 | -28.058 | Nodo 222 | 2.447 | 1.27 | 10.874 | 0 | 0 | 0 | N/A (No aplica) | 0
207 | 27 | _VIGAS_PRIN | 6.096 | 202 | 3 | -2.432 | Nodo 222 | 0.426 | 1.27 | 2.218 | 0 | 360 | 16.933 | SI | 0.13 | -0.023 | Nodo 218 | 0 | 0 | 0.1 | Nodo 218 | 0.031 | 1.27 | 0.164 | 3.048 | 360 | 16.933 | SI | 0.01
207 | 27 | _VIGAS_PRIN | 6.096 | 204 | 3 | -1.665 | Nodo 222 | 0.426 | 1.27 | 2.223 | 0 | 360 | 16.933 | SI | 0.13 | -0.629 | Nodo 222 | 0 | 0 | 0.178 | Nodo 218 | 0.031 | 1.27 | 0.348 | 0 | 360 | 16.933 | SI | 0.02
207 | 27 | _VIGAS_PRIN | 6.096 | 202 | 4 | -2.432 | Nodo 222 | 0.426 | 1.27 | 2.218 | 0 | 0 | 0 | N/A (No aplica) | 0 | -0.023 | Nodo 218 | 0 | 0 | 0.1 | Nodo 218 | 0.031 | 1.27 | 0.164 | 3.048 | 0 | 0 | N/A (No aplica) | 0
207 | 27 | _VIGAS_PRIN | 6.096 | 204 | 4 | -1.665 | Nodo 222 | 0.426 | 1.27 | 2.223 | 0 | 0 | 0 | N/A (No aplica) | 0 | -0.629 | Nodo 222 | 0 | 0 | 0.178 | Nodo 218 | 0.031 | 1.27 | 0.348 | 0 | 0 | 0 | N/A (No aplica) | 0
207 | 27 | _VIGAS_PRIN | 6.096 | 1401 | Viento | -1.371 | Nodo 222 | 0.439 | 1.27 | 2.26 | 0 | 0 | 0 | N/A (No aplica) | 0 | 3.373 | Nodo 218 | 0 | 0 | -0.359 | Nodo 222 | 0.034 | 1.27 | 0.46 | 3.048 | 0 | 0 | N/A (No aplica) | 0
207 | 27 | _VIGAS_PRIN | 6.096 | 1402 | Viento | -1.438 | Nodo 222 | 0.414 | 1.27 | 2.194 | 0 | 0 | 0 | N/A (No aplica) | 0 | -4.747 | Nodo 222 | 0 | 0 | -0.359 | Nodo 222 | 0.028 | 1.27 | 0.473 | 0 | 0 | 0 | N/A (No aplica) | 0
207 | 27 | _VIGAS_PRIN | 6.096 | 1403 | Viento | -1.214 | Nodo 222 | 0.414 | 1.27 | 2.156 | 0 | 0 | 0 | N/A (No aplica) | 0 | -0.889 | Nodo 222 | 0 | 0 | 19.198 | Nodo 222 | 1.66 | 1.27 | 7.334 | 0 | 0 | 0 | N/A (No aplica) | 0
207 | 27 | _VIGAS_PRIN | 6.096 | 1404 | Viento | -1.594 | Nodo 222 | 0.439 | 1.27 | 2.299 | 0 | 0 | 0 | N/A (No aplica) | 0 | -0.945 | Nodo 222 | 0 | 0 | -19.916 | Nodo 222 | 1.722 | 1.27 | 7.659 | 0 | 0 | 0 | N/A (No aplica) | 0
207 | 27 | _VIGAS_PRIN | 6.096 | 1501 | Sismo | -1.332 | Nodo 222 | 0 | 0 | 2.176 | 0 | 0 | 0 | N/A (No aplica) | 0 | -0.318 | Nodo 222 | 0 | 0 | 0.437 | Nodo 218 | 0 | 0 | 0.465 | 0 | 0 | 0 | N/A (No aplica) | 0
207 | 27 | _VIGAS_PRIN | 6.096 | 1502 | Sismo | -1.373 | Nodo 222 | 0 | 0 | 2.205 | 0 | 0 | 0 | N/A (No aplica) | 0 | -0.326 | Nodo 222 | 0 | 0 | -1.792 | Nodo 222 | 0 | 0 | 1.131 | 0 | 0 | 0 | N/A (No aplica) | 0
207 | 27 | _VIGAS_PRIN | 6.096 | 1503 | Sismo | -1.311 | Nodo 222 | 0 | 0 | 2.133 | 0 | 0 | 0 | N/A (No aplica) | 0 | -1.508 | Nodo 222 | 0 | 0 | 1.08 | Nodo 222 | 0 | 0 | 0.815 | 0 | 0 | 0 | N/A (No aplica) | 0
207 | 27 | _VIGAS_PRIN | 6.096 | 1504 | Sismo | -1.353 | Nodo 222 | 0 | 0 | 2.162 | 0 | 0 | 0 | N/A (No aplica) | 0 | -1.516 | Nodo 222 | 0 | 0 | -0.89 | Nodo 222 | 0 | 0 | 0.467 | 0 | 0 | 0 | N/A (No aplica) | 0
207 | 27 | _VIGAS_PRIN | 6.096 | 1505 | Sismo | -1.456 | Nodo 222 | 0 | 0 | 2.293 | 0 | 0 | 0 | N/A (No aplica) | 0 | -0.318 | Nodo 222 | 0 | 0 | 0.439 | Nodo 218 | 0 | 0 | 0.465 | 0 | 0 | 0 | N/A (No aplica) | 0
207 | 27 | _VIGAS_PRIN | 6.096 | 1506 | Sismo | -1.497 | Nodo 222 | 0 | 0 | 2.321 | 0 | 0 | 0 | N/A (No aplica) | 0 | -0.326 | Nodo 222 | 0 | 0 | -1.798 | Nodo 222 | 0 | 0 | 1.139 | 0 | 0 | 0 | N/A (No aplica) | 0
207 | 27 | _VIGAS_PRIN | 6.096 | 1507 | Sismo | -1.435 | Nodo 222 | 0 | 0 | 2.249 | 0 | 0 | 0 | N/A (No aplica) | 0 | -1.508 | Nodo 222 | 0 | 0 | 1.074 | Nodo 222 | 0 | 0 | 0.806 | 0 | 0 | 0 | N/A (No aplica) | 0
207 | 27 | _VIGAS_PRIN | 6.096 | 1508 | Sismo | -1.476 | Nodo 222 | 0 | 0 | 2.278 | 0 | 0 | 0 | N/A (No aplica) | 0 | -1.516 | Nodo 222 | 0 | 0 | -0.896 | Nodo 222 | 0 | 0 | 0.467 | 0 | 0 | 0 | N/A (No aplica) | 0
207 | 27 | _VIGAS_PRIN | 6.096 | 1509 | Sismo | -1.306 | Nodo 222 | 0 | 0 | 2.15 | 0 | 0 | 0 | N/A (No aplica) | 0 | -0.77 | Nodo 222 | 0 | 0 | 2.065 | Nodo 222 | 0 | 0 | 0.835 | 0 | 0 | 0 | N/A (No aplica) | 0
207 | 27 | _VIGAS_PRIN | 6.096 | 1510 | Sismo | -1.412 | Nodo 222 | 0 | 0 | 2.225 | 0 | 0 | 0 | N/A (No aplica) | 0 | -0.789 | Nodo 222 | 0 | 0 | -2.987 | Nodo 222 | 0 | 0 | 1.401 | 0 | 0 | 0 | N/A (No aplica) | 0
207 | 27 | _VIGAS_PRIN | 6.096 | 1511 | Sismo | -1.301 | Nodo 222 | 0 | 0 | 2.14 | 0 | 0 | 0 | N/A (No aplica) | 0 | -1.045 | Nodo 222 | 0 | 0 | 2.273 | Nodo 222 | 0 | 0 | 1.083 | 0 | 0 | 0 | N/A (No aplica) | 0
207 | 27 | _VIGAS_PRIN | 6.096 | 1512 | Sismo | -1.407 | Nodo 222 | 0 | 0 | 2.214 | 0 | 0 | 0 | N/A (No aplica) | 0 | -1.064 | Nodo 222 | 0 | 0 | -2.779 | Nodo 222 | 0 | 0 | 1.153 | 0 | 0 | 0 | N/A (No aplica) | 0
207 | 27 | _VIGAS_PRIN | 6.096 | 1513 | Sismo | -1.401 | Nodo 222 | 0 | 0 | 2.24 | 0 | 0 | 0 | N/A (No aplica) | 0 | -0.77 | Nodo 222 | 0 | 0 | 2.06 | Nodo 222 | 0 | 0 | 0.828 | 0 | 0 | 0 | N/A (No aplica) | 0
207 | 27 | _VIGAS_PRIN | 6.096 | 1514 | Sismo | -1.507 | Nodo 222 | 0 | 0 | 2.314 | 0 | 0 | 0 | N/A (No aplica) | 0 | -0.79 | Nodo 222 | 0 | 0 | -2.992 | Nodo 222 | 0 | 0 | 1.407 | 0 | 0 | 0 | N/A (No aplica) | 0
207 | 27 | _VIGAS_PRIN | 6.096 | 1515 | Sismo | -1.396 | Nodo 222 | 0 | 0 | 2.23 | 0 | 0 | 0 | N/A (No aplica) | 0 | -1.045 | Nodo 222 | 0 | 0 | 2.269 | Nodo 222 | 0 | 0 | 1.076 | 0 | 0 | 0 | N/A (No aplica) | 0
207 | 27 | _VIGAS_PRIN | 6.096 | 1516 | Sismo | -1.502 | Nodo 222 | 0 | 0 | 2.304 | 0 | 0 | 0 | N/A (No aplica) | 0 | -1.064 | Nodo 222 | 0 | 0 | -2.783 | Nodo 222 | 0 | 0 | 1.16 | 0 | 0 | 0 | N/A (No aplica) | 0
208 | 28 | _VIGAS_PRIN | 6.096 | 4 | 1 | -0.115 | Nodo 217 | 0 | 0.762 | 0.017 | 3.048 | 0 | 0 | N/A (No aplica) | 0 | -0.019 | Nodo 217 | 0 | 0 | 0.059 | Nodo 217 | 0.001 | 0.508 | 0.004 | 3.048 | 0 | 0 | N/A (No aplica) | 0
208 | 28 | _VIGAS_PRIN | 6.096 | 205 | 2 | -2.382 | Nodo 224 | 0.445 | 1.27 | 2.282 | 0 | 0 | 0 | N/A (No aplica) | 0 | 5.467 | Nodo 224 | 0 | 0 | 0.207 | Nodo 224 | 0.036 | 1.27 | 0.167 | 0 | 0 | 0 | N/A (No aplica) | 0
208 | 28 | _VIGAS_PRIN | 6.096 | 206 | 2 | -2.478 | Nodo 224 | 0.408 | 1.27 | 2.188 | 0 | 0 | 0 | N/A (No aplica) | 0 | -5.476 | Nodo 224 | 0 | 0 | 0.207 | Nodo 224 | 0.027 | 1.27 | 0.165 | 0 | 0 | 0 | N/A (No aplica) | 0
208 | 28 | _VIGAS_PRIN | 6.096 | 207 | 2 | -2.701 | Nodo 224 | 0.445 | 1.27 | 2.337 | 0 | 0 | 0 | N/A (No aplica) | 0 | -0.044 | Nodo 224 | 0 | 0 | 28.145 | Nodo 224 | 2.446 | 1.27 | 10.875 | 0 | 0 | 0 | N/A (No aplica) | 0
208 | 28 | _VIGAS_PRIN | 6.096 | 208 | 2 | -2.159 | Nodo 224 | 0.409 | 1.27 | 2.133 | 0 | 0 | 0 | N/A (No aplica) | 0 | 0.036 | Nodo 224 | 0 | 0 | -27.732 | Nodo 224 | 2.383 | 1.27 | 10.543 | 0 | 0 | 0 | N/A (No aplica) | 0
208 | 28 | _VIGAS_PRIN | 6.096 | 202 | 3 | -2.528 | Nodo 224 | 0.426 | 1.27 | 2.218 | 0 | 360 | 16.933 | SI | 0.13 | -0.023 | Nodo 217 | 0 | 0 | 0.263 | Nodo 224 | 0.031 | 1.27 | 0.163 | 0 | 360 | 16.933 | SI | 0.01
208 | 28 | _VIGAS_PRIN | 6.096 | 204 | 3 | -1.754 | Nodo 224 | 0.427 | 1.27 | 2.223 | 0 | 360 | 16.933 | SI | 0.13 | -0.628 | Nodo 224 | 0 | 0 | 0.744 | Nodo 224 | 0.031 | 1.27 | 0.348 | 0 | 360 | 16.933 | SI | 0.02
208 | 28 | _VIGAS_PRIN | 6.096 | 202 | 4 | -2.528 | Nodo 224 | 0.426 | 1.27 | 2.218 | 0 | 0 | 0 | N/A (No aplica) | 0 | -0.023 | Nodo 217 | 0 | 0 | 0.263 | Nodo 224 | 0.031 | 1.27 | 0.163 | 0 | 0 | 0 | N/A (No aplica) | 0
208 | 28 | _VIGAS_PRIN | 6.096 | 204 | 4 | -1.754 | Nodo 224 | 0.427 | 1.27 | 2.223 | 0 | 0 | 0 | N/A (No aplica) | 0 | -0.628 | Nodo 224 | 0 | 0 | 0.744 | Nodo 224 | 0.031 | 1.27 | 0.348 | 0 | 0 | 0 | N/A (No aplica) | 0
208 | 28 | _VIGAS_PRIN | 6.096 | 1401 | Viento | -1.443 | Nodo 224 | 0.439 | 1.27 | 2.26 | 0 | 0 | 0 | N/A (No aplica) | 0 | 3.373 | Nodo 217 | 0 | 0 | 0.503 | Nodo 224 | 0.034 | 1.27 | 0.46 | 3.048 | 0 | 0 | N/A (No aplica) | 0
208 | 28 | _VIGAS_PRIN | 6.096 | 1402 | Viento | -1.51 | Nodo 224 | 0.414 | 1.27 | 2.194 | 0 | 0 | 0 | N/A (No aplica) | 0 | -4.747 | Nodo 224 | 0 | 0 | 0.503 | Nodo 224 | 0.028 | 1.27 | 0.473 | 0 | 0 | 0 | N/A (No aplica) | 0
208 | 28 | _VIGAS_PRIN | 6.096 | 1403 | Viento | -1.667 | Nodo 224 | 0.439 | 1.27 | 2.299 | 0 | 0 | 0 | N/A (No aplica) | 0 | -0.945 | Nodo 224 | 0 | 0 | 20.06 | Nodo 224 | 1.722 | 1.27 | 7.659 | 0 | 0 | 0 | N/A (No aplica) | 0
208 | 28 | _VIGAS_PRIN | 6.096 | 1404 | Viento | -1.287 | Nodo 224 | 0.414 | 1.27 | 2.156 | 0 | 0 | 0 | N/A (No aplica) | 0 | -0.889 | Nodo 224 | 0 | 0 | -19.054 | Nodo 224 | 1.659 | 1.27 | 7.334 | 0 | 0 | 0 | N/A (No aplica) | 0
208 | 28 | _VIGAS_PRIN | 6.096 | 1501 | Sismo | -1.417 | Nodo 224 | 0 | 0 | 2.177 | 0 | 0 | 0 | N/A (No aplica) | 0 | -0.313 | Nodo 224 | 0 | 0 | 1.031 | Nodo 224 | 0 | 0 | 0.465 | 0 | 0 | 0 | N/A (No aplica) | 0
208 | 28 | _VIGAS_PRIN | 6.096 | 1502 | Sismo | -1.375 | Nodo 224 | 0 | 0 | 2.148 | 0 | 0 | 0 | N/A (No aplica) | 0 | -0.307 | Nodo 224 | 0 | 0 | -0.939 | Nodo 224 | 0 | 0 | 0.815 | 0 | 0 | 0 | N/A (No aplica) | 0
208 | 28 | _VIGAS_PRIN | 6.096 | 1503 | Sismo | -1.452 | Nodo 224 | 0 | 0 | 2.19 | 0 | 0 | 0 | N/A (No aplica) | 0 | -1.526 | Nodo 224 | 0 | 0 | 1.933 | Nodo 224 | 0 | 0 | 1.131 | 0 | 0 | 0 | N/A (No aplica) | 0
208 | 28 | _VIGAS_PRIN | 6.096 | 1504 | Sismo | -1.411 | Nodo 224 | 0 | 0 | 2.161 | 0 | 0 | 0 | N/A (No aplica) | 0 | -1.52 | Nodo 224 | 0 | 0 | -0.296 | Nodo 217 | 0 | 0 | 0.467 | 0 | 0 | 0 | N/A (No aplica) | 0
208 | 28 | _VIGAS_PRIN | 6.096 | 1505 | Sismo | -1.543 | Nodo 224 | 0 | 0 | 2.293 | 0 | 0 | 0 | N/A (No aplica) | 0 | -0.313 | Nodo 224 | 0 | 0 | 1.042 | Nodo 224 | 0 | 0 | 0.465 | 0 | 0 | 0 | N/A (No aplica) | 0
208 | 28 | _VIGAS_PRIN | 6.096 | 1506 | Sismo | -1.502 | Nodo 224 | 0 | 0 | 2.264 | 0 | 0 | 0 | N/A (No aplica) | 0 | -0.307 | Nodo 224 | 0 | 0 | -0.928 | Nodo 224 | 0 | 0 | 0.806 | 0 | 0 | 0 | N/A (No aplica) | 0
208 | 28 | _VIGAS_PRIN | 6.096 | 1507 | Sismo | -1.578 | Nodo 224 | 0 | 0 | 2.306 | 0 | 0 | 0 | N/A (No aplica) | 0 | -1.526 | Nodo 224 | 0 | 0 | 1.944 | Nodo 224 | 0 | 0 | 1.14 | 0 | 0 | 0 | N/A (No aplica) | 0
208 | 28 | _VIGAS_PRIN | 6.096 | 1508 | Sismo | -1.537 | Nodo 224 | 0 | 0 | 2.277 | 0 | 0 | 0 | N/A (No aplica) | 0 | -1.52 | Nodo 224 | 0 | 0 | -0.294 | Nodo 217 | 0 | 0 | 0.467 | 0 | 0 | 0 | N/A (No aplica) | 0
208 | 28 | _VIGAS_PRIN | 6.096 | 1509 | Sismo | -1.477 | Nodo 224 | 0 | 0 | 2.218 | 0 | 0 | 0 | N/A (No aplica) | 0 | -0.784 | Nodo 224 | 0 | 0 | 2.92 | Nodo 224 | 0 | 0 | 1.153 | 0 | 0 | 0 | N/A (No aplica) | 0
208 | 28 | _VIGAS_PRIN | 6.096 | 1510 | Sismo | -1.371 | Nodo 224 | 0 | 0 | 2.144 | 0 | 0 | 0 | N/A (No aplica) | 0 | -0.769 | Nodo 224 | 0 | 0 | -2.132 | Nodo 224 | 0 | 0 | 1.083 | 0 | 0 | 0 | N/A (No aplica) | 0
208 | 28 | _VIGAS_PRIN | 6.096 | 1511 | Sismo | -1.485 | Nodo 224 | 0 | 0 | 2.221 | 0 | 0 | 0 | N/A (No aplica) | 0 | -1.064 | Nodo 224 | 0 | 0 | 3.129 | Nodo 224 | 0 | 0 | 1.401 | 0 | 0 | 0 | N/A (No aplica) | 0
208 | 28 | _VIGAS_PRIN | 6.096 | 1512 | Sismo | -1.379 | Nodo 224 | 0 | 0 | 2.147 | 0 | 0 | 0 | N/A (No aplica) | 0 | -1.049 | Nodo 224 | 0 | 0 | -1.923 | Nodo 224 | 0 | 0 | 0.835 | 0 | 0 | 0 | N/A (No aplica) | 0
208 | 28 | _VIGAS_PRIN | 6.096 | 1513 | Sismo | -1.574 | Nodo 224 | 0 | 0 | 2.307 | 0 | 0 | 0 | N/A (No aplica) | 0 | -0.785 | Nodo 224 | 0 | 0 | 2.929 | Nodo 224 | 0 | 0 | 1.16 | 0 | 0 | 0 | N/A (No aplica) | 0
208 | 28 | _VIGAS_PRIN | 6.096 | 1514 | Sismo | -1.468 | Nodo 224 | 0 | 0 | 2.233 | 0 | 0 | 0 | N/A (No aplica) | 0 | -0.769 | Nodo 224 | 0 | 0 | -2.123 | Nodo 224 | 0 | 0 | 1.076 | 0 | 0 | 0 | N/A (No aplica) | 0
208 | 28 | _VIGAS_PRIN | 6.096 | 1515 | Sismo | -1.583 | Nodo 224 | 0 | 0 | 2.31 | 0 | 0 | 0 | N/A (No aplica) | 0 | -1.064 | Nodo 224 | 0 | 0 | 3.137 | Nodo 224 | 0 | 0 | 1.408 | 0 | 0 | 0 | N/A (No aplica) | 0
208 | 28 | _VIGAS_PRIN | 6.096 | 1516 | Sismo | -1.477 | Nodo 224 | 0 | 0 | 2.236 | 0 | 0 | 0 | N/A (No aplica) | 0 | -1.049 | Nodo 224 | 0 | 0 | -1.915 | Nodo 224 | 0 | 0 | 0.828 | 0 | 0 | 0 | N/A (No aplica) | 0
209 | 0 | _VIGAS_SEC | 3.505 | 4 | 1 | -0.098 | Nodo 112 | 0 | 0 | 0.047 | 3.505 | 0 | 0 | N/A (No aplica) | 0 | -0.013 | Nodo 112 | 0 | 0 | 0.062 | Nodo 112 | 0 | 2.629 | 0.001 | 3.505 | 0 | 0 | N/A (No aplica) | 0
209 | 0 | _VIGAS_SEC | 3.505 | 205 | 2 | -2.386 | Nodo 112 | 0.395 | 1.753 | 0.395 | 1.753 | 0 | 0 | N/A (No aplica) | 0 | 5.505 | Nodo 112 | 0 | 0 | 0.05 | Nodo 111 | 0.947 | 1.753 | 0.947 | 1.753 | 0 | 0 | N/A (No aplica) | 0
209 | 0 | _VIGAS_SEC | 3.505 | 206 | 2 | -2.481 | Nodo 112 | 0.395 | 1.753 | 0.395 | 1.753 | 0 | 0 | N/A (No aplica) | 0 | -5.505 | Nodo 111 | 0 | 0 | 0.05 | Nodo 111 | 0.947 | 1.753 | 0.947 | 1.753 | 0 | 0 | N/A (No aplica) | 0
209 | 0 | _VIGAS_SEC | 3.505 | 207 | 2 | -2.705 | Nodo 112 | 0.395 | 1.753 | 0.592 | 3.505 | 0 | 0 | N/A (No aplica) | 0 | -0.041 | Nodo 112 | 0 | 0 | 28.094 | Nodo 111 | 0.001 | 2.921 | 0.081 | 3.505 | 0 | 0 | N/A (No aplica) | 0
209 | 0 | _VIGAS_SEC | 3.505 | 208 | 2 | -2.655 | Nodo 111 | 0.395 | 1.753 | 0.493 | 0 | 0 | 0 | N/A (No aplica) | 0 | -0.041 | Nodo 111 | 0 | 0 | -27.994 | Nodo 112 | 0.001 | 0.584 | 0.082 | 0 | 0 | 0 | N/A (No aplica) | 0
209 | 0 | _VIGAS_SEC | 3.505 | 202 | 3 | -2.531 | Nodo 112 | 0.395 | 1.753 | 0.395 | 1.753 | 360 | 9.736 | SI | 0.04 | -0.012 | Nodo 111 | 0 | 0 | 0.112 | Nodo 111 | 0 | 0 | 0 | 0 | 360 | 9.736 | SI | 0
209 | 0 | _VIGAS_SEC | 3.505 | 204 | 3 | -1.705 | Nodo 112 | 0.394 | 1.753 | 0.394 | 1.753 | 360 | 9.736 | SI | 0.04 | -0.622 | Nodo 111 | 0 | 0 | 0.592 | Nodo 112 | 0 | 1.753 | 0.401 | 3.505 | 360 | 9.736 | SI | 0.04
209 | 0 | _VIGAS_SEC | 3.505 | 202 | 4 | -2.531 | Nodo 112 | 0.395 | 1.753 | 0.395 | 1.753 | 0 | 0 | N/A (No aplica) | 0 | -0.012 | Nodo 111 | 0 | 0 | 0.112 | Nodo 111 | 0 | 0 | 0 | 0 | 0 | 0 | N/A (No aplica) | 0
209 | 0 | _VIGAS_SEC | 3.505 | 204 | 4 | -1.705 | Nodo 112 | 0.394 | 1.753 | 0.394 | 1.753 | 0 | 0 | N/A (No aplica) | 0 | -0.622 | Nodo 111 | 0 | 0 | 0.592 | Nodo 112 | 0 | 1.753 | 0.401 | 3.505 | 0 | 0 | N/A (No aplica) | 0
209 | 0 | _VIGAS_SEC | 3.505 | 1401 | Viento | -1.377 | Nodo 112 | 0.395 | 1.753 | 0.395 | 1.753 | 0 | 0 | N/A (No aplica) | 0 | 2.942 | Nodo 112 | 0 | 0 | 0.349 | Nodo 112 | 0.663 | 1.753 | 0.663 | 1.753 | 0 | 0 | N/A (No aplica) | 0
209 | 0 | _VIGAS_SEC | 3.505 | 1402 | Viento | -1.444 | Nodo 112 | 0.395 | 1.753 | 0.395 | 1.753 | 0 | 0 | N/A (No aplica) | 0 | -4.765 | Nodo 111 | 0 | 0 | 0.349 | Nodo 112 | 0.663 | 1.753 | 0.663 | 1.753 | 0 | 0 | N/A (No aplica) | 0
209 | 0 | _VIGAS_SEC | 3.505 | 1403 | Viento | -1.601 | Nodo 112 | 0.395 | 1.753 | 0.453 | 3.505 | 0 | 0 | N/A (No aplica) | 0 | -0.939 | Nodo 112 | 0 | 0 | 19.98 | Nodo 112 | 0.001 | 2.629 | 0.535 | 3.505 | 0 | 0 | N/A (No aplica) | 0
209 | 0 | _VIGAS_SEC | 3.505 | 1404 | Viento | -1.528 | Nodo 111 | 0.395 | 1.753 | 0.395 | 1.753 | 0 | 0 | N/A (No aplica) | 0 | -0.94 | Nodo 111 | 0 | 0 | -19.817 | Nodo 111 | 0.001 | 0.876 | 0.535 | 0 | 0 | 0 | N/A (No aplica) | 0
209 | 0 | _VIGAS_SEC | 3.505 | 1501 | Sismo | -1.35 | Nodo 112 | 0 | 0 | 0.085 | 3.505 | 0 | 0 | N/A (No aplica) | 0 | -0.309 | Nodo 111 | 0 | 0 | 0.884 | Nodo 112 | 0 | 0 | 0.535 | 3.505 | 0 | 0 | N/A (No aplica) | 0
209 | 0 | _VIGAS_SEC | 3.505 | 1502 | Sismo | -1.309 | Nodo 112 | 0 | 0 | 0.002 | 3.505 | 0 | 0 | N/A (No aplica) | 0 | -0.316 | Nodo 111 | 0 | 0 | -1.642 | Nodo 111 | 0 | 0 | 0.535 | 0 | 0 | 0 | N/A (No aplica) | 0
209 | 0 | _VIGAS_SEC | 3.505 | 1503 | Sismo | -1.386 | Nodo 112 | 0 | 0 | 0.141 | 3.505 | 0 | 0 | N/A (No aplica) | 0 | -1.524 | Nodo 112 | 0 | 0 | 1.802 | Nodo 112 | 0 | 0 | 0.535 | 3.505 | 0 | 0 | N/A (No aplica) | 0
209 | 0 | _VIGAS_SEC | 3.505 | 1504 | Sismo | -1.344 | Nodo 112 | 0 | 0 | 0.058 | 3.505 | 0 | 0 | N/A (No aplica) | 0 | -1.518 | Nodo 112 | 0 | 0 | -0.724 | Nodo 111 | 0 | 0 | 0.535 | 0 | 0 | 0 | N/A (No aplica) | 0
209 | 0 | _VIGAS_SEC | 3.505 | 1505 | Sismo | -1.477 | Nodo 112 | 0 | 0 | 0.087 | 3.505 | 0 | 0 | N/A (No aplica) | 0 | -0.309 | Nodo 111 | 0 | 0 | 0.887 | Nodo 112 | 0 | 0 | 0.535 | 3.505 | 0 | 0 | N/A (No aplica) | 0
209 | 0 | _VIGAS_SEC | 3.505 | 1506 | Sismo | -1.435 | Nodo 112 | 0 | 0 | 0.004 | 3.505 | 0 | 0 | N/A (No aplica) | 0 | -0.316 | Nodo 111 | 0 | 0 | -1.639 | Nodo 111 | 0 | 0 | 0.535 | 0 | 0 | 0 | N/A (No aplica) | 0
209 | 0 | _VIGAS_SEC | 3.505 | 1507 | Sismo | -1.512 | Nodo 112 | 0 | 0 | 0.144 | 3.505 | 0 | 0 | N/A (No aplica) | 0 | -1.524 | Nodo 112 | 0 | 0 | 1.804 | Nodo 112 | 0 | 0 | 0.535 | 3.505 | 0 | 0 | N/A (No aplica) | 0
209 | 0 | _VIGAS_SEC | 3.505 | 1508 | Sismo | -1.471 | Nodo 112 | 0 | 0 | 0.061 | 3.505 | 0 | 0 | N/A (No aplica) | 0 | -1.518 | Nodo 112 | 0 | 0 | -0.722 | Nodo 111 | 0 | 0 | 0.535 | 0 | 0 | 0 | N/A (No aplica) | 0
209 | 0 | _VIGAS_SEC | 3.505 | 1509 | Sismo | -1.411 | Nodo 112 | 0 | 0 | 0.171 | 3.505 | 0 | 0 | N/A (No aplica) | 0 | -0.778 | Nodo 112 | 0 | 0 | 2.795 | Nodo 112 | 0 | 0 | 0.535 | 3.505 | 0 | 0 | N/A (No aplica) | 0
209 | 0 | _VIGAS_SEC | 3.505 | 1510 | Sismo | -1.346 | Nodo 111 | 0 | 0 | 0.041 | 0 | 0 | 0 | N/A (No aplica) | 0 | -0.783 | Nodo 111 | 0 | 0 | -2.846 | Nodo 111 | 0 | 0 | 0.535 | 0 | 0 | 0 | N/A (No aplica) | 0
209 | 0 | _VIGAS_SEC | 3.505 | 1511 | Sismo | -1.419 | Nodo 112 | 0 | 0 | 0.184 | 3.505 | 0 | 0 | N/A (No aplica) | 0 | -1.06 | Nodo 112 | 0 | 0 | 3.006 | Nodo 112 | 0 | 0 | 0.535 | 3.505 | 0 | 0 | N/A (No aplica) | 0
209 | 0 | _VIGAS_SEC | 3.505 | 1512 | Sismo | -1.341 | Nodo 111 | 0 | 0 | 0.028 | 0 | 0 | 0 | N/A (No aplica) | 0 | -1.059 | Nodo 111 | 0 | 0 | -2.634 | Nodo 111 | 0 | 0 | 0.535 | 0 | 0 | 0 | N/A (No aplica) | 0
209 | 0 | _VIGAS_SEC | 3.505 | 1513 | Sismo | -1.508 | Nodo 112 | 0 | 0 | 0.173 | 3.505 | 0 | 0 | N/A (No aplica) | 0 | -0.778 | Nodo 112 | 0 | 0 | 2.797 | Nodo 112 | 0 | 0 | 0.535 | 3.505 | 0 | 0 | N/A (No aplica) | 0
209 | 0 | _VIGAS_SEC | 3.505 | 1514 | Sismo | -1.441 | Nodo 111 | 0 | 0 | 0.039 | 0 | 0 | 0 | N/A (No aplica) | 0 | -0.783 | Nodo 111 | 0 | 0 | -2.844 | Nodo 111 | 0 | 0 | 0.535 | 0 | 0 | 0 | N/A (No aplica) | 0
209 | 0 | _VIGAS_SEC | 3.505 | 1515 | Sismo | -1.516 | Nodo 112 | 0 | 0 | 0.186 | 3.505 | 0 | 0 | N/A (No aplica) | 0 | -1.06 | Nodo 112 | 0 | 0 | 3.008 | Nodo 112 | 0 | 0 | 0.535 | 3.505 | 0 | 0 | N/A (No aplica) | 0
209 | 0 | _VIGAS_SEC | 3.505 | 1516 | Sismo | -1.436 | Nodo 111 | 0 | 0 | 0.026 | 0 | 0 | 0 | N/A (No aplica) | 0 | -1.059 | Nodo 111 | 0 | 0 | -2.632 | Nodo 111 | 0 | 0 | 0.535 | 0 | 0 | 0 | N/A (No aplica) | 0
210 | 16 | _VIGAS_PRIN | 6.096 | 4 | 1 | -0.059 | Nodo 194 | 0 | 1.016 | 0.015 | 3.048 | 0 | 0 | N/A (No aplica) | 0 | -0.007 | Nodo 203 | 0 | 0 | 0.044 | Nodo 194 | 0 | 1.27 | 0.002 | 0 | 0 | 0 | N/A (No aplica) | 0
210 | 16 | _VIGAS_PRIN | 6.096 | 205 | 2 | -2.323 | Nodo 203 | 0.445 | 1.27 | 2.285 | 0 | 0 | 0 | N/A (No aplica) | 0 | 3.998 | Nodo 203 | 0 | 0 | -0.131 | Nodo 203 | 0.035 | 1.27 | 0.162 | 0 | 0 | 0 | N/A (No aplica) | 0
210 | 16 | _VIGAS_PRIN | 6.096 | 206 | 2 | -2.421 | Nodo 203 | 0.408 | 1.27 | 2.188 | 0 | 0 | 0 | N/A (No aplica) | 0 | -4.025 | Nodo 203 | 0 | 0 | -0.131 | Nodo 203 | 0.027 | 1.27 | 0.161 | 0 | 0 | 0 | N/A (No aplica) | 0
210 | 16 | _VIGAS_PRIN | 6.096 | 207 | 2 | -2.112 | Nodo 203 | 0.409 | 1.27 | 2.134 | 0 | 0 | 0 | N/A (No aplica) | 0 | -0.017 | Nodo 203 | 0 | 0 | 26.159 | Nodo 203 | 2.352 | 1.27 | 10.364 | 0 | 0 | 0 | N/A (No aplica) | 0
210 | 16 | _VIGAS_PRIN | 6.096 | 208 | 2 | -2.632 | Nodo 203 | 0.445 | 1.27 | 2.339 | 0 | 0 | 0 | N/A (No aplica) | 0 | -0.013 | Nodo 194 | 0 | 0 | -26.42 | Nodo 203 | 2.414 | 1.27 | 10.686 | 0 | 0 | 0 | N/A (No aplica) | 0
210 | 16 | _VIGAS_PRIN | 6.096 | 202 | 3 | -2.416 | Nodo 203 | 0.427 | 1.27 | 2.222 | 0 | 360 | 16.933 | SI | 0.13 | -0.021 | Nodo 203 | 0 | 0 | -0.087 | Nodo 203 | 0.031 | 1.27 | 0.162 | 0 | 360 | 16.933 | SI | 0.01
210 | 16 | _VIGAS_PRIN | 6.096 | 204 | 3 | -1.756 | Nodo 203 | 0.427 | 1.27 | 2.226 | 0 | 360 | 16.933 | SI | 0.13 | -0.656 | Nodo 203 | 0 | 0 | 0.137 | Nodo 194 | 0.031 | 1.27 | 0.354 | 0 | 360 | 16.933 | SI | 0.02
210 | 16 | _VIGAS_PRIN | 6.096 | 202 | 4 | -2.416 | Nodo 203 | 0.427 | 1.27 | 2.222 | 0 | 0 | 0 | N/A (No aplica) | 0 | -0.021 | Nodo 203 | 0 | 0 | -0.087 | Nodo 203 | 0.031 | 1.27 | 0.162 | 0 | 0 | 0 | N/A (No aplica) | 0
210 | 16 | _VIGAS_PRIN | 6.096 | 204 | 4 | -1.756 | Nodo 203 | 0.427 | 1.27 | 2.226 | 0 | 0 | 0 | N/A (No aplica) | 0 | -0.656 | Nodo 203 | 0 | 0 | 0.137 | Nodo 194 | 0.031 | 1.27 | 0.354 | 0 | 0 | 0 | N/A (No aplica) | 0
210 | 16 | _VIGAS_PRIN | 6.096 | 1401 | Viento | -1.497 | Nodo 203 | 0.439 | 1.27 | 2.264 | 0 | 0 | 0 | N/A (No aplica) | 0 | 2.329 | Nodo 194 | 0 | 0 | -0.376 | Nodo 203 | 0.034 | 1.27 | 0.465 | 3.048 | 0 | 0 | N/A (No aplica) | 0
210 | 16 | _VIGAS_PRIN | 6.096 | 1402 | Viento | -1.566 | Nodo 203 | 0.414 | 1.27 | 2.196 | 0 | 0 | 0 | N/A (No aplica) | 0 | -3.752 | Nodo 203 | 0 | 0 | -0.376 | Nodo 203 | 0.028 | 1.27 | 0.478 | 0 | 0 | 0 | N/A (No aplica) | 0
210 | 16 | _VIGAS_PRIN | 6.096 | 1403 | Viento | -1.35 | Nodo 203 | 0.414 | 1.27 | 2.158 | 0 | 0 | 0 | N/A (No aplica) | 0 | -0.946 | Nodo 203 | 0 | 0 | 18.026 | Nodo 203 | 1.637 | 1.27 | 7.207 | 0 | 0 | 0 | N/A (No aplica) | 0
210 | 16 | _VIGAS_PRIN | 6.096 | 1404 | Viento | -1.713 | Nodo 203 | 0.44 | 1.27 | 2.302 | 0 | 0 | 0 | N/A (No aplica) | 0 | -0.942 | Nodo 203 | 0 | 0 | -18.779 | Nodo 203 | 1.699 | 1.27 | 7.528 | 0 | 0 | 0 | N/A (No aplica) | 0
210 | 16 | _VIGAS_PRIN | 6.096 | 1501 | Sismo | -1.46 | Nodo 203 | 0 | 0 | 2.18 | 0 | 0 | 0 | N/A (No aplica) | 0 | -0.521 | Nodo 203 | 0 | 0 | 0.358 | Nodo 194 | 0 | 0 | 0.471 | 0 | 0 | 0 | N/A (No aplica) | 0
210 | 16 | _VIGAS_PRIN | 6.096 | 1502 | Sismo | -1.498 | Nodo 203 | 0 | 0 | 2.206 | 0 | 0 | 0 | N/A (No aplica) | 0 | -0.525 | Nodo 203 | 0 | 0 | -1.662 | Nodo 203 | 0 | 0 | 1.027 | 0 | 0 | 0 | N/A (No aplica) | 0
210 | 16 | _VIGAS_PRIN | 6.096 | 1503 | Sismo | -1.442 | Nodo 203 | 0 | 0 | 2.138 | 0 | 0 | 0 | N/A (No aplica) | 0 | -1.361 | Nodo 203 | 0 | 0 | 0.916 | Nodo 203 | 0 | 0 | 0.714 | 0 | 0 | 0 | N/A (No aplica) | 0
210 | 16 | _VIGAS_PRIN | 6.096 | 1504 | Sismo | -1.48 | Nodo 203 | 0 | 0 | 2.164 | 0 | 0 | 0 | N/A (No aplica) | 0 | -1.366 | Nodo 203 | 0 | 0 | -0.855 | Nodo 203 | 0 | 0 | 0.472 | 0 | 0 | 0 | N/A (No aplica) | 0
210 | 16 | _VIGAS_PRIN | 6.096 | 1505 | Sismo | -1.584 | Nodo 203 | 0 | 0 | 2.296 | 0 | 0 | 0 | N/A (No aplica) | 0 | -0.521 | Nodo 203 | 0 | 0 | 0.36 | Nodo 194 | 0 | 0 | 0.471 | 0 | 0 | 0 | N/A (No aplica) | 0
210 | 16 | _VIGAS_PRIN | 6.096 | 1506 | Sismo | -1.621 | Nodo 203 | 0 | 0 | 2.322 | 0 | 0 | 0 | N/A (No aplica) | 0 | -0.526 | Nodo 203 | 0 | 0 | -1.669 | Nodo 203 | 0 | 0 | 1.035 | 0 | 0 | 0 | N/A (No aplica) | 0
210 | 16 | _VIGAS_PRIN | 6.096 | 1507 | Sismo | -1.566 | Nodo 203 | 0 | 0 | 2.254 | 0 | 0 | 0 | N/A (No aplica) | 0 | -1.362 | Nodo 203 | 0 | 0 | 0.909 | Nodo 203 | 0 | 0 | 0.705 | 0 | 0 | 0 | N/A (No aplica) | 0
210 | 16 | _VIGAS_PRIN | 6.096 | 1508 | Sismo | -1.603 | Nodo 203 | 0 | 0 | 2.28 | 0 | 0 | 0 | N/A (No aplica) | 0 | -1.367 | Nodo 203 | 0 | 0 | -0.862 | Nodo 203 | 0 | 0 | 0.472 | 0 | 0 | 0 | N/A (No aplica) | 0
210 | 16 | _VIGAS_PRIN | 6.096 | 1509 | Sismo | -1.438 | Nodo 203 | 0 | 0 | 2.157 | 0 | 0 | 0 | N/A (No aplica) | 0 | -0.84 | Nodo 203 | 0 | 0 | 1.804 | Nodo 203 | 0 | 0 | 0.728 | 0 | 0 | 0 | N/A (No aplica) | 0
210 | 16 | _VIGAS_PRIN | 6.096 | 1510 | Sismo | -1.534 | Nodo 203 | 0 | 0 | 2.223 | 0 | 0 | 0 | N/A (No aplica) | 0 | -0.852 | Nodo 203 | 0 | 0 | -2.738 | Nodo 203 | 0 | 0 | 1.266 | 0 | 0 | 0 | N/A (No aplica) | 0
210 | 16 | _VIGAS_PRIN | 6.096 | 1511 | Sismo | -1.434 | Nodo 203 | 0 | 0 | 2.147 | 0 | 0 | 0 | N/A (No aplica) | 0 | -1.034 | Nodo 203 | 0 | 0 | 1.99 | Nodo 203 | 0 | 0 | 0.951 | 0 | 0 | 0 | N/A (No aplica) | 0
210 | 16 | _VIGAS_PRIN | 6.096 | 1512 | Sismo | -1.53 | Nodo 203 | 0 | 0 | 2.214 | 0 | 0 | 0 | N/A (No aplica) | 0 | -1.046 | Nodo 203 | 0 | 0 | -2.551 | Nodo 203 | 0 | 0 | 1.043 | 0 | 0 | 0 | N/A (No aplica) | 0
210 | 16 | _VIGAS_PRIN | 6.096 | 1513 | Sismo | -1.533 | Nodo 203 | 0 | 0 | 2.246 | 0 | 0 | 0 | N/A (No aplica) | 0 | -0.841 | Nodo 203 | 0 | 0 | 1.799 | Nodo 203 | 0 | 0 | 0.722 | 0 | 0 | 0 | N/A (No aplica) | 0
210 | 16 | _VIGAS_PRIN | 6.096 | 1514 | Sismo | -1.629 | Nodo 203 | 0 | 0 | 2.313 | 0 | 0 | 0 | N/A (No aplica) | 0 | -0.853 | Nodo 203 | 0 | 0 | -2.743 | Nodo 203 | 0 | 0 | 1.272 | 0 | 0 | 0 | N/A (No aplica) | 0
210 | 16 | _VIGAS_PRIN | 6.096 | 1515 | Sismo | -1.529 | Nodo 203 | 0 | 0 | 2.237 | 0 | 0 | 0 | N/A (No aplica) | 0 | -1.035 | Nodo 203 | 0 | 0 | 1.985 | Nodo 203 | 0 | 0 | 0.944 | 0 | 0 | 0 | N/A (No aplica) | 0
210 | 16 | _VIGAS_PRIN | 6.096 | 1516 | Sismo | -1.625 | Nodo 203 | 0 | 0 | 2.303 | 0 | 0 | 0 | N/A (No aplica) | 0 | -1.047 | Nodo 203 | 0 | 0 | -2.557 | Nodo 203 | 0 | 0 | 1.05 | 0 | 0 | 0 | N/A (No aplica) | 0
211 | 15 | _VIGAS_PRIN | 6.096 | 4 | 1 | -0.099 | Nodo 195 | 0 | 0.762 | 0.015 | 3.048 | 0 | 0 | N/A (No aplica) | 0 | -0.009 | Nodo 206 | 0 | 0 | 0.045 | Nodo 195 | 0 | 2.54 | 0.002 | 0 | 0 | 0 | N/A (No aplica) | 0
211 | 15 | _VIGAS_PRIN | 6.096 | 205 | 2 | -2.365 | Nodo 206 | 0.445 | 1.27 | 2.285 | 0 | 0 | 0 | N/A (No aplica) | 0 | 3.998 | Nodo 206 | 0 | 0 | 0.196 | Nodo 206 | 0.035 | 1.27 | 0.163 | 0 | 0 | 0 | N/A (No aplica) | 0
211 | 15 | _VIGAS_PRIN | 6.096 | 206 | 2 | -2.464 | Nodo 206 | 0.409 | 1.27 | 2.188 | 0 | 0 | 0 | N/A (No aplica) | 0 | -4.025 | Nodo 206 | 0 | 0 | 0.196 | Nodo 206 | 0.027 | 1.27 | 0.162 | 0 | 0 | 0 | N/A (No aplica) | 0
211 | 15 | _VIGAS_PRIN | 6.096 | 207 | 2 | -2.674 | Nodo 206 | 0.445 | 1.27 | 2.339 | 0 | 0 | 0 | N/A (No aplica) | 0 | -0.013 | Nodo 195 | 0 | 0 | 26.485 | Nodo 206 | 2.414 | 1.27 | 10.686 | 0 | 0 | 0 | N/A (No aplica) | 0
211 | 15 | _VIGAS_PRIN | 6.096 | 208 | 2 | -2.155 | Nodo 206 | 0.408 | 1.27 | 2.134 | 0 | 0 | 0 | N/A (No aplica) | 0 | -0.016 | Nodo 206 | 0 | 0 | -26.094 | Nodo 206 | 2.351 | 1.27 | 10.361 | 0 | 0 | 0 | N/A (No aplica) | 0
211 | 15 | _VIGAS_PRIN | 6.096 | 202 | 3 | -2.499 | Nodo 206 | 0.427 | 1.27 | 2.222 | 0 | 360 | 16.933 | SI | 0.13 | -0.022 | Nodo 206 | 0 | 0 | 0.24 | Nodo 206 | 0.031 | 1.27 | 0.161 | 0 | 360 | 16.933 | SI | 0.01
211 | 15 | _VIGAS_PRIN | 6.096 | 204 | 3 | -1.833 | Nodo 206 | 0.426 | 1.27 | 2.226 | 0 | 360 | 16.933 | SI | 0.13 | -0.656 | Nodo 206 | 0 | 0 | 0.704 | Nodo 206 | 0.031 | 1.27 | 0.354 | 0 | 360 | 16.933 | SI | 0.02
211 | 15 | _VIGAS_PRIN | 6.096 | 202 | 4 | -2.499 | Nodo 206 | 0.427 | 1.27 | 2.222 | 0 | 0 | 0 | N/A (No aplica) | 0 | -0.022 | Nodo 206 | 0 | 0 | 0.24 | Nodo 206 | 0.031 | 1.27 | 0.161 | 0 | 0 | 0 | N/A (No aplica) | 0
211 | 15 | _VIGAS_PRIN | 6.096 | 204 | 4 | -1.833 | Nodo 206 | 0.426 | 1.27 | 2.226 | 0 | 0 | 0 | N/A (No aplica) | 0 | -0.656 | Nodo 206 | 0 | 0 | 0.704 | Nodo 206 | 0.031 | 1.27 | 0.354 | 0 | 0 | 0 | N/A (No aplica) | 0
211 | 15 | _VIGAS_PRIN | 6.096 | 1401 | Viento | -1.56 | Nodo 206 | 0.44 | 1.27 | 2.264 | 0 | 0 | 0 | N/A (No aplica) | 0 | 2.329 | Nodo 195 | 0 | 0 | 0.485 | Nodo 206 | 0.034 | 1.27 | 0.465 | 3.048 | 0 | 0 | N/A (No aplica) | 0
211 | 15 | _VIGAS_PRIN | 6.096 | 1402 | Viento | -1.629 | Nodo 206 | 0.414 | 1.27 | 2.196 | 0 | 0 | 0 | N/A (No aplica) | 0 | -3.752 | Nodo 206 | 0 | 0 | 0.485 | Nodo 206 | 0.028 | 1.27 | 0.478 | 0 | 0 | 0 | N/A (No aplica) | 0
211 | 15 | _VIGAS_PRIN | 6.096 | 1403 | Viento | -1.776 | Nodo 206 | 0.44 | 1.27 | 2.302 | 0 | 0 | 0 | N/A (No aplica) | 0 | -0.942 | Nodo 206 | 0 | 0 | 18.888 | Nodo 206 | 1.699 | 1.27 | 7.528 | 0 | 0 | 0 | N/A (No aplica) | 0
211 | 15 | _VIGAS_PRIN | 6.096 | 1404 | Viento | -1.413 | Nodo 206 | 0.414 | 1.27 | 2.158 | 0 | 0 | 0 | N/A (No aplica) | 0 | -0.946 | Nodo 206 | 0 | 0 | -17.917 | Nodo 206 | 1.636 | 1.27 | 7.206 | 0 | 0 | 0 | N/A (No aplica) | 0
211 | 15 | _VIGAS_PRIN | 6.096 | 1501 | Sismo | -1.534 | Nodo 206 | 0 | 0 | 2.18 | 0 | 0 | 0 | N/A (No aplica) | 0 | -0.517 | Nodo 206 | 0 | 0 | 0.962 | Nodo 206 | 0 | 0 | 0.471 | 0 | 0 | 0 | N/A (No aplica) | 0
211 | 15 | _VIGAS_PRIN | 6.096 | 1502 | Sismo | -1.496 | Nodo 206 | 0 | 0 | 2.154 | 0 | 0 | 0 | N/A (No aplica) | 0 | -0.514 | Nodo 206 | 0 | 0 | -0.809 | Nodo 206 | 0 | 0 | 0.714 | 0 | 0 | 0 | N/A (No aplica) | 0
211 | 15 | _VIGAS_PRIN | 6.096 | 1503 | Sismo | -1.567 | Nodo 206 | 0 | 0 | 2.19 | 0 | 0 | 0 | N/A (No aplica) | 0 | -1.373 | Nodo 206 | 0 | 0 | 1.769 | Nodo 206 | 0 | 0 | 1.027 | 0 | 0 | 0 | N/A (No aplica) | 0
211 | 15 | _VIGAS_PRIN | 6.096 | 1504 | Sismo | -1.529 | Nodo 206 | 0 | 0 | 2.164 | 0 | 0 | 0 | N/A (No aplica) | 0 | -1.37 | Nodo 206 | 0 | 0 | -0.251 | Nodo 195 | 0 | 0 | 0.472 | 0 | 0 | 0 | N/A (No aplica) | 0
211 | 15 | _VIGAS_PRIN | 6.096 | 1505 | Sismo | -1.659 | Nodo 206 | 0 | 0 | 2.296 | 0 | 0 | 0 | N/A (No aplica) | 0 | -0.518 | Nodo 206 | 0 | 0 | 0.973 | Nodo 206 | 0 | 0 | 0.471 | 0 | 0 | 0 | N/A (No aplica) | 0
211 | 15 | _VIGAS_PRIN | 6.096 | 1506 | Sismo | -1.622 | Nodo 206 | 0 | 0 | 2.27 | 0 | 0 | 0 | N/A (No aplica) | 0 | -0.514 | Nodo 206 | 0 | 0 | -0.799 | Nodo 206 | 0 | 0 | 0.705 | 0 | 0 | 0 | N/A (No aplica) | 0
211 | 15 | _VIGAS_PRIN | 6.096 | 1507 | Sismo | -1.692 | Nodo 206 | 0 | 0 | 2.306 | 0 | 0 | 0 | N/A (No aplica) | 0 | -1.374 | Nodo 206 | 0 | 0 | 1.78 | Nodo 206 | 0 | 0 | 1.035 | 0 | 0 | 0 | N/A (No aplica) | 0
211 | 15 | _VIGAS_PRIN | 6.096 | 1508 | Sismo | -1.655 | Nodo 206 | 0 | 0 | 2.28 | 0 | 0 | 0 | N/A (No aplica) | 0 | -1.371 | Nodo 206 | 0 | 0 | -0.249 | Nodo 195 | 0 | 0 | 0.472 | 0 | 0 | 0 | N/A (No aplica) | 0
211 | 15 | _VIGAS_PRIN | 6.096 | 1509 | Sismo | -1.59 | Nodo 206 | 0 | 0 | 2.217 | 0 | 0 | 0 | N/A (No aplica) | 0 | -0.849 | Nodo 206 | 0 | 0 | 2.659 | Nodo 206 | 0 | 0 | 1.044 | 0 | 0 | 0 | N/A (No aplica) | 0
211 | 15 | _VIGAS_PRIN | 6.096 | 1510 | Sismo | -1.494 | Nodo 206 | 0 | 0 | 2.151 | 0 | 0 | 0 | N/A (No aplica) | 0 | -0.84 | Nodo 206 | 0 | 0 | -1.882 | Nodo 206 | 0 | 0 | 0.95 | 0 | 0 | 0 | N/A (No aplica) | 0
211 | 15 | _VIGAS_PRIN | 6.096 | 1511 | Sismo | -1.598 | Nodo 206 | 0 | 0 | 2.22 | 0 | 0 | 0 | N/A (No aplica) | 0 | -1.047 | Nodo 206 | 0 | 0 | 2.845 | Nodo 206 | 0 | 0 | 1.266 | 0 | 0 | 0 | N/A (No aplica) | 0
211 | 15 | _VIGAS_PRIN | 6.096 | 1512 | Sismo | -1.502 | Nodo 206 | 0 | 0 | 2.153 | 0 | 0 | 0 | N/A (No aplica) | 0 | -1.038 | Nodo 206 | 0 | 0 | -1.696 | Nodo 206 | 0 | 0 | 0.728 | 0 | 0 | 0 | N/A (No aplica) | 0
211 | 15 | _VIGAS_PRIN | 6.096 | 1513 | Sismo | -1.687 | Nodo 206 | 0 | 0 | 2.307 | 0 | 0 | 0 | N/A (No aplica) | 0 | -0.85 | Nodo 206 | 0 | 0 | 2.667 | Nodo 206 | 0 | 0 | 1.05 | 0 | 0 | 0 | N/A (No aplica) | 0
211 | 15 | _VIGAS_PRIN | 6.096 | 1514 | Sismo | -1.591 | Nodo 206 | 0 | 0 | 2.24 | 0 | 0 | 0 | N/A (No aplica) | 0 | -0.841 | Nodo 206 | 0 | 0 | -1.875 | Nodo 206 | 0 | 0 | 0.944 | 0 | 0 | 0 | N/A (No aplica) | 0
211 | 15 | _VIGAS_PRIN | 6.096 | 1515 | Sismo | -1.694 | Nodo 206 | 0 | 0 | 2.309 | 0 | 0 | 0 | N/A (No aplica) | 0 | -1.047 | Nodo 206 | 0 | 0 | 2.853 | Nodo 206 | 0 | 0 | 1.272 | 0 | 0 | 0 | N/A (No aplica) | 0
211 | 15 | _VIGAS_PRIN | 6.096 | 1516 | Sismo | -1.598 | Nodo 206 | 0 | 0 | 2.242 | 0 | 0 | 0 | N/A (No aplica) | 0 | -1.039 | Nodo 206 | 0 | 0 | -1.688 | Nodo 206 | 0 | 0 | 0.722 | 0 | 0 | 0 | N/A (No aplica) | 0
212 | 0 | _VIGAS_SEC | 3.505 | 4 | 1 | -0.084 | Nodo 114 | 0 | 2.921 | 0.04 | 3.505 | 0 | 0 | N/A (No aplica) | 0 | -0.007 | Nodo 114 | 0 | 0 | 0.049 | Nodo 114 | 0 | 1.753 | 0.001 | 3.505 | 0 | 0 | N/A (No aplica) | 0
212 | 0 | _VIGAS_SEC | 3.505 | 205 | 2 | -2.369 | Nodo 114 | 0.395 | 1.753 | 0.395 | 1.753 | 0 | 0 | N/A (No aplica) | 0 | 4.035 | Nodo 114 | 0 | 0 | 0.038 | Nodo 113 | 0.934 | 1.753 | 0.934 | 1.753 | 0 | 0 | N/A (No aplica) | 0
212 | 0 | _VIGAS_SEC | 3.505 | 206 | 2 | -2.467 | Nodo 114 | 0.395 | 1.753 | 0.395 | 1.753 | 0 | 0 | N/A (No aplica) | 0 | -4.053 | Nodo 113 | 0 | 0 | 0.038 | Nodo 113 | 0.934 | 1.753 | 0.934 | 1.753 | 0 | 0 | N/A (No aplica) | 0
212 | 0 | _VIGAS_SEC | 3.505 | 207 | 2 | -2.678 | Nodo 114 | 0.395 | 1.753 | 0.562 | 3.505 | 0 | 0 | N/A (No aplica) | 0 | -0.012 | Nodo 113 | 0 | 0 | 26.431 | Nodo 113 | 0.001 | 2.629 | 0.005 | 0 | 0 | 0 | N/A (No aplica) | 0
212 | 0 | _VIGAS_SEC | 3.505 | 208 | 2 | -2.635 | Nodo 113 | 0.395 | 1.753 | 0.477 | 0 | 0 | 0 | N/A (No aplica) | 0 | -0.011 | Nodo 114 | 0 | 0 | -26.355 | Nodo 114 | 0.001 | 2.629 | 0.005 | 3.505 | 0 | 0 | N/A (No aplica) | 0
212 | 0 | _VIGAS_SEC | 3.505 | 202 | 3 | -2.502 | Nodo 114 | 0.395 | 1.753 | 0.395 | 1.753 | 360 | 9.736 | SI | 0.04 | -0.016 | Nodo 114 | 0 | 0 | 0.087 | Nodo 113 | 0 | 1.168 | 0.001 | 3.505 | 360 | 9.736 | SI | 0
212 | 0 | _VIGAS_SEC | 3.505 | 204 | 3 | -1.784 | Nodo 114 | 0.395 | 1.753 | 0.395 | 1.753 | 360 | 9.736 | SI | 0.04 | -0.65 | Nodo 114 | 0 | 0 | 0.551 | Nodo 114 | 0 | 0.584 | 0.401 | 3.505 | 360 | 9.736 | SI | 0.04
212 | 0 | _VIGAS_SEC | 3.505 | 202 | 4 | -2.502 | Nodo 114 | 0.395 | 1.753 | 0.395 | 1.753 | 0 | 0 | N/A (No aplica) | 0 | -0.016 | Nodo 114 | 0 | 0 | 0.087 | Nodo 113 | 0 | 1.168 | 0.001 | 3.505 | 0 | 0 | N/A (No aplica) | 0
212 | 0 | _VIGAS_SEC | 3.505 | 204 | 4 | -1.784 | Nodo 114 | 0.395 | 1.753 | 0.395 | 1.753 | 0 | 0 | N/A (No aplica) | 0 | -0.65 | Nodo 114 | 0 | 0 | 0.551 | Nodo 114 | 0 | 0.584 | 0.401 | 3.505 | 0 | 0 | N/A (No aplica) | 0
212 | 0 | _VIGAS_SEC | 3.505 | 1401 | Viento | -1.494 | Nodo 114 | 0.395 | 1.753 | 0.395 | 1.753 | 0 | 0 | N/A (No aplica) | 0 | 1.892 | Nodo 113 | 0 | 0 | 0.33 | Nodo 114 | 0.654 | 1.753 | 0.654 | 1.753 | 0 | 0 | N/A (No aplica) | 0
212 | 0 | _VIGAS_SEC | 3.505 | 1402 | Viento | -1.563 | Nodo 114 | 0.395 | 1.753 | 0.395 | 1.753 | 0 | 0 | N/A (No aplica) | 0 | -3.769 | Nodo 114 | 0 | 0 | 0.33 | Nodo 114 | 0.654 | 1.753 | 0.654 | 1.753 | 0 | 0 | N/A (No aplica) | 0
212 | 0 | _VIGAS_SEC | 3.505 | 1403 | Viento | -1.71 | Nodo 114 | 0.395 | 1.753 | 0.426 | 3.505 | 0 | 0 | N/A (No aplica) | 0 | -0.94 | Nodo 113 | 0 | 0 | 18.805 | Nodo 114 | 0.001 | 2.629 | 0.535 | 3.505 | 0 | 0 | N/A (No aplica) | 0
212 | 0 | _VIGAS_SEC | 3.505 | 1404 | Viento | -1.647 | Nodo 113 | 0.395 | 1.753 | 0.395 | 1.753 | 0 | 0 | N/A (No aplica) | 0 | -0.94 | Nodo 114 | 0 | 0 | -18.68 | Nodo 113 | 0.001 | 0.876 | 0.535 | 0 | 0 | 0 | N/A (No aplica) | 0
212 | 0 | _VIGAS_SEC | 3.505 | 1501 | Sismo | -1.467 | Nodo 114 | 0 | 0 | 0.073 | 3.505 | 0 | 0 | N/A (No aplica) | 0 | -0.513 | Nodo 113 | 0 | 0 | 0.814 | Nodo 114 | 0 | 0 | 0.535 | 3.505 | 0 | 0 | N/A (No aplica) | 0
212 | 0 | _VIGAS_SEC | 3.505 | 1502 | Sismo | -1.432 | Nodo 113 | 0 | 0 | 0.002 | 0 | 0 | 0 | N/A (No aplica) | 0 | -0.518 | Nodo 113 | 0 | 0 | -1.511 | Nodo 113 | 0 | 0 | 0.535 | 0 | 0 | 0 | N/A (No aplica) | 0
212 | 0 | _VIGAS_SEC | 3.505 | 1503 | Sismo | -1.5 | Nodo 114 | 0 | 0 | 0.125 | 3.505 | 0 | 0 | N/A (No aplica) | 0 | -1.371 | Nodo 114 | 0 | 0 | 1.635 | Nodo 114 | 0 | 0 | 0.535 | 3.505 | 0 | 0 | N/A (No aplica) | 0
212 | 0 | _VIGAS_SEC | 3.505 | 1504 | Sismo | -1.463 | Nodo 114 | 0 | 0 | 0.05 | 3.505 | 0 | 0 | N/A (No aplica) | 0 | -1.367 | Nodo 114 | 0 | 0 | -0.69 | Nodo 113 | 0 | 0 | 0.535 | 0 | 0 | 0 | N/A (No aplica) | 0
212 | 0 | _VIGAS_SEC | 3.505 | 1505 | Sismo | -1.593 | Nodo 114 | 0 | 0 | 0.076 | 3.505 | 0 | 0 | N/A (No aplica) | 0 | -0.514 | Nodo 113 | 0 | 0 | 0.816 | Nodo 114 | 0 | 0 | 0.535 | 3.505 | 0 | 0 | N/A (No aplica) | 0
212 | 0 | _VIGAS_SEC | 3.505 | 1506 | Sismo | -1.556 | Nodo 114 | 0 | 0 | 0.001 | 3.505 | 0 | 0 | N/A (No aplica) | 0 | -0.518 | Nodo 113 | 0 | 0 | -1.509 | Nodo 113 | 0 | 0 | 0.535 | 0 | 0 | 0 | N/A (No aplica) | 0
212 | 0 | _VIGAS_SEC | 3.505 | 1507 | Sismo | -1.626 | Nodo 114 | 0 | 0 | 0.127 | 3.505 | 0 | 0 | N/A (No aplica) | 0 | -1.371 | Nodo 114 | 0 | 0 | 1.637 | Nodo 114 | 0 | 0 | 0.535 | 3.505 | 0 | 0 | N/A (No aplica) | 0
212 | 0 | _VIGAS_SEC | 3.505 | 1508 | Sismo | -1.589 | Nodo 114 | 0 | 0 | 0.052 | 3.505 | 0 | 0 | N/A (No aplica) | 0 | -1.368 | Nodo 114 | 0 | 0 | -0.688 | Nodo 113 | 0 | 0 | 0.535 | 0 | 0 | 0 | N/A (No aplica) | 0
212 | 0 | _VIGAS_SEC | 3.505 | 1509 | Sismo | -1.524 | Nodo 114 | 0 | 0 | 0.152 | 3.505 | 0 | 0 | N/A (No aplica) | 0 | -0.843 | Nodo 114 | 0 | 0 | 2.529 | Nodo 114 | 0 | 0 | 0.535 | 3.505 | 0 | 0 | N/A (No aplica) | 0
212 | 0 | _VIGAS_SEC | 3.505 | 1510 | Sismo | -1.468 | Nodo 113 | 0 | 0 | 0.04 | 0 | 0 | 0 | N/A (No aplica) | 0 | -0.847 | Nodo 113 | 0 | 0 | -2.595 | Nodo 113 | 0 | 0 | 0.535 | 0 | 0 | 0 | N/A (No aplica) | 0
212 | 0 | _VIGAS_SEC | 3.505 | 1511 | Sismo | -1.532 | Nodo 114 | 0 | 0 | 0.164 | 3.505 | 0 | 0 | N/A (No aplica) | 0 | -1.042 | Nodo 114 | 0 | 0 | 2.719 | Nodo 114 | 0 | 0 | 0.535 | 3.505 | 0 | 0 | N/A (No aplica) | 0
212 | 0 | _VIGAS_SEC | 3.505 | 1512 | Sismo | -1.464 | Nodo 113 | 0 | 0 | 0.029 | 0 | 0 | 0 | N/A (No aplica) | 0 | -1.042 | Nodo 113 | 0 | 0 | -2.406 | Nodo 113 | 0 | 0 | 0.535 | 0 | 0 | 0 | N/A (No aplica) | 0
212 | 0 | _VIGAS_SEC | 3.505 | 1513 | Sismo | -1.621 | Nodo 114 | 0 | 0 | 0.154 | 3.505 | 0 | 0 | N/A (No aplica) | 0 | -0.844 | Nodo 114 | 0 | 0 | 2.531 | Nodo 114 | 0 | 0 | 0.535 | 3.505 | 0 | 0 | N/A (No aplica) | 0
212 | 0 | _VIGAS_SEC | 3.505 | 1514 | Sismo | -1.563 | Nodo 113 | 0 | 0 | 0.039 | 0 | 0 | 0 | N/A (No aplica) | 0 | -0.847 | Nodo 113 | 0 | 0 | -2.594 | Nodo 113 | 0 | 0 | 0.535 | 0 | 0 | 0 | N/A (No aplica) | 0
212 | 0 | _VIGAS_SEC | 3.505 | 1515 | Sismo | -1.628 | Nodo 114 | 0 | 0 | 0.165 | 3.505 | 0 | 0 | N/A (No aplica) | 0 | -1.043 | Nodo 114 | 0 | 0 | 2.72 | Nodo 114 | 0 | 0 | 0.535 | 3.505 | 0 | 0 | N/A (No aplica) | 0
212 | 0 | _VIGAS_SEC | 3.505 | 1516 | Sismo | -1.559 | Nodo 113 | 0 | 0 | 0.027 | 0 | 0 | 0 | N/A (No aplica) | 0 | -1.042 | Nodo 113 | 0 | 0 | -2.404 | Nodo 113 | 0 | 0 | 0.535 | 0 | 0 | 0 | N/A (No aplica) | 0
213 | 29 | _VIGAS_PRIN | 6.096 | 4 | 1 | -4.873 | Nodo 125 | 0.15 | 0.508 | 0.634 | 1.016 | 0 | 0 | N/A (No aplica) | 0 | 0.026 | Nodo 125 | 0 | 0 | 0.076 | Nodo 125 | 0 | 0.339 | 0.001 | 1.016 | 0 | 0 | N/A (No aplica) | 0
213 | 29 | _VIGAS_PRIN | 6.096 | 205 | 2 | -2.64 | Nodo 125 | 0.079 | 0.508 | 0.331 | 1.016 | 0 | 0 | N/A (No aplica) | 0 | 7.662 | Nodo 115 | 0 | 0 | 0.062 | Nodo 115 | 0 | 0.762 | 0.007 | 0 | 0 | 0 | N/A (No aplica) | 0
213 | 29 | _VIGAS_PRIN | 6.096 | 206 | 2 | -2.722 | Nodo 125 | 0.08 | 0.508 | 0.358 | 1.016 | 0 | 0 | N/A (No aplica) | 0 | -7.643 | Nodo 115 | 0 | 0 | 0.065 | Nodo 125 | 0 | 0.762 | 0.007 | 0 | 0 | 0 | N/A (No aplica) | 0
213 | 29 | _VIGAS_PRIN | 6.096 | 207 | 2 | -2.499 | Nodo 125 | 0.079 | 0.508 | 0.346 | 1.016 | 0 | 0 | N/A (No aplica) | 0 | 0.295 | Nodo 115 | 0 | 0 | 18.131 | Nodo 125 | 0.005 | 0.423 | 0.263 | 1.016 | 0 | 0 | N/A (No aplica) | 0
213 | 29 | _VIGAS_PRIN | 6.096 | 208 | 2 | -2.862 | Nodo 125 | 0.079 | 0.508 | 0.343 | 1.016 | 0 | 0 | N/A (No aplica) | 0 | -0.275 | Nodo 115 | 0 | 0 | -18.005 | Nodo 125 | 0.005 | 0.423 | 0.263 | 1.016 | 0 | 0 | N/A (No aplica) | 0
213 | 29 | _VIGAS_PRIN | 6.096 | 202 | 3 | -7.553 | Nodo 125 | 0.229 | 0.508 | 0.978 | 1.016 | 360 | 16.933 | SI | 0.06 | 0.036 | Nodo 125 | 0 | 0 | 0.139 | Nodo 125 | 0 | 0.339 | 0.001 | 1.016 | 360 | 16.933 | SI | 0
213 | 29 | _VIGAS_PRIN | 6.096 | 204 | 3 | -5.424 | Nodo 125 | 0.192 | 0.508 | 0.82 | 1.016 | 360 | 16.933 | SI | 0.05 | -0.673 | Nodo 115 | 0 | 0 | 0.23 | Nodo 125 | 0 | 0.339 | 0.117 | 0 | 360 | 16.933 | SI | 0.01
213 | 29 | _VIGAS_PRIN | 6.096 | 202 | 4 | -7.553 | Nodo 125 | 0.229 | 0.508 | 0.978 | 1.016 | 0 | 0 | N/A (No aplica) | 0 | 0.036 | Nodo 125 | 0 | 0 | 0.139 | Nodo 125 | 0 | 0.339 | 0.001 | 1.016 | 0 | 0 | N/A (No aplica) | 0
213 | 29 | _VIGAS_PRIN | 6.096 | 204 | 4 | -5.424 | Nodo 125 | 0.192 | 0.508 | 0.82 | 1.016 | 0 | 0 | N/A (No aplica) | 0 | -0.673 | Nodo 115 | 0 | 0 | 0.23 | Nodo 125 | 0 | 0.339 | 0.117 | 0 | 0 | 0 | N/A (No aplica) | 0
213 | 29 | _VIGAS_PRIN | 6.096 | 1401 | Viento | -3.877 | Nodo 125 | 0.154 | 0.508 | 0.652 | 1.016 | 0 | 0 | N/A (No aplica) | 0 | 4.497 | Nodo 125 | 0 | 0 | -0.169 | Nodo 125 | 0 | 0.762 | 0.15 | 1.016 | 0 | 0 | N/A (No aplica) | 0
213 | 29 | _VIGAS_PRIN | 6.096 | 1402 | Viento | -3.935 | Nodo 125 | 0.155 | 0.508 | 0.671 | 1.016 | 0 | 0 | N/A (No aplica) | 0 | -6.367 | Nodo 115 | 0 | 0 | -0.167 | Nodo 115 | 0 | 0.762 | 0.161 | 0 | 0 | 0 | N/A (No aplica) | 0
213 | 29 | _VIGAS_PRIN | 6.096 | 1403 | Viento | -3.779 | Nodo 125 | 0.154 | 0.508 | 0.662 | 1.016 | 0 | 0 | N/A (No aplica) | 0 | -0.811 | Nodo 115 | 0 | 0 | 12.481 | Nodo 125 | 0.003 | 0.423 | 0.184 | 1.016 | 0 | 0 | N/A (No aplica) | 0
213 | 29 | _VIGAS_PRIN | 6.096 | 1404 | Viento | -4.033 | Nodo 125 | 0.154 | 0.508 | 0.66 | 1.016 | 0 | 0 | N/A (No aplica) | 0 | -1.21 | Nodo 115 | 0 | 0 | -12.815 | Nodo 125 | 0.003 | 0.423 | 0.184 | 1.016 | 0 | 0 | N/A (No aplica) | 0
213 | 29 | _VIGAS_PRIN | 6.096 | 1501 | Sismo | -3.824 | Nodo 125 | 0 | 0 | 0.651 | 1.016 | 0 | 0 | N/A (No aplica) | 0 | -0.135 | Nodo 115 | 0 | 0 | 0.566 | Nodo 115 | 0 | 0 | 0.154 | 0 | 0 | 0 | N/A (No aplica) | 0
213 | 29 | _VIGAS_PRIN | 6.096 | 1502 | Sismo | -3.837 | Nodo 125 | 0 | 0 | 0.651 | 1.016 | 0 | 0 | N/A (No aplica) | 0 | -0.156 | Nodo 115 | 0 | 0 | -0.615 | Nodo 125 | 0 | 0 | 0.155 | 0 | 0 | 0 | N/A (No aplica) | 0
213 | 29 | _VIGAS_PRIN | 6.096 | 1503 | Sismo | -3.835 | Nodo 125 | 0 | 0 | 0.654 | 1.016 | 0 | 0 | N/A (No aplica) | 0 | -1.865 | Nodo 115 | 0 | 0 | 0.278 | Nodo 125 | 0 | 0 | 0.156 | 0 | 0 | 0 | N/A (No aplica) | 0
213 | 29 | _VIGAS_PRIN | 6.096 | 1504 | Sismo | -3.848 | Nodo 125 | 0 | 0 | 0.654 | 1.016 | 0 | 0 | N/A (No aplica) | 0 | -1.886 | Nodo 115 | 0 | 0 | -0.903 | Nodo 115 | 0 | 0 | 0.156 | 0 | 0 | 0 | N/A (No aplica) | 0
213 | 29 | _VIGAS_PRIN | 6.096 | 1505 | Sismo | -3.964 | Nodo 125 | 0 | 0 | 0.669 | 1.016 | 0 | 0 | N/A (No aplica) | 0 | -0.134 | Nodo 115 | 0 | 0 | 0.569 | Nodo 115 | 0 | 0 | 0.154 | 0 | 0 | 0 | N/A (No aplica) | 0
213 | 29 | _VIGAS_PRIN | 6.096 | 1506 | Sismo | -3.977 | Nodo 125 | 0 | 0 | 0.669 | 1.016 | 0 | 0 | N/A (No aplica) | 0 | -0.155 | Nodo 115 | 0 | 0 | -0.612 | Nodo 125 | 0 | 0 | 0.155 | 0 | 0 | 0 | N/A (No aplica) | 0
213 | 29 | _VIGAS_PRIN | 6.096 | 1507 | Sismo | -3.974 | Nodo 125 | 0 | 0 | 0.671 | 1.016 | 0 | 0 | N/A (No aplica) | 0 | -1.865 | Nodo 115 | 0 | 0 | 0.281 | Nodo 125 | 0 | 0 | 0.156 | 0 | 0 | 0 | N/A (No aplica) | 0
213 | 29 | _VIGAS_PRIN | 6.096 | 1508 | Sismo | -3.987 | Nodo 125 | 0 | 0 | 0.671 | 1.016 | 0 | 0 | N/A (No aplica) | 0 | -1.886 | Nodo 115 | 0 | 0 | -0.899 | Nodo 115 | 0 | 0 | 0.156 | 0 | 0 | 0 | N/A (No aplica) | 0
213 | 29 | _VIGAS_PRIN | 6.096 | 1509 | Sismo | -3.834 | Nodo 125 | 0 | 0 | 0.654 | 1.016 | 0 | 0 | N/A (No aplica) | 0 | -0.784 | Nodo 115 | 0 | 0 | 1.368 | Nodo 125 | 0 | 0 | 0.154 | 0 | 0 | 0 | N/A (No aplica) | 0
213 | 29 | _VIGAS_PRIN | 6.096 | 1510 | Sismo | -3.868 | Nodo 125 | 0 | 0 | 0.654 | 1.016 | 0 | 0 | N/A (No aplica) | 0 | -0.838 | Nodo 115 | 0 | 0 | -1.64 | Nodo 125 | 0 | 0 | 0.156 | 0 | 0 | 0 | N/A (No aplica) | 0
213 | 29 | _VIGAS_PRIN | 6.096 | 1511 | Sismo | -3.837 | Nodo 125 | 0 | 0 | 0.654 | 1.016 | 0 | 0 | N/A (No aplica) | 0 | -1.183 | Nodo 115 | 0 | 0 | 1.303 | Nodo 125 | 0 | 0 | 0.154 | 0 | 0 | 0 | N/A (No aplica) | 0
213 | 29 | _VIGAS_PRIN | 6.096 | 1512 | Sismo | -3.87 | Nodo 125 | 0 | 0 | 0.654 | 1.016 | 0 | 0 | N/A (No aplica) | 0 | -1.237 | Nodo 115 | 0 | 0 | -1.705 | Nodo 125 | 0 | 0 | 0.157 | 0 | 0 | 0 | N/A (No aplica) | 0
213 | 29 | _VIGAS_PRIN | 6.096 | 1513 | Sismo | -3.941 | Nodo 125 | 0 | 0 | 0.668 | 1.016 | 0 | 0 | N/A (No aplica) | 0 | -0.784 | Nodo 115 | 0 | 0 | 1.371 | Nodo 125 | 0 | 0 | 0.154 | 0 | 0 | 0 | N/A (No aplica) | 0
213 | 29 | _VIGAS_PRIN | 6.096 | 1514 | Sismo | -3.975 | Nodo 125 | 0 | 0 | 0.668 | 1.016 | 0 | 0 | N/A (No aplica) | 0 | -0.837 | Nodo 115 | 0 | 0 | -1.637 | Nodo 125 | 0 | 0 | 0.156 | 0 | 0 | 0 | N/A (No aplica) | 0
213 | 29 | _VIGAS_PRIN | 6.096 | 1515 | Sismo | -3.944 | Nodo 125 | 0 | 0 | 0.668 | 1.016 | 0 | 0 | N/A (No aplica) | 0 | -1.183 | Nodo 115 | 0 | 0 | 1.306 | Nodo 125 | 0 | 0 | 0.154 | 0 | 0 | 0 | N/A (No aplica) | 0
213 | 29 | _VIGAS_PRIN | 6.096 | 1516 | Sismo | -3.977 | Nodo 125 | 0 | 0 | 0.668 | 1.016 | 0 | 0 | N/A (No aplica) | 0 | -1.236 | Nodo 115 | 0 | 0 | -1.702 | Nodo 125 | 0 | 0 | 0.157 | 0 | 0 | 0 | N/A (No aplica) | 0
214 | 36 | _VIGAS_PRIN | 6.096 | 4 | 1 | -4.929 | Nodo 130 | 0.15 | 0.508 | 0.634 | 1.016 | 0 | 0 | N/A (No aplica) | 0 | 0.026 | Nodo 130 | 0 | 0 | 0.076 | Nodo 130 | 0 | 0.508 | 0.001 | 1.016 | 0 | 0 | N/A (No aplica) | 0
214 | 36 | _VIGAS_PRIN | 6.096 | 205 | 2 | -2.699 | Nodo 130 | 0.08 | 0.508 | 0.331 | 1.016 | 0 | 0 | N/A (No aplica) | 0 | 7.663 | Nodo 116 | 0 | 0 | 0.065 | Nodo 130 | 0 | 0.847 | 0.007 | 0 | 0 | 0 | N/A (No aplica) | 0
214 | 36 | _VIGAS_PRIN | 6.096 | 206 | 2 | -2.782 | Nodo 130 | 0.08 | 0.508 | 0.358 | 1.016 | 0 | 0 | N/A (No aplica) | 0 | -7.642 | Nodo 116 | 0 | 0 | 0.063 | Nodo 116 | 0 | 0.085 | 0.007 | 0 | 0 | 0 | N/A (No aplica) | 0
214 | 36 | _VIGAS_PRIN | 6.096 | 207 | 2 | -2.922 | Nodo 130 | 0.08 | 0.508 | 0.343 | 1.016 | 0 | 0 | N/A (No aplica) | 0 | -0.274 | Nodo 116 | 0 | 0 | 18.131 | Nodo 130 | 0.005 | 0.508 | 0.263 | 1.016 | 0 | 0 | N/A (No aplica) | 0
214 | 36 | _VIGAS_PRIN | 6.096 | 208 | 2 | -2.559 | Nodo 130 | 0.079 | 0.508 | 0.346 | 1.016 | 0 | 0 | N/A (No aplica) | 0 | 0.296 | Nodo 116 | 0 | 0 | -18.005 | Nodo 130 | 0.005 | 0.508 | 0.263 | 1.016 | 0 | 0 | N/A (No aplica) | 0
214 | 36 | _VIGAS_PRIN | 6.096 | 202 | 3 | -7.669 | Nodo 130 | 0.229 | 0.508 | 0.978 | 1.016 | 360 | 16.933 | SI | 0.06 | 0.036 | Nodo 130 | 0 | 0 | 0.139 | Nodo 130 | 0 | 0.931 | 0.001 | 1.016 | 360 | 16.933 | SI | 0
214 | 36 | _VIGAS_PRIN | 6.096 | 204 | 3 | -5.531 | Nodo 130 | 0.192 | 0.508 | 0.819 | 1.016 | 360 | 16.933 | SI | 0.05 | -0.672 | Nodo 116 | 0 | 0 | 0.632 | Nodo 130 | 0 | 0 | 0.117 | 0 | 360 | 16.933 | SI | 0.01
214 | 36 | _VIGAS_PRIN | 6.096 | 202 | 4 | -7.669 | Nodo 130 | 0.229 | 0.508 | 0.978 | 1.016 | 0 | 0 | N/A (No aplica) | 0 | 0.036 | Nodo 130 | 0 | 0 | 0.139 | Nodo 130 | 0 | 0.931 | 0.001 | 1.016 | 0 | 0 | N/A (No aplica) | 0
214 | 36 | _VIGAS_PRIN | 6.096 | 204 | 4 | -5.531 | Nodo 130 | 0.192 | 0.508 | 0.819 | 1.016 | 0 | 0 | N/A (No aplica) | 0 | -0.672 | Nodo 116 | 0 | 0 | 0.632 | Nodo 130 | 0 | 0 | 0.117 | 0 | 0 | 0 | N/A (No aplica) | 0
214 | 36 | _VIGAS_PRIN | 6.096 | 1401 | Viento | -3.965 | Nodo 130 | 0.154 | 0.508 | 0.652 | 1.016 | 0 | 0 | N/A (No aplica) | 0 | 4.498 | Nodo 130 | 0 | 0 | 0.37 | Nodo 130 | 0 | 0.762 | 0.15 | 1.016 | 0 | 0 | N/A (No aplica) | 0
214 | 36 | _VIGAS_PRIN | 6.096 | 1402 | Viento | -4.023 | Nodo 130 | 0.154 | 0.508 | 0.67 | 1.016 | 0 | 0 | N/A (No aplica) | 0 | -6.366 | Nodo 116 | 0 | 0 | 0.368 | Nodo 116 | 0 | 0.423 | 0.161 | 0 | 0 | 0 | N/A (No aplica) | 0
214 | 36 | _VIGAS_PRIN | 6.096 | 1403 | Viento | -4.121 | Nodo 130 | 0.155 | 0.508 | 0.66 | 1.016 | 0 | 0 | N/A (No aplica) | 0 | -1.209 | Nodo 116 | 0 | 0 | 13.016 | Nodo 130 | 0.003 | 0.423 | 0.184 | 1.016 | 0 | 0 | N/A (No aplica) | 0
214 | 36 | _VIGAS_PRIN | 6.096 | 1404 | Viento | -3.867 | Nodo 130 | 0.154 | 0.508 | 0.662 | 1.016 | 0 | 0 | N/A (No aplica) | 0 | -0.81 | Nodo 116 | 0 | 0 | -12.279 | Nodo 130 | 0.003 | 0.508 | 0.184 | 1.016 | 0 | 0 | N/A (No aplica) | 0
214 | 36 | _VIGAS_PRIN | 6.096 | 1501 | Sismo | -3.924 | Nodo 130 | 0 | 0 | 0.651 | 1.016 | 0 | 0 | N/A (No aplica) | 0 | -0.136 | Nodo 116 | 0 | 0 | 1.101 | Nodo 116 | 0 | 0 | 0.154 | 0 | 0 | 0 | N/A (No aplica) | 0
214 | 36 | _VIGAS_PRIN | 6.096 | 1502 | Sismo | -3.911 | Nodo 130 | 0 | 0 | 0.651 | 1.016 | 0 | 0 | N/A (No aplica) | 0 | -0.116 | Nodo 116 | 0 | 0 | -0.079 | Nodo 130 | 0 | 0 | 0.153 | 0 | 0 | 0 | N/A (No aplica) | 0
214 | 36 | _VIGAS_PRIN | 6.096 | 1503 | Sismo | -3.934 | Nodo 130 | 0 | 0 | 0.654 | 1.016 | 0 | 0 | N/A (No aplica) | 0 | -1.904 | Nodo 116 | 0 | 0 | 0.813 | Nodo 130 | 0 | 0 | 0.158 | 0 | 0 | 0 | N/A (No aplica) | 0
214 | 36 | _VIGAS_PRIN | 6.096 | 1504 | Sismo | -3.921 | Nodo 130 | 0 | 0 | 0.654 | 1.016 | 0 | 0 | N/A (No aplica) | 0 | -1.884 | Nodo 116 | 0 | 0 | -0.367 | Nodo 116 | 0 | 0 | 0.157 | 0 | 0 | 0 | N/A (No aplica) | 0
214 | 36 | _VIGAS_PRIN | 6.096 | 1505 | Sismo | -4.066 | Nodo 130 | 0 | 0 | 0.669 | 1.016 | 0 | 0 | N/A (No aplica) | 0 | -0.135 | Nodo 116 | 0 | 0 | 1.104 | Nodo 116 | 0 | 0 | 0.154 | 0 | 0 | 0 | N/A (No aplica) | 0
214 | 36 | _VIGAS_PRIN | 6.096 | 1506 | Sismo | -4.053 | Nodo 130 | 0 | 0 | 0.669 | 1.016 | 0 | 0 | N/A (No aplica) | 0 | -0.115 | Nodo 116 | 0 | 0 | -0.076 | Nodo 130 | 0 | 0 | 0.153 | 0 | 0 | 0 | N/A (No aplica) | 0
214 | 36 | _VIGAS_PRIN | 6.096 | 1507 | Sismo | -4.076 | Nodo 130 | 0 | 0 | 0.671 | 1.016 | 0 | 0 | N/A (No aplica) | 0 | -1.903 | Nodo 116 | 0 | 0 | 0.816 | Nodo 130 | 0 | 0 | 0.158 | 0 | 0 | 0 | N/A (No aplica) | 0
214 | 36 | _VIGAS_PRIN | 6.096 | 1508 | Sismo | -4.063 | Nodo 130 | 0 | 0 | 0.671 | 1.016 | 0 | 0 | N/A (No aplica) | 0 | -1.884 | Nodo 116 | 0 | 0 | -0.364 | Nodo 116 | 0 | 0 | 0.157 | 0 | 0 | 0 | N/A (No aplica) | 0
214 | 36 | _VIGAS_PRIN | 6.096 | 1509 | Sismo | -3.954 | Nodo 130 | 0 | 0 | 0.654 | 1.016 | 0 | 0 | N/A (No aplica) | 0 | -0.831 | Nodo 116 | 0 | 0 | 1.904 | Nodo 130 | 0 | 0 | 0.156 | 0 | 0 | 0 | N/A (No aplica) | 0
214 | 36 | _VIGAS_PRIN | 6.096 | 1510 | Sismo | -3.921 | Nodo 130 | 0 | 0 | 0.654 | 1.016 | 0 | 0 | N/A (No aplica) | 0 | -0.781 | Nodo 116 | 0 | 0 | -1.104 | Nodo 130 | 0 | 0 | 0.154 | 0 | 0 | 0 | N/A (No aplica) | 0
214 | 36 | _VIGAS_PRIN | 6.096 | 1511 | Sismo | -3.957 | Nodo 130 | 0 | 0 | 0.654 | 1.016 | 0 | 0 | N/A (No aplica) | 0 | -1.239 | Nodo 116 | 0 | 0 | 1.839 | Nodo 130 | 0 | 0 | 0.157 | 0 | 0 | 0 | N/A (No aplica) | 0
214 | 36 | _VIGAS_PRIN | 6.096 | 1512 | Sismo | -3.923 | Nodo 130 | 0 | 0 | 0.654 | 1.016 | 0 | 0 | N/A (No aplica) | 0 | -1.189 | Nodo 116 | 0 | 0 | -1.169 | Nodo 130 | 0 | 0 | 0.155 | 0 | 0 | 0 | N/A (No aplica) | 0
214 | 36 | _VIGAS_PRIN | 6.096 | 1513 | Sismo | -4.064 | Nodo 130 | 0 | 0 | 0.668 | 1.016 | 0 | 0 | N/A (No aplica) | 0 | -0.83 | Nodo 116 | 0 | 0 | 1.906 | Nodo 130 | 0 | 0 | 0.156 | 0 | 0 | 0 | N/A (No aplica) | 0
214 | 36 | _VIGAS_PRIN | 6.096 | 1514 | Sismo | -4.031 | Nodo 130 | 0 | 0 | 0.668 | 1.016 | 0 | 0 | N/A (No aplica) | 0 | -0.78 | Nodo 116 | 0 | 0 | -1.102 | Nodo 130 | 0 | 0 | 0.154 | 0 | 0 | 0 | N/A (No aplica) | 0
214 | 36 | _VIGAS_PRIN | 6.096 | 1515 | Sismo | -4.066 | Nodo 130 | 0 | 0 | 0.668 | 1.016 | 0 | 0 | N/A (No aplica) | 0 | -1.239 | Nodo 116 | 0 | 0 | 1.841 | Nodo 130 | 0 | 0 | 0.157 | 0 | 0 | 0 | N/A (No aplica) | 0
214 | 36 | _VIGAS_PRIN | 6.096 | 1516 | Sismo | -4.033 | Nodo 130 | 0 | 0 | 0.668 | 1.016 | 0 | 0 | N/A (No aplica) | 0 | -1.188 | Nodo 116 | 0 | 0 | -1.166 | Nodo 130 | 0 | 0 | 0.155 | 0 | 0 | 0 | N/A (No aplica) | 0
215 | 39 | _VIGAS_SEC | 3.506 | 4 | 1 | -6.039 | Nodo 120 | 0.365 | 1.023 | 1.801 | 1.753 | 0 | 0 | N/A (No aplica) | 0 | 0.026 | Nodo 115 | 0 | 0 | 0.076 | Nodo 120 | 0 | 1.023 | 0.001 | 0 | 0 | 0 | N/A (No aplica) | 0
215 | 39 | _VIGAS_SEC | 3.506 | 205 | 2 | -3.143 | Nodo 120 | 0.161 | 1.023 | 0.834 | 1.753 | 0 | 0 | N/A (No aplica) | 0 | 7.7 | Nodo 120 | 0 | 0 | 0.063 | Nodo 120 | 0.417 | 0.73 | 0.417 | 0.73 | 0 | 0 | N/A (No aplica) | 0
215 | 39 | _VIGAS_SEC | 3.506 | 206 | 2 | -3.199 | Nodo 120 | 0.161 | 1.023 | 0.834 | 1.753 | 0 | 0 | N/A (No aplica) | 0 | -7.68 | Nodo 120 | 0 | 0 | 0.063 | Nodo 115 | 0.417 | 0.73 | 0.417 | 0.73 | 0 | 0 | N/A (No aplica) | 0
215 | 39 | _VIGAS_SEC | 3.506 | 207 | 2 | -3.171 | Nodo 120 | 0.161 | 1.023 | 1.017 | 1.753 | 0 | 0 | N/A (No aplica) | 0 | 0.295 | Nodo 115 | 0 | 0 | 17.868 | Nodo 115 | 0 | 0.146 | 0.285 | 0 | 0 | 0 | N/A (No aplica) | 0
215 | 39 | _VIGAS_SEC | 3.506 | 208 | 2 | -3.171 | Nodo 120 | 0.161 | 1.023 | 0.651 | 1.753 | 0 | 0 | N/A (No aplica) | 0 | -0.275 | Nodo 115 | 0 | 0 | -17.742 | Nodo 115 | 0 | 0.73 | 0.285 | 0 | 0 | 0 | N/A (No aplica) | 0
215 | 39 | _VIGAS_SEC | 3.506 | 202 | 3 | -9.21 | Nodo 120 | 0.526 | 1.023 | 2.635 | 1.753 | 360 | 9.739 | SI | 0.27 | 0.035 | Nodo 115 | 0 | 0 | 0.139 | Nodo 120 | 0 | 1.023 | 0 | 0 | 360 | 9.739 | SI | 0
215 | 39 | _VIGAS_SEC | 3.506 | 204 | 3 | -6.792 | Nodo 120 | 0.435 | 1.023 | 2.187 | 1.753 | 360 | 9.739 | SI | 0.22 | -0.673 | Nodo 120 | 0 | 0 | 0.431 | Nodo 120 | 0 | 0.877 | 0.201 | 1.753 | 360 | 9.739 | SI | 0.02
215 | 39 | _VIGAS_SEC | 3.506 | 202 | 4 | -9.21 | Nodo 120 | 0.526 | 1.023 | 2.635 | 1.753 | 0 | 0 | N/A (No aplica) | 0 | 0.035 | Nodo 115 | 0 | 0 | 0.139 | Nodo 120 | 0 | 1.023 | 0 | 0 | 0 | 0 | N/A (No aplica) | 0
215 | 39 | _VIGAS_SEC | 3.506 | 204 | 4 | -6.792 | Nodo 120 | 0.435 | 1.023 | 2.187 | 1.753 | 0 | 0 | N/A (No aplica) | 0 | -0.673 | Nodo 120 | 0 | 0 | 0.431 | Nodo 120 | 0 | 0.877 | 0.201 | 1.753 | 0 | 0 | N/A (No aplica) | 0
215 | 39 | _VIGAS_SEC | 3.506 | 1401 | Viento | -4.96 | Nodo 120 | 0.343 | 1.023 | 1.735 | 1.753 | 0 | 0 | N/A (No aplica) | 0 | 4.372 | Nodo 120 | 0 | 0 | -0.167 | Nodo 115 | 0.292 | 0.73 | 0.292 | 0.73 | 0 | 0 | N/A (No aplica) | 0
215 | 39 | _VIGAS_SEC | 3.506 | 1402 | Viento | -4.999 | Nodo 120 | 0.343 | 1.023 | 1.735 | 1.753 | 0 | 0 | N/A (No aplica) | 0 | -6.393 | Nodo 120 | 0 | 0 | -0.167 | Nodo 115 | 0.292 | 0.73 | 0.292 | 0.73 | 0 | 0 | N/A (No aplica) | 0
215 | 39 | _VIGAS_SEC | 3.506 | 1403 | Viento | -4.979 | Nodo 120 | 0.344 | 1.023 | 1.863 | 1.753 | 0 | 0 | N/A (No aplica) | 0 | -1.01 | Nodo 120 | 0 | 0 | 12.56 | Nodo 120 | 0 | 1.023 | 0.264 | 1.753 | 0 | 0 | N/A (No aplica) | 0
215 | 39 | _VIGAS_SEC | 3.506 | 1404 | Viento | -4.979 | Nodo 120 | 0.343 | 1.023 | 1.606 | 1.753 | 0 | 0 | N/A (No aplica) | 0 | -1.21 | Nodo 115 | 0 | 0 | -12.63 | Nodo 115 | 0 | 1.023 | 0.272 | 0 | 0 | 0 | N/A (No aplica) | 0
215 | 39 | _VIGAS_SEC | 3.506 | 1501 | Sismo | -4.894 | Nodo 120 | 0 | 0 | 1.72 | 1.753 | 0 | 0 | N/A (No aplica) | 0 | -0.135 | Nodo 115 | 0 | 0 | 0.833 | Nodo 120 | 0 | 0 | 0.268 | 1.753 | 0 | 0 | N/A (No aplica) | 0
215 | 39 | _VIGAS_SEC | 3.506 | 1502 | Sismo | -4.894 | Nodo 120 | 0 | 0 | 1.707 | 1.753 | 0 | 0 | N/A (No aplica) | 0 | -0.156 | Nodo 115 | 0 | 0 | -0.592 | Nodo 115 | 0 | 0 | 0.268 | 0 | 0 | 0 | N/A (No aplica) | 0
215 | 39 | _VIGAS_SEC | 3.506 | 1503 | Sismo | -4.9 | Nodo 120 | 0 | 0 | 1.719 | 1.753 | 0 | 0 | N/A (No aplica) | 0 | -1.884 | Nodo 120 | 0 | 0 | 0.522 | Nodo 120 | 0 | 0 | 0.268 | 1.753 | 0 | 0 | N/A (No aplica) | 0
215 | 39 | _VIGAS_SEC | 3.506 | 1504 | Sismo | -4.9 | Nodo 120 | 0 | 0 | 1.706 | 1.753 | 0 | 0 | N/A (No aplica) | 0 | -1.89 | Nodo 120 | 0 | 0 | -0.903 | Nodo 115 | 0 | 0 | 0.268 | 0 | 0 | 0 | N/A (No aplica) | 0
215 | 39 | _VIGAS_SEC | 3.506 | 1505 | Sismo | -5.058 | Nodo 120 | 0 | 0 | 1.763 | 1.753 | 0 | 0 | N/A (No aplica) | 0 | -0.134 | Nodo 115 | 0 | 0 | 0.836 | Nodo 120 | 0 | 0 | 0.268 | 1.753 | 0 | 0 | N/A (No aplica) | 0
215 | 39 | _VIGAS_SEC | 3.506 | 1506 | Sismo | -5.058 | Nodo 120 | 0 | 0 | 1.75 | 1.753 | 0 | 0 | N/A (No aplica) | 0 | -0.155 | Nodo 115 | 0 | 0 | -0.589 | Nodo 115 | 0 | 0 | 0.268 | 0 | 0 | 0 | N/A (No aplica) | 0
215 | 39 | _VIGAS_SEC | 3.506 | 1507 | Sismo | -5.065 | Nodo 120 | 0 | 0 | 1.762 | 1.753 | 0 | 0 | N/A (No aplica) | 0 | -1.883 | Nodo 120 | 0 | 0 | 0.526 | Nodo 120 | 0 | 0 | 0.268 | 1.753 | 0 | 0 | N/A (No aplica) | 0
215 | 39 | _VIGAS_SEC | 3.506 | 1508 | Sismo | -5.065 | Nodo 120 | 0 | 0 | 1.749 | 1.753 | 0 | 0 | N/A (No aplica) | 0 | -1.89 | Nodo 120 | 0 | 0 | -0.899 | Nodo 115 | 0 | 0 | 0.268 | 0 | 0 | 0 | N/A (No aplica) | 0
215 | 39 | _VIGAS_SEC | 3.506 | 1509 | Sismo | -4.915 | Nodo 120 | 0 | 0 | 1.735 | 1.753 | 0 | 0 | N/A (No aplica) | 0 | -0.8 | Nodo 120 | 0 | 0 | 1.619 | Nodo 120 | 0 | 0 | 0.267 | 1.753 | 0 | 0 | N/A (No aplica) | 0
215 | 39 | _VIGAS_SEC | 3.506 | 1510 | Sismo | -4.915 | Nodo 120 | 0 | 0 | 1.701 | 1.753 | 0 | 0 | N/A (No aplica) | 0 | -0.838 | Nodo 115 | 0 | 0 | -1.616 | Nodo 115 | 0 | 0 | 0.268 | 0 | 0 | 0 | N/A (No aplica) | 0
215 | 39 | _VIGAS_SEC | 3.506 | 1511 | Sismo | -4.917 | Nodo 120 | 0 | 0 | 1.734 | 1.753 | 0 | 0 | N/A (No aplica) | 0 | -1.205 | Nodo 120 | 0 | 0 | 1.547 | Nodo 120 | 0 | 0 | 0.267 | 1.753 | 0 | 0 | N/A (No aplica) | 0
215 | 39 | _VIGAS_SEC | 3.506 | 1512 | Sismo | -4.917 | Nodo 120 | 0 | 0 | 1.701 | 1.753 | 0 | 0 | N/A (No aplica) | 0 | -1.237 | Nodo 115 | 0 | 0 | -1.688 | Nodo 115 | 0 | 0 | 0.268 | 0 | 0 | 0 | N/A (No aplica) | 0
215 | 39 | _VIGAS_SEC | 3.506 | 1513 | Sismo | -5.042 | Nodo 120 | 0 | 0 | 1.768 | 1.753 | 0 | 0 | N/A (No aplica) | 0 | -0.8 | Nodo 120 | 0 | 0 | 1.621 | Nodo 120 | 0 | 0 | 0.267 | 1.753 | 0 | 0 | N/A (No aplica) | 0
215 | 39 | _VIGAS_SEC | 3.506 | 1514 | Sismo | -5.042 | Nodo 120 | 0 | 0 | 1.735 | 1.753 | 0 | 0 | N/A (No aplica) | 0 | -0.837 | Nodo 115 | 0 | 0 | -1.614 | Nodo 115 | 0 | 0 | 0.268 | 0 | 0 | 0 | N/A (No aplica) | 0
215 | 39 | _VIGAS_SEC | 3.506 | 1515 | Sismo | -5.043 | Nodo 120 | 0 | 0 | 1.768 | 1.753 | 0 | 0 | N/A (No aplica) | 0 | -1.204 | Nodo 120 | 0 | 0 | 1.55 | Nodo 120 | 0 | 0 | 0.267 | 1.753 | 0 | 0 | N/A (No aplica) | 0
215 | 39 | _VIGAS_SEC | 3.506 | 1516 | Sismo | -5.044 | Nodo 120 | 0 | 0 | 1.735 | 1.753 | 0 | 0 | N/A (No aplica) | 0 | -1.236 | Nodo 115 | 0 | 0 | -1.685 | Nodo 115 | 0 | 0 | 0.268 | 0 | 0 | 0 | N/A (No aplica) | 0
216 | 29 | _VIGAS_PRIN | 6.096 | 4 | 1 | -4.249 | Nodo 117 | 0.114 | 0.508 | 1.74 | 0 | 0 | 0 | N/A (No aplica) | 0 | 0.027 | Nodo 127 | 0 | 0 | 0.077 | Nodo 127 | 0 | 0.593 | 0.001 | 1.016 | 0 | 0 | N/A (No aplica) | 0
216 | 29 | _VIGAS_PRIN | 6.096 | 205 | 2 | -2.302 | Nodo 117 | 0.06 | 0.508 | 0.931 | 0 | 0 | 0 | N/A (No aplica) | 0 | 7.644 | Nodo 117 | 0 | 0 | 0.062 | Nodo 117 | 0.001 | 0.677 | 0.012 | 0 | 0 | 0 | N/A (No aplica) | 0
216 | 29 | _VIGAS_PRIN | 6.096 | 206 | 2 | -2.412 | Nodo 117 | 0.06 | 0.508 | 0.904 | 0 | 0 | 0 | N/A (No aplica) | 0 | -7.624 | Nodo 117 | 0 | 0 | 0.065 | Nodo 127 | 0 | 0.423 | 0.012 | 0 | 0 | 0 | N/A (No aplica) | 0
216 | 29 | _VIGAS_PRIN | 6.096 | 207 | 2 | -2.177 | Nodo 117 | 0.06 | 0.508 | 0.916 | 0 | 0 | 0 | N/A (No aplica) | 0 | 0.25 | Nodo 117 | 0 | 0 | 18.569 | Nodo 127 | 0.007 | 0.423 | 0.189 | 1.016 | 0 | 0 | N/A (No aplica) | 0
216 | 29 | _VIGAS_PRIN | 6.096 | 208 | 2 | -2.537 | Nodo 117 | 0.06 | 0.508 | 0.919 | 0 | 0 | 0 | N/A (No aplica) | 0 | -0.23 | Nodo 117 | 0 | 0 | -18.445 | Nodo 127 | 0.008 | 0.508 | 0.19 | 1.016 | 0 | 0 | N/A (No aplica) | 0
216 | 29 | _VIGAS_PRIN | 6.096 | 202 | 3 | -6.606 | Nodo 117 | 0.175 | 0.508 | 2.657 | 0 | 360 | 16.933 | SI | 0.16 | 0.037 | Nodo 127 | 0 | 0 | 0.139 | Nodo 127 | 0.001 | 0.593 | 0.001 | 0.593 | 360 | 16.933 | SI | 0
216 | 29 | _VIGAS_PRIN | 6.096 | 204 | 3 | -4.632 | Nodo 117 | 0.147 | 0.508 | 2.223 | 0 | 360 | 16.933 | SI | 0.13 | -0.439 | Nodo 117 | 0 | 0 | 0.23 | Nodo 117 | 0.001 | 0.593 | 0.117 | 0 | 360 | 16.933 | SI | 0.01
216 | 29 | _VIGAS_PRIN | 6.096 | 202 | 4 | -6.606 | Nodo 117 | 0.175 | 0.508 | 2.657 | 0 | 0 | 0 | N/A (No aplica) | 0 | 0.037 | Nodo 127 | 0 | 0 | 0.139 | Nodo 127 | 0.001 | 0.593 | 0.001 | 0.593 | 0 | 0 | N/A (No aplica) | 0
216 | 29 | _VIGAS_PRIN | 6.096 | 204 | 4 | -4.632 | Nodo 117 | 0.147 | 0.508 | 2.223 | 0 | 0 | 0 | N/A (No aplica) | 0 | -0.439 | Nodo 117 | 0 | 0 | 0.23 | Nodo 117 | 0.001 | 0.593 | 0.117 | 0 | 0 | 0 | N/A (No aplica) | 0
216 | 29 | _VIGAS_PRIN | 6.096 | 1401 | Viento | -3.231 | Nodo 117 | 0.118 | 0.508 | 1.797 | 0 | 0 | 0 | N/A (No aplica) | 0 | 4.791 | Nodo 127 | 0 | 0 | -0.169 | Nodo 127 | 0.001 | 0.677 | 0.147 | 1.016 | 0 | 0 | N/A (No aplica) | 0
216 | 29 | _VIGAS_PRIN | 6.096 | 1402 | Viento | -3.308 | Nodo 117 | 0.118 | 0.508 | 1.778 | 0 | 0 | 0 | N/A (No aplica) | 0 | -6.043 | Nodo 117 | 0 | 0 | -0.167 | Nodo 117 | 0.001 | 0.508 | 0.164 | 0 | 0 | 0 | N/A (No aplica) | 0
216 | 29 | _VIGAS_PRIN | 6.096 | 1403 | Viento | -3.144 | Nodo 117 | 0.118 | 0.508 | 1.787 | 0 | 0 | 0 | N/A (No aplica) | 0 | -0.532 | Nodo 117 | 0 | 0 | 12.788 | Nodo 127 | 0.005 | 0.423 | 0.135 | 0 | 0 | 0 | N/A (No aplica) | 0
216 | 29 | _VIGAS_PRIN | 6.096 | 1404 | Viento | -3.396 | Nodo 117 | 0.118 | 0.508 | 1.789 | 0 | 0 | 0 | N/A (No aplica) | 0 | -0.867 | Nodo 117 | 0 | 0 | -13.122 | Nodo 127 | 0.006 | 0.508 | 0.176 | 0 | 0 | 0 | N/A (No aplica) | 0
216 | 29 | _VIGAS_PRIN | 6.096 | 1501 | Sismo | -3.195 | Nodo 117 | 0 | 0 | 1.765 | 0 | 0 | 0 | N/A (No aplica) | 0 | 0.327 | Nodo 127 | 0 | 0 | 0.55 | Nodo 117 | 0 | 0 | 0.154 | 1.016 | 0 | 0 | N/A (No aplica) | 0
216 | 29 | _VIGAS_PRIN | 6.096 | 1502 | Sismo | -3.208 | Nodo 117 | 0 | 0 | 1.765 | 0 | 0 | 0 | N/A (No aplica) | 0 | 0.309 | Nodo 127 | 0 | 0 | -0.659 | Nodo 127 | 0 | 0 | 0.155 | 1.016 | 0 | 0 | N/A (No aplica) | 0
216 | 29 | _VIGAS_PRIN | 6.096 | 1503 | Sismo | -3.209 | Nodo 117 | 0 | 0 | 1.762 | 0 | 0 | 0 | N/A (No aplica) | 0 | -1.554 | Nodo 117 | 0 | 0 | 0.321 | Nodo 127 | 0 | 0 | 0.156 | 0 | 0 | 0 | N/A (No aplica) | 0
216 | 29 | _VIGAS_PRIN | 6.096 | 1504 | Sismo | -3.222 | Nodo 117 | 0 | 0 | 1.762 | 0 | 0 | 0 | N/A (No aplica) | 0 | -1.572 | Nodo 117 | 0 | 0 | -0.888 | Nodo 117 | 0 | 0 | 0.157 | 0 | 0 | 0 | N/A (No aplica) | 0
216 | 29 | _VIGAS_PRIN | 6.096 | 1505 | Sismo | -3.318 | Nodo 117 | 0 | 0 | 1.813 | 0 | 0 | 0 | N/A (No aplica) | 0 | 0.327 | Nodo 127 | 0 | 0 | 0.554 | Nodo 117 | 0 | 0 | 0.154 | 1.016 | 0 | 0 | N/A (No aplica) | 0
216 | 29 | _VIGAS_PRIN | 6.096 | 1506 | Sismo | -3.331 | Nodo 117 | 0 | 0 | 1.813 | 0 | 0 | 0 | N/A (No aplica) | 0 | 0.31 | Nodo 127 | 0 | 0 | -0.656 | Nodo 127 | 0 | 0 | 0.155 | 1.016 | 0 | 0 | N/A (No aplica) | 0
216 | 29 | _VIGAS_PRIN | 6.096 | 1507 | Sismo | -3.331 | Nodo 117 | 0 | 0 | 1.81 | 0 | 0 | 0 | N/A (No aplica) | 0 | -1.553 | Nodo 117 | 0 | 0 | 0.324 | Nodo 127 | 0 | 0 | 0.156 | 0 | 0 | 0 | N/A (No aplica) | 0
216 | 29 | _VIGAS_PRIN | 6.096 | 1508 | Sismo | -3.344 | Nodo 117 | 0 | 0 | 1.81 | 0 | 0 | 0 | N/A (No aplica) | 0 | -1.572 | Nodo 117 | 0 | 0 | -0.885 | Nodo 117 | 0 | 0 | 0.157 | 0 | 0 | 0 | N/A (No aplica) | 0
216 | 29 | _VIGAS_PRIN | 6.096 | 1509 | Sismo | -3.204 | Nodo 117 | 0 | 0 | 1.77 | 0 | 0 | 0 | N/A (No aplica) | 0 | -0.476 | Nodo 117 | 0 | 0 | 1.395 | Nodo 127 | 0 | 0 | 0.153 | 0 | 0 | 0 | N/A (No aplica) | 0
216 | 29 | _VIGAS_PRIN | 6.096 | 1510 | Sismo | -3.238 | Nodo 117 | 0 | 0 | 1.77 | 0 | 0 | 0 | N/A (No aplica) | 0 | -0.524 | Nodo 117 | 0 | 0 | -1.681 | Nodo 127 | 0 | 0 | 0.157 | 0 | 0 | 0 | N/A (No aplica) | 0
216 | 29 | _VIGAS_PRIN | 6.096 | 1511 | Sismo | -3.208 | Nodo 117 | 0 | 0 | 1.769 | 0 | 0 | 0 | N/A (No aplica) | 0 | -0.875 | Nodo 117 | 0 | 0 | 1.344 | Nodo 127 | 0 | 0 | 0.154 | 0 | 0 | 0 | N/A (No aplica) | 0
216 | 29 | _VIGAS_PRIN | 6.096 | 1512 | Sismo | -3.241 | Nodo 117 | 0 | 0 | 1.769 | 0 | 0 | 0 | N/A (No aplica) | 0 | -0.923 | Nodo 117 | 0 | 0 | -1.732 | Nodo 127 | 0 | 0 | 0.157 | 0 | 0 | 0 | N/A (No aplica) | 0
216 | 29 | _VIGAS_PRIN | 6.096 | 1513 | Sismo | -3.299 | Nodo 117 | 0 | 0 | 1.806 | 0 | 0 | 0 | N/A (No aplica) | 0 | -0.476 | Nodo 117 | 0 | 0 | 1.397 | Nodo 127 | 0 | 0 | 0.153 | 0 | 0 | 0 | N/A (No aplica) | 0
216 | 29 | _VIGAS_PRIN | 6.096 | 1514 | Sismo | -3.332 | Nodo 117 | 0 | 0 | 1.806 | 0 | 0 | 0 | N/A (No aplica) | 0 | -0.524 | Nodo 117 | 0 | 0 | -1.679 | Nodo 127 | 0 | 0 | 0.157 | 0 | 0 | 0 | N/A (No aplica) | 0
216 | 29 | _VIGAS_PRIN | 6.096 | 1515 | Sismo | -3.302 | Nodo 117 | 0 | 0 | 1.806 | 0 | 0 | 0 | N/A (No aplica) | 0 | -0.875 | Nodo 117 | 0 | 0 | 1.347 | Nodo 127 | 0 | 0 | 0.154 | 0 | 0 | 0 | N/A (No aplica) | 0
216 | 29 | _VIGAS_PRIN | 6.096 | 1516 | Sismo | -3.335 | Nodo 117 | 0 | 0 | 1.806 | 0 | 0 | 0 | N/A (No aplica) | 0 | -0.922 | Nodo 117 | 0 | 0 | -1.729 | Nodo 127 | 0 | 0 | 0.157 | 0 | 0 | 0 | N/A (No aplica) | 0
217 | 36 | _VIGAS_PRIN | 6.096 | 4 | 1 | -4.306 | Nodo 118 | 0.114 | 0.508 | 1.74 | 0 | 0 | 0 | N/A (No aplica) | 0 | 0.027 | Nodo 131 | 0 | 0 | 0.077 | Nodo 131 | 0 | 0.423 | 0.001 | 1.016 | 0 | 0 | N/A (No aplica) | 0
217 | 36 | _VIGAS_PRIN | 6.096 | 205 | 2 | -2.362 | Nodo 118 | 0.06 | 0.508 | 0.931 | 0 | 0 | 0 | N/A (No aplica) | 0 | 7.645 | Nodo 118 | 0 | 0 | 0.065 | Nodo 131 | 0.001 | 0.593 | 0.012 | 0 | 0 | 0 | N/A (No aplica) | 0
217 | 36 | _VIGAS_PRIN | 6.096 | 206 | 2 | -2.471 | Nodo 118 | 0.06 | 0.508 | 0.904 | 0 | 0 | 0 | N/A (No aplica) | 0 | -7.623 | Nodo 118 | 0 | 0 | 0.062 | Nodo 118 | 0 | 0.169 | 0.012 | 0 | 0 | 0 | N/A (No aplica) | 0
217 | 36 | _VIGAS_PRIN | 6.096 | 207 | 2 | -2.596 | Nodo 118 | 0.06 | 0.508 | 0.919 | 0 | 0 | 0 | N/A (No aplica) | 0 | -0.229 | Nodo 118 | 0 | 0 | 18.569 | Nodo 131 | 0.008 | 0.508 | 0.189 | 1.016 | 0 | 0 | N/A (No aplica) | 0
217 | 36 | _VIGAS_PRIN | 6.096 | 208 | 2 | -2.237 | Nodo 118 | 0.06 | 0.508 | 0.916 | 0 | 0 | 0 | N/A (No aplica) | 0 | 0.251 | Nodo 118 | 0 | 0 | -18.445 | Nodo 131 | 0.007 | 0.508 | 0.19 | 1.016 | 0 | 0 | N/A (No aplica) | 0
217 | 36 | _VIGAS_PRIN | 6.096 | 202 | 3 | -6.722 | Nodo 118 | 0.175 | 0.508 | 2.657 | 0 | 360 | 16.933 | SI | 0.16 | 0.038 | Nodo 131 | 0 | 0 | 0.14 | Nodo 131 | 0.001 | 0.423 | 0.001 | 0.423 | 360 | 16.933 | SI | 0
217 | 36 | _VIGAS_PRIN | 6.096 | 204 | 3 | -4.739 | Nodo 118 | 0.147 | 0.508 | 2.223 | 0 | 360 | 16.933 | SI | 0.13 | -0.439 | Nodo 118 | 0 | 0 | 0.632 | Nodo 131 | 0.001 | 0.508 | 0.117 | 0 | 360 | 16.933 | SI | 0.01
217 | 36 | _VIGAS_PRIN | 6.096 | 202 | 4 | -6.722 | Nodo 118 | 0.175 | 0.508 | 2.657 | 0 | 0 | 0 | N/A (No aplica) | 0 | 0.038 | Nodo 131 | 0 | 0 | 0.14 | Nodo 131 | 0.001 | 0.423 | 0.001 | 0.423 | 0 | 0 | N/A (No aplica) | 0
217 | 36 | _VIGAS_PRIN | 6.096 | 204 | 4 | -4.739 | Nodo 118 | 0.147 | 0.508 | 2.223 | 0 | 0 | 0 | N/A (No aplica) | 0 | -0.439 | Nodo 118 | 0 | 0 | 0.632 | Nodo 131 | 0.001 | 0.508 | 0.117 | 0 | 0 | 0 | N/A (No aplica) | 0
217 | 36 | _VIGAS_PRIN | 6.096 | 1401 | Viento | -3.319 | Nodo 118 | 0.118 | 0.508 | 1.797 | 0 | 0 | 0 | N/A (No aplica) | 0 | 4.792 | Nodo 131 | 0 | 0 | 0.37 | Nodo 131 | 0.001 | 0.762 | 0.147 | 1.016 | 0 | 0 | N/A (No aplica) | 0
217 | 36 | _VIGAS_PRIN | 6.096 | 1402 | Viento | -3.396 | Nodo 118 | 0.118 | 0.508 | 1.778 | 0 | 0 | 0 | N/A (No aplica) | 0 | -6.042 | Nodo 118 | 0 | 0 | 0.368 | Nodo 118 | 0.001 | 0.508 | 0.164 | 0 | 0 | 0 | N/A (No aplica) | 0
217 | 36 | _VIGAS_PRIN | 6.096 | 1403 | Viento | -3.484 | Nodo 118 | 0.118 | 0.508 | 1.789 | 0 | 0 | 0 | N/A (No aplica) | 0 | -0.866 | Nodo 118 | 0 | 0 | 13.324 | Nodo 131 | 0.006 | 0.508 | 0.176 | 0 | 0 | 0 | N/A (No aplica) | 0
217 | 36 | _VIGAS_PRIN | 6.096 | 1404 | Viento | -3.232 | Nodo 118 | 0.118 | 0.508 | 1.787 | 0 | 0 | 0 | N/A (No aplica) | 0 | -0.531 | Nodo 118 | 0 | 0 | -12.586 | Nodo 131 | 0.005 | 0.423 | 0.135 | 0 | 0 | 0 | N/A (No aplica) | 0
217 | 36 | _VIGAS_PRIN | 6.096 | 1501 | Sismo | -3.295 | Nodo 118 | 0 | 0 | 1.766 | 0 | 0 | 0 | N/A (No aplica) | 0 | 0.327 | Nodo 131 | 0 | 0 | 1.086 | Nodo 118 | 0 | 0 | 0.154 | 1.016 | 0 | 0 | N/A (No aplica) | 0
217 | 36 | _VIGAS_PRIN | 6.096 | 1502 | Sismo | -3.282 | Nodo 118 | 0 | 0 | 1.766 | 0 | 0 | 0 | N/A (No aplica) | 0 | 0.343 | Nodo 131 | 0 | 0 | -0.123 | Nodo 131 | 0 | 0 | 0.153 | 1.016 | 0 | 0 | N/A (No aplica) | 0
217 | 36 | _VIGAS_PRIN | 6.096 | 1503 | Sismo | -3.308 | Nodo 118 | 0 | 0 | 1.762 | 0 | 0 | 0 | N/A (No aplica) | 0 | -1.588 | Nodo 118 | 0 | 0 | 0.857 | Nodo 131 | 0 | 0 | 0.158 | 0 | 0 | 0 | N/A (No aplica) | 0
217 | 36 | _VIGAS_PRIN | 6.096 | 1504 | Sismo | -3.295 | Nodo 118 | 0 | 0 | 1.762 | 0 | 0 | 0 | N/A (No aplica) | 0 | -1.571 | Nodo 118 | 0 | 0 | -0.352 | Nodo 118 | 0 | 0 | 0.157 | 0 | 0 | 0 | N/A (No aplica) | 0
217 | 36 | _VIGAS_PRIN | 6.096 | 1505 | Sismo | -3.421 | Nodo 118 | 0 | 0 | 1.813 | 0 | 0 | 0 | N/A (No aplica) | 0 | 0.328 | Nodo 131 | 0 | 0 | 1.09 | Nodo 118 | 0 | 0 | 0.154 | 1.016 | 0 | 0 | N/A (No aplica) | 0
217 | 36 | _VIGAS_PRIN | 6.096 | 1506 | Sismo | -3.408 | Nodo 118 | 0 | 0 | 1.813 | 0 | 0 | 0 | N/A (No aplica) | 0 | 0.344 | Nodo 131 | 0 | 0 | -0.12 | Nodo 131 | 0 | 0 | 0.153 | 1.016 | 0 | 0 | N/A (No aplica) | 0
217 | 36 | _VIGAS_PRIN | 6.096 | 1507 | Sismo | -3.433 | Nodo 118 | 0 | 0 | 1.81 | 0 | 0 | 0 | N/A (No aplica) | 0 | -1.588 | Nodo 118 | 0 | 0 | 0.86 | Nodo 131 | 0 | 0 | 0.158 | 0 | 0 | 0 | N/A (No aplica) | 0
217 | 36 | _VIGAS_PRIN | 6.096 | 1508 | Sismo | -3.42 | Nodo 118 | 0 | 0 | 1.81 | 0 | 0 | 0 | N/A (No aplica) | 0 | -1.57 | Nodo 118 | 0 | 0 | -0.349 | Nodo 118 | 0 | 0 | 0.157 | 0 | 0 | 0 | N/A (No aplica) | 0
217 | 36 | _VIGAS_PRIN | 6.096 | 1509 | Sismo | -3.325 | Nodo 118 | 0 | 0 | 1.77 | 0 | 0 | 0 | N/A (No aplica) | 0 | -0.518 | Nodo 118 | 0 | 0 | 1.931 | Nodo 131 | 0 | 0 | 0.157 | 0 | 0 | 0 | N/A (No aplica) | 0
217 | 36 | _VIGAS_PRIN | 6.096 | 1510 | Sismo | -3.291 | Nodo 118 | 0 | 0 | 1.77 | 0 | 0 | 0 | N/A (No aplica) | 0 | -0.473 | Nodo 118 | 0 | 0 | -1.145 | Nodo 131 | 0 | 0 | 0.153 | 0 | 0 | 0 | N/A (No aplica) | 0
217 | 36 | _VIGAS_PRIN | 6.096 | 1511 | Sismo | -3.328 | Nodo 118 | 0 | 0 | 1.769 | 0 | 0 | 0 | N/A (No aplica) | 0 | -0.924 | Nodo 118 | 0 | 0 | 1.88 | Nodo 131 | 0 | 0 | 0.158 | 0 | 0 | 0 | N/A (No aplica) | 0
217 | 36 | _VIGAS_PRIN | 6.096 | 1512 | Sismo | -3.294 | Nodo 118 | 0 | 0 | 1.769 | 0 | 0 | 0 | N/A (No aplica) | 0 | -0.88 | Nodo 118 | 0 | 0 | -1.196 | Nodo 131 | 0 | 0 | 0.154 | 0 | 0 | 0 | N/A (No aplica) | 0
217 | 36 | _VIGAS_PRIN | 6.096 | 1513 | Sismo | -3.421 | Nodo 118 | 0 | 0 | 1.807 | 0 | 0 | 0 | N/A (No aplica) | 0 | -0.517 | Nodo 118 | 0 | 0 | 1.933 | Nodo 131 | 0 | 0 | 0.157 | 0 | 0 | 0 | N/A (No aplica) | 0
217 | 36 | _VIGAS_PRIN | 6.096 | 1514 | Sismo | -3.388 | Nodo 118 | 0 | 0 | 1.807 | 0 | 0 | 0 | N/A (No aplica) | 0 | -0.473 | Nodo 118 | 0 | 0 | -1.143 | Nodo 131 | 0 | 0 | 0.153 | 0 | 0 | 0 | N/A (No aplica) | 0
217 | 36 | _VIGAS_PRIN | 6.096 | 1515 | Sismo | -3.424 | Nodo 118 | 0 | 0 | 1.806 | 0 | 0 | 0 | N/A (No aplica) | 0 | -0.924 | Nodo 118 | 0 | 0 | 1.883 | Nodo 131 | 0 | 0 | 0.158 | 0 | 0 | 0 | N/A (No aplica) | 0
217 | 36 | _VIGAS_PRIN | 6.096 | 1516 | Sismo | -3.391 | Nodo 118 | 0 | 0 | 1.806 | 0 | 0 | 0 | N/A (No aplica) | 0 | -0.88 | Nodo 118 | 0 | 0 | -1.193 | Nodo 131 | 0 | 0 | 0.154 | 0 | 0 | 0 | N/A (No aplica) | 0
218 | 41 | _VIGAS_SEC | 3.506 | 4 | 1 | -6.05 | Nodo 121 | 0.365 | 1.023 | 1.801 | 1.753 | 0 | 0 | N/A (No aplica) | 0 | 0.027 | Nodo 117 | 0 | 0 | 0.077 | Nodo 121 | 0.001 | 0.73 | 0.002 | 0 | 0 | 0 | N/A (No aplica) | 0
218 | 41 | _VIGAS_SEC | 3.506 | 205 | 2 | -3.136 | Nodo 121 | 0.161 | 1.023 | 0.834 | 1.753 | 0 | 0 | N/A (No aplica) | 0 | 7.683 | Nodo 121 | 0 | 0 | 0.062 | Nodo 121 | 0.418 | 0.73 | 0.418 | 0.73 | 0 | 0 | N/A (No aplica) | 0
218 | 41 | _VIGAS_SEC | 3.506 | 206 | 2 | -3.246 | Nodo 121 | 0.161 | 1.023 | 0.834 | 1.753 | 0 | 0 | N/A (No aplica) | 0 | -7.664 | Nodo 121 | 0 | 0 | 0.063 | Nodo 117 | 0.418 | 0.73 | 0.418 | 0.73 | 0 | 0 | N/A (No aplica) | 0
218 | 41 | _VIGAS_SEC | 3.506 | 207 | 2 | -3.191 | Nodo 121 | 0.161 | 1.023 | 1.014 | 1.753 | 0 | 0 | N/A (No aplica) | 0 | 0.25 | Nodo 117 | 0 | 0 | 18.38 | Nodo 117 | 0 | 1.315 | 0.24 | 0 | 0 | 0 | N/A (No aplica) | 0
218 | 41 | _VIGAS_SEC | 3.506 | 208 | 2 | -3.191 | Nodo 121 | 0.161 | 1.023 | 0.654 | 1.753 | 0 | 0 | N/A (No aplica) | 0 | -0.23 | Nodo 117 | 0 | 0 | -18.255 | Nodo 117 | 0.001 | 1.023 | 0.239 | 0 | 0 | 0 | N/A (No aplica) | 0
218 | 41 | _VIGAS_SEC | 3.506 | 202 | 3 | -9.241 | Nodo 121 | 0.526 | 1.023 | 2.635 | 1.753 | 360 | 9.739 | SI | 0.27 | 0.037 | Nodo 117 | 0 | 0 | 0.139 | Nodo 121 | 0 | 0.584 | 0.002 | 0 | 360 | 9.739 | SI | 0
218 | 41 | _VIGAS_SEC | 3.506 | 204 | 3 | -6.819 | Nodo 121 | 0.435 | 1.023 | 2.187 | 1.753 | 360 | 9.739 | SI | 0.22 | -0.441 | Nodo 121 | 0 | 0 | 0.431 | Nodo 121 | 0.001 | 1.023 | 0.201 | 1.753 | 360 | 9.739 | SI | 0.02
218 | 41 | _VIGAS_SEC | 3.506 | 202 | 4 | -9.241 | Nodo 121 | 0.526 | 1.023 | 2.635 | 1.753 | 0 | 0 | N/A (No aplica) | 0 | 0.037 | Nodo 117 | 0 | 0 | 0.139 | Nodo 121 | 0 | 0.584 | 0.002 | 0 | 0 | 0 | N/A (No aplica) | 0
218 | 41 | _VIGAS_SEC | 3.506 | 204 | 4 | -6.819 | Nodo 121 | 0.435 | 1.023 | 2.187 | 1.753 | 0 | 0 | N/A (No aplica) | 0 | -0.441 | Nodo 121 | 0 | 0 | 0.431 | Nodo 121 | 0.001 | 1.023 | 0.201 | 1.753 | 0 | 0 | N/A (No aplica) | 0
218 | 41 | _VIGAS_SEC | 3.506 | 1401 | Viento | -4.966 | Nodo 121 | 0.343 | 1.023 | 1.735 | 1.753 | 0 | 0 | N/A (No aplica) | 0 | 4.671 | Nodo 121 | 0 | 0 | -0.168 | Nodo 117 | 0.292 | 0.73 | 0.292 | 0.73 | 0 | 0 | N/A (No aplica) | 0
218 | 41 | _VIGAS_SEC | 3.506 | 1402 | Viento | -5.043 | Nodo 121 | 0.343 | 1.023 | 1.735 | 1.753 | 0 | 0 | N/A (No aplica) | 0 | -6.072 | Nodo 121 | 0 | 0 | -0.167 | Nodo 117 | 0.293 | 0.73 | 0.293 | 0.73 | 0 | 0 | N/A (No aplica) | 0
218 | 41 | _VIGAS_SEC | 3.506 | 1403 | Viento | -5.004 | Nodo 121 | 0.343 | 1.023 | 1.861 | 1.753 | 0 | 0 | N/A (No aplica) | 0 | -0.701 | Nodo 121 | 0 | 0 | 12.92 | Nodo 121 | 0.001 | 0.73 | 0.264 | 1.753 | 0 | 0 | N/A (No aplica) | 0
218 | 41 | _VIGAS_SEC | 3.506 | 1404 | Viento | -5.004 | Nodo 121 | 0.344 | 1.023 | 1.609 | 1.753 | 0 | 0 | N/A (No aplica) | 0 | -0.867 | Nodo 117 | 0 | 0 | -12.99 | Nodo 117 | 0 | 0.438 | 0.271 | 0 | 0 | 0 | N/A (No aplica) | 0
218 | 41 | _VIGAS_SEC | 3.506 | 1501 | Sismo | -4.915 | Nodo 121 | 0 | 0 | 1.72 | 1.753 | 0 | 0 | N/A (No aplica) | 0 | 0.177 | Nodo 121 | 0 | 0 | 0.818 | Nodo 121 | 0 | 0 | 0.268 | 1.753 | 0 | 0 | N/A (No aplica) | 0
218 | 41 | _VIGAS_SEC | 3.506 | 1502 | Sismo | -4.915 | Nodo 121 | 0 | 0 | 1.707 | 1.753 | 0 | 0 | N/A (No aplica) | 0 | 0.17 | Nodo 121 | 0 | 0 | -0.638 | Nodo 117 | 0 | 0 | 0.268 | 0 | 0 | 0 | N/A (No aplica) | 0
218 | 41 | _VIGAS_SEC | 3.506 | 1503 | Sismo | -4.928 | Nodo 121 | 0 | 0 | 1.719 | 1.753 | 0 | 0 | N/A (No aplica) | 0 | -1.572 | Nodo 121 | 0 | 0 | 0.568 | Nodo 121 | 0 | 0 | 0.268 | 1.753 | 0 | 0 | N/A (No aplica) | 0
218 | 41 | _VIGAS_SEC | 3.506 | 1504 | Sismo | -4.928 | Nodo 121 | 0 | 0 | 1.706 | 1.753 | 0 | 0 | N/A (No aplica) | 0 | -1.579 | Nodo 121 | 0 | 0 | -0.888 | Nodo 117 | 0 | 0 | 0.268 | 0 | 0 | 0 | N/A (No aplica) | 0
218 | 41 | _VIGAS_SEC | 3.506 | 1505 | Sismo | -5.081 | Nodo 121 | 0 | 0 | 1.763 | 1.753 | 0 | 0 | N/A (No aplica) | 0 | 0.177 | Nodo 121 | 0 | 0 | 0.821 | Nodo 121 | 0 | 0 | 0.268 | 1.753 | 0 | 0 | N/A (No aplica) | 0
218 | 41 | _VIGAS_SEC | 3.506 | 1506 | Sismo | -5.081 | Nodo 121 | 0 | 0 | 1.75 | 1.753 | 0 | 0 | N/A (No aplica) | 0 | 0.171 | Nodo 121 | 0 | 0 | -0.634 | Nodo 117 | 0 | 0 | 0.268 | 0 | 0 | 0 | N/A (No aplica) | 0
218 | 41 | _VIGAS_SEC | 3.506 | 1507 | Sismo | -5.094 | Nodo 121 | 0 | 0 | 1.762 | 1.753 | 0 | 0 | N/A (No aplica) | 0 | -1.572 | Nodo 121 | 0 | 0 | 0.571 | Nodo 121 | 0 | 0 | 0.268 | 1.753 | 0 | 0 | N/A (No aplica) | 0
218 | 41 | _VIGAS_SEC | 3.506 | 1508 | Sismo | -5.094 | Nodo 121 | 0 | 0 | 1.749 | 1.753 | 0 | 0 | N/A (No aplica) | 0 | -1.578 | Nodo 121 | 0 | 0 | -0.885 | Nodo 117 | 0 | 0 | 0.268 | 0 | 0 | 0 | N/A (No aplica) | 0
218 | 41 | _VIGAS_SEC | 3.506 | 1509 | Sismo | -4.939 | Nodo 121 | 0 | 0 | 1.735 | 1.753 | 0 | 0 | N/A (No aplica) | 0 | -0.491 | Nodo 121 | 0 | 0 | 1.651 | Nodo 121 | 0 | 0 | 0.268 | 1.753 | 0 | 0 | N/A (No aplica) | 0
218 | 41 | _VIGAS_SEC | 3.506 | 1510 | Sismo | -4.939 | Nodo 121 | 0 | 0 | 1.701 | 1.753 | 0 | 0 | N/A (No aplica) | 0 | -0.524 | Nodo 117 | 0 | 0 | -1.663 | Nodo 117 | 0 | 0 | 0.268 | 0 | 0 | 0 | N/A (No aplica) | 0
218 | 41 | _VIGAS_SEC | 3.506 | 1511 | Sismo | -4.942 | Nodo 121 | 0 | 0 | 1.734 | 1.753 | 0 | 0 | N/A (No aplica) | 0 | -0.894 | Nodo 121 | 0 | 0 | 1.593 | Nodo 121 | 0 | 0 | 0.268 | 1.753 | 0 | 0 | N/A (No aplica) | 0
218 | 41 | _VIGAS_SEC | 3.506 | 1512 | Sismo | -4.942 | Nodo 121 | 0 | 0 | 1.701 | 1.753 | 0 | 0 | N/A (No aplica) | 0 | -0.923 | Nodo 117 | 0 | 0 | -1.72 | Nodo 117 | 0 | 0 | 0.268 | 0 | 0 | 0 | N/A (No aplica) | 0
218 | 41 | _VIGAS_SEC | 3.506 | 1513 | Sismo | -5.067 | Nodo 121 | 0 | 0 | 1.768 | 1.753 | 0 | 0 | N/A (No aplica) | 0 | -0.49 | Nodo 121 | 0 | 0 | 1.654 | Nodo 121 | 0 | 0 | 0.268 | 1.753 | 0 | 0 | N/A (No aplica) | 0
218 | 41 | _VIGAS_SEC | 3.506 | 1514 | Sismo | -5.067 | Nodo 121 | 0 | 0 | 1.735 | 1.753 | 0 | 0 | N/A (No aplica) | 0 | -0.524 | Nodo 117 | 0 | 0 | -1.66 | Nodo 117 | 0 | 0 | 0.268 | 0 | 0 | 0 | N/A (No aplica) | 0
218 | 41 | _VIGAS_SEC | 3.506 | 1515 | Sismo | -5.07 | Nodo 121 | 0 | 0 | 1.768 | 1.753 | 0 | 0 | N/A (No aplica) | 0 | -0.894 | Nodo 121 | 0 | 0 | 1.596 | Nodo 121 | 0 | 0 | 0.268 | 1.753 | 0 | 0 | N/A (No aplica) | 0
218 | 41 | _VIGAS_SEC | 3.506 | 1516 | Sismo | -5.07 | Nodo 121 | 0 | 0 | 1.735 | 1.753 | 0 | 0 | N/A (No aplica) | 0 | -0.922 | Nodo 117 | 0 | 0 | -1.718 | Nodo 117 | 0 | 0 | 0.268 | 0 | 0 | 0 | N/A (No aplica) | 0
219 | 37 | _VIGAS_PRIN | 3.506 | 4 | 1 | -0.128 | Nodo 119 | 0.006 | 0.73 | 0.03 | 0 | 0 | 0 | N/A (No aplica) | 0 | 0.025 | Nodo 119 | 0 | 0 | 0.075 | Nodo 119 | 0 | 0.73 | 0.002 | 0 | 0 | 0 | N/A (No aplica) | 0
219 | 37 | _VIGAS_PRIN | 3.506 | 205 | 2 | -0.17 | Nodo 119 | 0.006 | 0.584 | 0.021 | 0 | 0 | 0 | N/A (No aplica) | 0 | 7.712 | Nodo 119 | 0 | 0 | 0.064 | Nodo 119 | 0.04 | 1.023 | 0.04 | 1.023 | 0 | 0 | N/A (No aplica) | 0
219 | 37 | _VIGAS_PRIN | 3.506 | 206 | 2 | -0.171 | Nodo 119 | 0.006 | 0.584 | 0.021 | 0 | 0 | 0 | N/A (No aplica) | 0 | -7.692 | Nodo 119 | 0 | 0 | 0.064 | Nodo 119 | 0.04 | 1.023 | 0.041 | 0 | 0 | 0 | N/A (No aplica) | 0
219 | 37 | _VIGAS_PRIN | 3.506 | 207 | 2 | -0.335 | Nodo 82 | 0.259 | 1.023 | 0.259 | 1.023 | 0 | 0 | N/A (No aplica) | 0 | -0.288 | Nodo 82 | 0 | 0 | 17.23 | Nodo 119 | 0.002 | 1.023 | 0.298 | 1.753 | 0 | 0 | N/A (No aplica) | 0
219 | 37 | _VIGAS_PRIN | 3.506 | 208 | 2 | -0.17 | Nodo 119 | 0.266 | 1.023 | 0.266 | 1.023 | 0 | 0 | N/A (No aplica) | 0 | 0.31 | Nodo 82 | 0 | 0 | -17.102 | Nodo 119 | 0.002 | 1.023 | 0.3 | 1.753 | 0 | 0 | N/A (No aplica) | 0
219 | 37 | _VIGAS_PRIN | 3.506 | 202 | 3 | -0.299 | Nodo 119 | 0.012 | 0.584 | 0.052 | 0 | 360 | 9.739 | SI | 0.01 | 0.035 | Nodo 119 | 0 | 0 | 0.138 | Nodo 119 | 0 | 0.73 | 0.005 | 0 | 360 | 9.739 | SI | 0
219 | 37 | _VIGAS_PRIN | 3.506 | 204 | 3 | 0.683 | Nodo 82 | 0.009 | 0.584 | 0.042 | 1.753 | 360 | 9.739 | SI | 0 | -0.906 | Nodo 119 | 0 | 0 | 0.627 | Nodo 82 | 0 | 1.023 | 0.196 | 1.753 | 360 | 9.739 | SI | 0.02
219 | 37 | _VIGAS_PRIN | 3.506 | 202 | 4 | -0.299 | Nodo 119 | 0.012 | 0.584 | 0.052 | 0 | 0 | 0 | N/A (No aplica) | 0 | 0.035 | Nodo 119 | 0 | 0 | 0.138 | Nodo 119 | 0 | 0.73 | 0.005 | 0 | 0 | 0 | N/A (No aplica) | 0
219 | 37 | _VIGAS_PRIN | 3.506 | 204 | 4 | 0.683 | Nodo 82 | 0.009 | 0.584 | 0.042 | 1.753 | 0 | 0 | N/A (No aplica) | 0 | -0.906 | Nodo 119 | 0 | 0 | 0.627 | Nodo 82 | 0 | 1.023 | 0.196 | 1.753 | 0 | 0 | N/A (No aplica) | 0
219 | 37 | _VIGAS_PRIN | 3.506 | 1401 | Viento | 1.013 | Nodo 82 | 0.009 | 0.584 | 0.037 | 1.753 | 0 | 0 | N/A (No aplica) | 0 | 4.071 | Nodo 119 | 0 | 0 | 0.364 | Nodo 82 | 0.028 | 1.023 | 0.264 | 1.753 | 0 | 0 | N/A (No aplica) | 0
219 | 37 | _VIGAS_PRIN | 3.506 | 1402 | Viento | 1.012 | Nodo 82 | 0.009 | 0.584 | 0.037 | 1.753 | 0 | 0 | N/A (No aplica) | 0 | -6.712 | Nodo 119 | 0 | 0 | 0.364 | Nodo 82 | 0.028 | 1.023 | 0.264 | 1.753 | 0 | 0 | N/A (No aplica) | 0
219 | 37 | _VIGAS_PRIN | 3.506 | 1403 | Viento | 0.975 | Nodo 119 | 0.178 | 1.023 | 0.178 | 1.023 | 0 | 0 | N/A (No aplica) | 0 | -1.53 | Nodo 82 | 0 | 0 | 12.359 | Nodo 82 | 0.001 | 1.023 | 0.242 | 1.753 | 0 | 0 | N/A (No aplica) | 0
219 | 37 | _VIGAS_PRIN | 3.506 | 1404 | Viento | 1.143 | Nodo 82 | 0.189 | 1.023 | 0.189 | 1.023 | 0 | 0 | N/A (No aplica) | 0 | -1.321 | Nodo 119 | 0 | 0 | -11.915 | Nodo 119 | 0.001 | 1.023 | 0.285 | 0 | 0 | 0 | N/A (No aplica) | 0
219 | 37 | _VIGAS_PRIN | 3.506 | 1501 | Sismo | 1.008 | Nodo 82 | 0 | 0 | 0.027 | 1.753 | 0 | 0 | N/A (No aplica) | 0 | -0.443 | Nodo 82 | 0 | 0 | 1.107 | Nodo 82 | 0 | 0 | 0.263 | 1.753 | 0 | 0 | N/A (No aplica) | 0
219 | 37 | _VIGAS_PRIN | 3.506 | 1502 | Sismo | 1.021 | Nodo 82 | 0 | 0 | 0.041 | 1.753 | 0 | 0 | N/A (No aplica) | 0 | -0.447 | Nodo 119 | 0 | 0 | -0.276 | Nodo 119 | 0 | 0 | 0.264 | 0 | 0 | 0 | N/A (No aplica) | 0
219 | 37 | _VIGAS_PRIN | 3.506 | 1503 | Sismo | 1.012 | Nodo 82 | 0 | 0 | 0.032 | 1.753 | 0 | 0 | N/A (No aplica) | 0 | -2.218 | Nodo 82 | 0 | 0 | 0.738 | Nodo 82 | 0 | 0 | 0.263 | 1.753 | 0 | 0 | N/A (No aplica) | 0
219 | 37 | _VIGAS_PRIN | 3.506 | 1504 | Sismo | 1.025 | Nodo 82 | 0 | 0 | 0.045 | 1.753 | 0 | 0 | N/A (No aplica) | 0 | -2.201 | Nodo 119 | 0 | 0 | -0.645 | Nodo 119 | 0 | 0 | 0.264 | 0 | 0 | 0 | N/A (No aplica) | 0
219 | 37 | _VIGAS_PRIN | 3.506 | 1505 | Sismo | 1 | Nodo 82 | 0 | 0 | 0.028 | 1.753 | 0 | 0 | N/A (No aplica) | 0 | -0.443 | Nodo 82 | 0 | 0 | 1.11 | Nodo 82 | 0 | 0 | 0.263 | 1.753 | 0 | 0 | N/A (No aplica) | 0
219 | 37 | _VIGAS_PRIN | 3.506 | 1506 | Sismo | 1.013 | Nodo 82 | 0 | 0 | 0.042 | 1.753 | 0 | 0 | N/A (No aplica) | 0 | -0.446 | Nodo 119 | 0 | 0 | -0.273 | Nodo 119 | 0 | 0 | 0.264 | 0 | 0 | 0 | N/A (No aplica) | 0
219 | 37 | _VIGAS_PRIN | 3.506 | 1507 | Sismo | 1.004 | Nodo 82 | 0 | 0 | 0.033 | 1.753 | 0 | 0 | N/A (No aplica) | 0 | -2.218 | Nodo 82 | 0 | 0 | 0.741 | Nodo 82 | 0 | 0 | 0.263 | 1.753 | 0 | 0 | N/A (No aplica) | 0
219 | 37 | _VIGAS_PRIN | 3.506 | 1508 | Sismo | 1.017 | Nodo 82 | 0 | 0 | 0.046 | 1.753 | 0 | 0 | N/A (No aplica) | 0 | -2.201 | Nodo 119 | 0 | 0 | -0.642 | Nodo 119 | 0 | 0 | 0.264 | 0 | 0 | 0 | N/A (No aplica) | 0
219 | 37 | _VIGAS_PRIN | 3.506 | 1509 | Sismo | 0.998 | Nodo 82 | 0 | 0 | 0.019 | 1.753 | 0 | 0 | N/A (No aplica) | 0 | -1.142 | Nodo 82 | 0 | 0 | 1.84 | Nodo 82 | 0 | 0 | 0.262 | 1.753 | 0 | 0 | N/A (No aplica) | 0
219 | 37 | _VIGAS_PRIN | 3.506 | 1510 | Sismo | 1.032 | Nodo 82 | 0 | 0 | 0.053 | 1.753 | 0 | 0 | N/A (No aplica) | 0 | -1.127 | Nodo 119 | 0 | 0 | -1.293 | Nodo 119 | 0 | 0 | 0.265 | 0 | 0 | 0 | N/A (No aplica) | 0
219 | 37 | _VIGAS_PRIN | 3.506 | 1511 | Sismo | 0.999 | Nodo 82 | 0 | 0 | 0.02 | 1.753 | 0 | 0 | N/A (No aplica) | 0 | -1.551 | Nodo 82 | 0 | 0 | 1.755 | Nodo 82 | 0 | 0 | 0.262 | 1.753 | 0 | 0 | N/A (No aplica) | 0
219 | 37 | _VIGAS_PRIN | 3.506 | 1512 | Sismo | 1.032 | Nodo 82 | 0 | 0 | 0.054 | 1.753 | 0 | 0 | N/A (No aplica) | 0 | -1.532 | Nodo 119 | 0 | 0 | -1.378 | Nodo 119 | 0 | 0 | 0.265 | 0 | 0 | 0 | N/A (No aplica) | 0
219 | 37 | _VIGAS_PRIN | 3.506 | 1513 | Sismo | 0.992 | Nodo 82 | 0 | 0 | 0.019 | 1.753 | 0 | 0 | N/A (No aplica) | 0 | -1.141 | Nodo 82 | 0 | 0 | 1.843 | Nodo 82 | 0 | 0 | 0.262 | 1.753 | 0 | 0 | N/A (No aplica) | 0
219 | 37 | _VIGAS_PRIN | 3.506 | 1514 | Sismo | 1.026 | Nodo 82 | 0 | 0 | 0.054 | 1.753 | 0 | 0 | N/A (No aplica) | 0 | -1.126 | Nodo 119 | 0 | 0 | -1.291 | Nodo 119 | 0 | 0 | 0.265 | 0 | 0 | 0 | N/A (No aplica) | 0
219 | 37 | _VIGAS_PRIN | 3.506 | 1515 | Sismo | 0.993 | Nodo 82 | 0 | 0 | 0.021 | 1.753 | 0 | 0 | N/A (No aplica) | 0 | -1.551 | Nodo 82 | 0 | 0 | 1.757 | Nodo 82 | 0 | 0 | 0.262 | 1.753 | 0 | 0 | N/A (No aplica) | 0
219 | 37 | _VIGAS_PRIN | 3.506 | 1516 | Sismo | 1.027 | Nodo 82 | 0 | 0 | 0.055 | 1.753 | 0 | 0 | N/A (No aplica) | 0 | -1.531 | Nodo 119 | 0 | 0 | -1.376 | Nodo 119 | 0 | 0 | 0.265 | 0 | 0 | 0 | N/A (No aplica) | 0
220 | 39 | _VIGAS_SEC | 3.506 | 4 | 1 | -6.039 | Nodo 120 | 0.365 | 0.73 | 1.744 | 0 | 0 | 0 | N/A (No aplica) | 0 | 0.025 | Nodo 120 | 0 | 0 | 0.076 | Nodo 116 | 0 | 0.877 | 0 | 0 | 0 | 0 | N/A (No aplica) | 0
220 | 39 | _VIGAS_SEC | 3.506 | 205 | 2 | -3.143 | Nodo 120 | 0.161 | 0.73 | 0.774 | 0 | 0 | 0 | N/A (No aplica) | 0 | 7.7 | Nodo 120 | 0 | 0 | 0.064 | Nodo 116 | 0.417 | 1.023 | 0.417 | 1.023 | 0 | 0 | N/A (No aplica) | 0
220 | 39 | _VIGAS_SEC | 3.506 | 206 | 2 | -3.199 | Nodo 120 | 0.161 | 0.73 | 0.774 | 0 | 0 | 0 | N/A (No aplica) | 0 | -7.68 | Nodo 120 | 0 | 0 | 0.063 | Nodo 120 | 0.417 | 1.023 | 0.417 | 1.023 | 0 | 0 | N/A (No aplica) | 0
220 | 39 | _VIGAS_SEC | 3.506 | 207 | 2 | -3.171 | Nodo 120 | 0.161 | 0.73 | 0.591 | 0 | 0 | 0 | N/A (No aplica) | 0 | -0.274 | Nodo 116 | 0 | 0 | 17.868 | Nodo 116 | 0 | 0.292 | 0.284 | 1.753 | 0 | 0 | N/A (No aplica) | 0
220 | 39 | _VIGAS_SEC | 3.506 | 208 | 2 | -3.171 | Nodo 120 | 0.161 | 0.73 | 0.958 | 0 | 0 | 0 | N/A (No aplica) | 0 | 0.296 | Nodo 116 | 0 | 0 | -17.742 | Nodo 116 | 0 | 0 | 0.286 | 1.753 | 0 | 0 | N/A (No aplica) | 0
220 | 39 | _VIGAS_SEC | 3.506 | 202 | 3 | -9.21 | Nodo 120 | 0.526 | 0.73 | 2.519 | 0 | 360 | 9.739 | SI | 0.26 | 0.036 | Nodo 116 | 0 | 0 | 0.139 | Nodo 116 | 0 | 0.73 | 0.001 | 1.753 | 360 | 9.739 | SI | 0
220 | 39 | _VIGAS_SEC | 3.506 | 204 | 3 | -6.792 | Nodo 120 | 0.435 | 0.73 | 2.08 | 0 | 360 | 9.739 | SI | 0.21 | -0.673 | Nodo 120 | 0 | 0 | 0.632 | Nodo 116 | 0 | 0.584 | 0.201 | 1.753 | 360 | 9.739 | SI | 0.02
220 | 39 | _VIGAS_SEC | 3.506 | 202 | 4 | -9.21 | Nodo 120 | 0.526 | 0.73 | 2.519 | 0 | 0 | 0 | N/A (No aplica) | 0 | 0.036 | Nodo 116 | 0 | 0 | 0.139 | Nodo 116 | 0 | 0.73 | 0.001 | 1.753 | 0 | 0 | N/A (No aplica) | 0
220 | 39 | _VIGAS_SEC | 3.506 | 204 | 4 | -6.792 | Nodo 120 | 0.435 | 0.73 | 2.08 | 0 | 0 | 0 | N/A (No aplica) | 0 | -0.673 | Nodo 120 | 0 | 0 | 0.632 | Nodo 116 | 0 | 0.584 | 0.201 | 1.753 | 0 | 0 | N/A (No aplica) | 0
220 | 39 | _VIGAS_SEC | 3.506 | 1401 | Viento | -4.96 | Nodo 120 | 0.344 | 0.73 | 1.647 | 0 | 0 | 0 | N/A (No aplica) | 0 | 4.372 | Nodo 120 | 0 | 0 | 0.369 | Nodo 116 | 0.292 | 1.023 | 0.292 | 1.023 | 0 | 0 | N/A (No aplica) | 0
220 | 39 | _VIGAS_SEC | 3.506 | 1402 | Viento | -4.999 | Nodo 120 | 0.344 | 0.73 | 1.647 | 0 | 0 | 0 | N/A (No aplica) | 0 | -6.393 | Nodo 120 | 0 | 0 | 0.368 | Nodo 116 | 0.292 | 1.023 | 0.292 | 1.023 | 0 | 0 | N/A (No aplica) | 0
220 | 39 | _VIGAS_SEC | 3.506 | 1403 | Viento | -4.979 | Nodo 120 | 0.344 | 0.73 | 1.519 | 0 | 0 | 0 | N/A (No aplica) | 0 | -1.209 | Nodo 116 | 0 | 0 | 12.832 | Nodo 116 | 0 | 0.146 | 0.272 | 1.753 | 0 | 0 | N/A (No aplica) | 0
220 | 39 | _VIGAS_SEC | 3.506 | 1404 | Viento | -4.979 | Nodo 120 | 0.344 | 0.73 | 1.775 | 0 | 0 | 0 | N/A (No aplica) | 0 | -1.01 | Nodo 120 | 0 | 0 | -12.358 | Nodo 120 | 0 | 0.73 | 0.264 | 0 | 0 | 0 | N/A (No aplica) | 0
220 | 39 | _VIGAS_SEC | 3.506 | 1501 | Sismo | -4.894 | Nodo 120 | 0 | 0 | 1.62 | 0 | 0 | 0 | N/A (No aplica) | 0 | -0.136 | Nodo 116 | 0 | 0 | 1.101 | Nodo 116 | 0 | 0 | 0.268 | 1.753 | 0 | 0 | N/A (No aplica) | 0
220 | 39 | _VIGAS_SEC | 3.506 | 1502 | Sismo | -4.894 | Nodo 120 | 0 | 0 | 1.633 | 0 | 0 | 0 | N/A (No aplica) | 0 | -0.138 | Nodo 120 | 0 | 0 | -0.324 | Nodo 120 | 0 | 0 | 0.268 | 0 | 0 | 0 | N/A (No aplica) | 0
220 | 39 | _VIGAS_SEC | 3.506 | 1503 | Sismo | -4.9 | Nodo 120 | 0 | 0 | 1.62 | 0 | 0 | 0 | N/A (No aplica) | 0 | -1.904 | Nodo 116 | 0 | 0 | 0.79 | Nodo 116 | 0 | 0 | 0.268 | 1.753 | 0 | 0 | N/A (No aplica) | 0
220 | 39 | _VIGAS_SEC | 3.506 | 1504 | Sismo | -4.9 | Nodo 120 | 0 | 0 | 1.633 | 0 | 0 | 0 | N/A (No aplica) | 0 | -1.89 | Nodo 120 | 0 | 0 | -0.635 | Nodo 120 | 0 | 0 | 0.268 | 0 | 0 | 0 | N/A (No aplica) | 0
220 | 39 | _VIGAS_SEC | 3.506 | 1505 | Sismo | -5.058 | Nodo 120 | 0 | 0 | 1.66 | 0 | 0 | 0 | N/A (No aplica) | 0 | -0.135 | Nodo 116 | 0 | 0 | 1.104 | Nodo 116 | 0 | 0 | 0.268 | 1.753 | 0 | 0 | N/A (No aplica) | 0
220 | 39 | _VIGAS_SEC | 3.506 | 1506 | Sismo | -5.058 | Nodo 120 | 0 | 0 | 1.673 | 0 | 0 | 0 | N/A (No aplica) | 0 | -0.137 | Nodo 120 | 0 | 0 | -0.321 | Nodo 120 | 0 | 0 | 0.268 | 0 | 0 | 0 | N/A (No aplica) | 0
220 | 39 | _VIGAS_SEC | 3.506 | 1507 | Sismo | -5.065 | Nodo 120 | 0 | 0 | 1.66 | 0 | 0 | 0 | N/A (No aplica) | 0 | -1.903 | Nodo 116 | 0 | 0 | 0.794 | Nodo 116 | 0 | 0 | 0.268 | 1.753 | 0 | 0 | N/A (No aplica) | 0
220 | 39 | _VIGAS_SEC | 3.506 | 1508 | Sismo | -5.065 | Nodo 120 | 0 | 0 | 1.673 | 0 | 0 | 0 | N/A (No aplica) | 0 | -1.89 | Nodo 120 | 0 | 0 | -0.631 | Nodo 120 | 0 | 0 | 0.268 | 0 | 0 | 0 | N/A (No aplica) | 0
220 | 39 | _VIGAS_SEC | 3.506 | 1509 | Sismo | -4.915 | Nodo 120 | 0 | 0 | 1.615 | 0 | 0 | 0 | N/A (No aplica) | 0 | -0.831 | Nodo 116 | 0 | 0 | 1.887 | Nodo 116 | 0 | 0 | 0.268 | 1.753 | 0 | 0 | N/A (No aplica) | 0
220 | 39 | _VIGAS_SEC | 3.506 | 1510 | Sismo | -4.915 | Nodo 120 | 0 | 0 | 1.648 | 0 | 0 | 0 | N/A (No aplica) | 0 | -0.817 | Nodo 120 | 0 | 0 | -1.348 | Nodo 120 | 0 | 0 | 0.267 | 0 | 0 | 0 | N/A (No aplica) | 0
220 | 39 | _VIGAS_SEC | 3.506 | 1511 | Sismo | -4.917 | Nodo 120 | 0 | 0 | 1.614 | 0 | 0 | 0 | N/A (No aplica) | 0 | -1.239 | Nodo 116 | 0 | 0 | 1.815 | Nodo 116 | 0 | 0 | 0.268 | 1.753 | 0 | 0 | N/A (No aplica) | 0
220 | 39 | _VIGAS_SEC | 3.506 | 1512 | Sismo | -4.917 | Nodo 120 | 0 | 0 | 1.648 | 0 | 0 | 0 | N/A (No aplica) | 0 | -1.221 | Nodo 120 | 0 | 0 | -1.42 | Nodo 120 | 0 | 0 | 0.267 | 0 | 0 | 0 | N/A (No aplica) | 0
220 | 39 | _VIGAS_SEC | 3.506 | 1513 | Sismo | -5.042 | Nodo 120 | 0 | 0 | 1.646 | 0 | 0 | 0 | N/A (No aplica) | 0 | -0.83 | Nodo 116 | 0 | 0 | 1.89 | Nodo 116 | 0 | 0 | 0.268 | 1.753 | 0 | 0 | N/A (No aplica) | 0
220 | 39 | _VIGAS_SEC | 3.506 | 1514 | Sismo | -5.042 | Nodo 120 | 0 | 0 | 1.679 | 0 | 0 | 0 | N/A (No aplica) | 0 | -0.816 | Nodo 120 | 0 | 0 | -1.345 | Nodo 120 | 0 | 0 | 0.267 | 0 | 0 | 0 | N/A (No aplica) | 0
220 | 39 | _VIGAS_SEC | 3.506 | 1515 | Sismo | -5.043 | Nodo 120 | 0 | 0 | 1.645 | 0 | 0 | 0 | N/A (No aplica) | 0 | -1.239 | Nodo 116 | 0 | 0 | 1.818 | Nodo 116 | 0 | 0 | 0.268 | 1.753 | 0 | 0 | N/A (No aplica) | 0
220 | 39 | _VIGAS_SEC | 3.506 | 1516 | Sismo | -5.044 | Nodo 120 | 0 | 0 | 1.679 | 0 | 0 | 0 | N/A (No aplica) | 0 | -1.221 | Nodo 120 | 0 | 0 | -1.417 | Nodo 120 | 0 | 0 | 0.267 | 0 | 0 | 0 | N/A (No aplica) | 0
221 | 0 | _VIGAS_SEC | 1.016 | 4 | 1 | -4.288 | Nodo 124 | 0 | 0.169 | 4.16 | 1.016 | 0 | 0 | N/A (No aplica) | 0 | 0.025 | Nodo 124 | 0 | 0 | 0.075 | Nodo 124 | 0 | 0.931 | 0.001 | 1.016 | 0 | 0 | N/A (No aplica) | 0
221 | 0 | _VIGAS_SEC | 1.016 | 205 | 2 | -2.06 | Nodo 124 | 0.001 | 0.254 | 1.89 | 1.016 | 0 | 0 | N/A (No aplica) | 0 | 7.712 | Nodo 119 | 0 | 0 | 0.064 | Nodo 119 | 0 | 0.931 | 0.002 | 0 | 0 | 0 | N/A (No aplica) | 0
221 | 0 | _VIGAS_SEC | 1.016 | 206 | 2 | -2.088 | Nodo 124 | 0.001 | 0.593 | 1.917 | 1.016 | 0 | 0 | N/A (No aplica) | 0 | -7.692 | Nodo 119 | 0 | 0 | 0.064 | Nodo 119 | 0 | 0.931 | 0.002 | 0 | 0 | 0 | N/A (No aplica) | 0
221 | 0 | _VIGAS_SEC | 1.016 | 207 | 2 | -2.074 | Nodo 124 | 0.001 | 0.508 | 1.903 | 1.016 | 0 | 0 | N/A (No aplica) | 0 | 0.01 | Nodo 119 | 0 | 0 | 17.559 | Nodo 124 | 0.112 | 0.508 | 0.33 | 1.016 | 0 | 0 | N/A (No aplica) | 0
221 | 0 | _VIGAS_SEC | 1.016 | 208 | 2 | -2.074 | Nodo 124 | 0.001 | 0.593 | 1.904 | 1.016 | 0 | 0 | N/A (No aplica) | 0 | 0.01 | Nodo 119 | 0 | 0 | -17.433 | Nodo 124 | 0.112 | 0.508 | 0.33 | 1.016 | 0 | 0 | N/A (No aplica) | 0
221 | 0 | _VIGAS_SEC | 1.016 | 202 | 3 | -6.362 | Nodo 124 | 0.001 | 0.254 | 6.064 | 1.016 | 360 | 2.822 | NO | 2.15 | 0.035 | Nodo 124 | 0 | 0 | 0.139 | Nodo 124 | 0 | 0.508 | 0 | 1.016 | 360 | 2.822 | SI | 0
221 | 0 | _VIGAS_SEC | 1.016 | 204 | 3 | -4.382 | Nodo 124 | 0.001 | 0.254 | 5.023 | 1.016 | 360 | 2.822 | NO | 1.78 | -0.906 | Nodo 119 | 0 | 0 | 0.431 | Nodo 124 | 0 | 0.931 | 0.116 | 0 | 360 | 2.822 | SI | 0.04
221 | 0 | _VIGAS_SEC | 1.016 | 202 | 4 | -6.362 | Nodo 124 | 0.001 | 0.254 | 6.064 | 1.016 | 0 | 0 | N/A (No aplica) | 0 | 0.035 | Nodo 124 | 0 | 0 | 0.139 | Nodo 124 | 0 | 0.508 | 0 | 1.016 | 0 | 0 | N/A (No aplica) | 0
221 | 0 | _VIGAS_SEC | 1.016 | 204 | 4 | -4.382 | Nodo 124 | 0.001 | 0.254 | 5.023 | 1.016 | 0 | 0 | N/A (No aplica) | 0 | -0.906 | Nodo 119 | 0 | 0 | 0.431 | Nodo 124 | 0 | 0.931 | 0.116 | 0 | 0 | 0 | N/A (No aplica) | 0
221 | 0 | _VIGAS_SEC | 1.016 | 1401 | Viento | -2.997 | Nodo 124 | 0.001 | 0.339 | 3.973 | 1.016 | 0 | 0 | N/A (No aplica) | 0 | 4.224 | Nodo 124 | 0 | 0 | 0.101 | Nodo 119 | 0 | 0 | 0.153 | 1.016 | 0 | 0 | N/A (No aplica) | 0
221 | 0 | _VIGAS_SEC | 1.016 | 1402 | Viento | -3.017 | Nodo 124 | 0.001 | 0.254 | 3.992 | 1.016 | 0 | 0 | N/A (No aplica) | 0 | -6.712 | Nodo 119 | 0 | 0 | 0.101 | Nodo 119 | 0 | 0 | 0.157 | 0 | 0 | 0 | N/A (No aplica) | 0
221 | 0 | _VIGAS_SEC | 1.016 | 1403 | Viento | -3.007 | Nodo 124 | 0.001 | 0.339 | 3.983 | 1.016 | 0 | 0 | N/A (No aplica) | 0 | -1.321 | Nodo 119 | 0 | 0 | 12.348 | Nodo 124 | 0.078 | 0.508 | 0.231 | 1.016 | 0 | 0 | N/A (No aplica) | 0
221 | 0 | _VIGAS_SEC | 1.016 | 1404 | Viento | -3.007 | Nodo 124 | 0.001 | 0.254 | 3.983 | 1.016 | 0 | 0 | N/A (No aplica) | 0 | -1.321 | Nodo 119 | 0 | 0 | -12.146 | Nodo 124 | 0.078 | 0.508 | 0.231 | 1.016 | 0 | 0 | N/A (No aplica) | 0
221 | 0 | _VIGAS_SEC | 1.016 | 1501 | Sismo | -2.952 | Nodo 124 | 0 | 0 | 3.932 | 1.016 | 0 | 0 | N/A (No aplica) | 0 | -0.441 | Nodo 119 | 0 | 0 | 0.844 | Nodo 119 | 0 | 0 | 0.155 | 0 | 0 | 0 | N/A (No aplica) | 0
221 | 0 | _VIGAS_SEC | 1.016 | 1502 | Sismo | -2.952 | Nodo 124 | 0 | 0 | 3.931 | 1.016 | 0 | 0 | N/A (No aplica) | 0 | -0.447 | Nodo 119 | 0 | 0 | -0.3 | Nodo 124 | 0 | 0 | 0.155 | 0 | 0 | 0 | N/A (No aplica) | 0
221 | 0 | _VIGAS_SEC | 1.016 | 1503 | Sismo | -2.955 | Nodo 124 | 0 | 0 | 3.935 | 1.016 | 0 | 0 | N/A (No aplica) | 0 | -2.195 | Nodo 119 | 0 | 0 | 0.499 | Nodo 124 | 0 | 0 | 0.155 | 0 | 0 | 0 | N/A (No aplica) | 0
221 | 0 | _VIGAS_SEC | 1.016 | 1504 | Sismo | -2.955 | Nodo 124 | 0 | 0 | 3.934 | 1.016 | 0 | 0 | N/A (No aplica) | 0 | -2.201 | Nodo 119 | 0 | 0 | -0.645 | Nodo 119 | 0 | 0 | 0.155 | 0 | 0 | 0 | N/A (No aplica) | 0
221 | 0 | _VIGAS_SEC | 1.016 | 1505 | Sismo | -3.059 | Nodo 124 | 0 | 0 | 4.031 | 1.016 | 0 | 0 | N/A (No aplica) | 0 | -0.44 | Nodo 119 | 0 | 0 | 0.847 | Nodo 119 | 0 | 0 | 0.155 | 0 | 0 | 0 | N/A (No aplica) | 0
221 | 0 | _VIGAS_SEC | 1.016 | 1506 | Sismo | -3.059 | Nodo 124 | 0 | 0 | 4.03 | 1.016 | 0 | 0 | N/A (No aplica) | 0 | -0.446 | Nodo 119 | 0 | 0 | -0.297 | Nodo 124 | 0 | 0 | 0.155 | 0 | 0 | 0 | N/A (No aplica) | 0
221 | 0 | _VIGAS_SEC | 1.016 | 1507 | Sismo | -3.063 | Nodo 124 | 0 | 0 | 4.034 | 1.016 | 0 | 0 | N/A (No aplica) | 0 | -2.194 | Nodo 119 | 0 | 0 | 0.502 | Nodo 124 | 0 | 0 | 0.155 | 0 | 0 | 0 | N/A (No aplica) | 0
221 | 0 | _VIGAS_SEC | 1.016 | 1508 | Sismo | -3.063 | Nodo 124 | 0 | 0 | 4.033 | 1.016 | 0 | 0 | N/A (No aplica) | 0 | -2.201 | Nodo 119 | 0 | 0 | -0.642 | Nodo 119 | 0 | 0 | 0.155 | 0 | 0 | 0 | N/A (No aplica) | 0
221 | 0 | _VIGAS_SEC | 1.016 | 1509 | Sismo | -2.965 | Nodo 124 | 0 | 0 | 3.945 | 1.016 | 0 | 0 | N/A (No aplica) | 0 | -1.11 | Nodo 119 | 0 | 0 | 1.599 | Nodo 124 | 0 | 0 | 0.155 | 0 | 0 | 0 | N/A (No aplica) | 0
221 | 0 | _VIGAS_SEC | 1.016 | 1510 | Sismo | -2.965 | Nodo 124 | 0 | 0 | 3.944 | 1.016 | 0 | 0 | N/A (No aplica) | 0 | -1.127 | Nodo 119 | 0 | 0 | -1.322 | Nodo 124 | 0 | 0 | 0.155 | 0 | 0 | 0 | N/A (No aplica) | 0
221 | 0 | _VIGAS_SEC | 1.016 | 1511 | Sismo | -2.966 | Nodo 124 | 0 | 0 | 3.946 | 1.016 | 0 | 0 | N/A (No aplica) | 0 | -1.515 | Nodo 119 | 0 | 0 | 1.521 | Nodo 124 | 0 | 0 | 0.155 | 0 | 0 | 0 | N/A (No aplica) | 0
221 | 0 | _VIGAS_SEC | 1.016 | 1512 | Sismo | -2.966 | Nodo 124 | 0 | 0 | 3.944 | 1.016 | 0 | 0 | N/A (No aplica) | 0 | -1.532 | Nodo 119 | 0 | 0 | -1.4 | Nodo 124 | 0 | 0 | 0.155 | 0 | 0 | 0 | N/A (No aplica) | 0
221 | 0 | _VIGAS_SEC | 1.016 | 1513 | Sismo | -3.048 | Nodo 124 | 0 | 0 | 4.021 | 1.016 | 0 | 0 | N/A (No aplica) | 0 | -1.11 | Nodo 119 | 0 | 0 | 1.602 | Nodo 124 | 0 | 0 | 0.155 | 0 | 0 | 0 | N/A (No aplica) | 0
221 | 0 | _VIGAS_SEC | 1.016 | 1514 | Sismo | -3.048 | Nodo 124 | 0 | 0 | 4.02 | 1.016 | 0 | 0 | N/A (No aplica) | 0 | -1.126 | Nodo 119 | 0 | 0 | -1.319 | Nodo 124 | 0 | 0 | 0.155 | 0 | 0 | 0 | N/A (No aplica) | 0
221 | 0 | _VIGAS_SEC | 1.016 | 1515 | Sismo | -3.049 | Nodo 124 | 0 | 0 | 4.022 | 1.016 | 0 | 0 | N/A (No aplica) | 0 | -1.515 | Nodo 119 | 0 | 0 | 1.523 | Nodo 124 | 0 | 0 | 0.155 | 0 | 0 | 0 | N/A (No aplica) | 0
221 | 0 | _VIGAS_SEC | 1.016 | 1516 | Sismo | -3.049 | Nodo 124 | 0 | 0 | 4.021 | 1.016 | 0 | 0 | N/A (No aplica) | 0 | -1.531 | Nodo 119 | 0 | 0 | -1.398 | Nodo 124 | 0 | 0 | 0.155 | 0 | 0 | 0 | N/A (No aplica) | 0
222 | 41 | _VIGAS_SEC | 3.506 | 4 | 1 | -6.05 | Nodo 121 | 0.365 | 0.73 | 1.744 | 0 | 0 | 0 | N/A (No aplica) | 0 | 0.026 | Nodo 118 | 0 | 0 | 0.077 | Nodo 118 | 0.001 | 0.877 | 0.001 | 1.753 | 0 | 0 | N/A (No aplica) | 0
222 | 41 | _VIGAS_SEC | 3.506 | 205 | 2 | -3.136 | Nodo 121 | 0.161 | 0.73 | 0.775 | 0 | 0 | 0 | N/A (No aplica) | 0 | 7.683 | Nodo 121 | 0 | 0 | 0.063 | Nodo 118 | 0.418 | 1.023 | 0.418 | 1.023 | 0 | 0 | N/A (No aplica) | 0
222 | 41 | _VIGAS_SEC | 3.506 | 206 | 2 | -3.246 | Nodo 121 | 0.162 | 0.73 | 0.775 | 0 | 0 | 0 | N/A (No aplica) | 0 | -7.664 | Nodo 121 | 0 | 0 | 0.062 | Nodo 121 | 0.418 | 1.023 | 0.418 | 1.023 | 0 | 0 | N/A (No aplica) | 0
222 | 41 | _VIGAS_SEC | 3.506 | 207 | 2 | -3.191 | Nodo 121 | 0.161 | 0.73 | 0.595 | 0 | 0 | 0 | N/A (No aplica) | 0 | -0.229 | Nodo 118 | 0 | 0 | 18.38 | Nodo 118 | 0 | 1.023 | 0.238 | 1.753 | 0 | 0 | N/A (No aplica) | 0
222 | 41 | _VIGAS_SEC | 3.506 | 208 | 2 | -3.191 | Nodo 121 | 0.161 | 0.73 | 0.954 | 0 | 0 | 0 | N/A (No aplica) | 0 | 0.251 | Nodo 118 | 0 | 0 | -18.255 | Nodo 118 | 0 | 0.73 | 0.241 | 1.753 | 0 | 0 | N/A (No aplica) | 0
222 | 41 | _VIGAS_SEC | 3.506 | 202 | 3 | -9.241 | Nodo 121 | 0.526 | 0.73 | 2.519 | 0 | 360 | 9.739 | SI | 0.26 | 0.037 | Nodo 118 | 0 | 0 | 0.139 | Nodo 118 | 0.001 | 0.877 | 0.003 | 1.753 | 360 | 9.739 | SI | 0
222 | 41 | _VIGAS_SEC | 3.506 | 204 | 3 | -6.819 | Nodo 121 | 0.435 | 0.73 | 2.08 | 0 | 360 | 9.739 | SI | 0.21 | -0.441 | Nodo 121 | 0 | 0 | 0.632 | Nodo 118 | 0 | 0.292 | 0.201 | 1.753 | 360 | 9.739 | SI | 0.02
222 | 41 | _VIGAS_SEC | 3.506 | 202 | 4 | -9.241 | Nodo 121 | 0.526 | 0.73 | 2.519 | 0 | 0 | 0 | N/A (No aplica) | 0 | 0.037 | Nodo 118 | 0 | 0 | 0.139 | Nodo 118 | 0.001 | 0.877 | 0.003 | 1.753 | 0 | 0 | N/A (No aplica) | 0
222 | 41 | _VIGAS_SEC | 3.506 | 204 | 4 | -6.819 | Nodo 121 | 0.435 | 0.73 | 2.08 | 0 | 0 | 0 | N/A (No aplica) | 0 | -0.441 | Nodo 121 | 0 | 0 | 0.632 | Nodo 118 | 0 | 0.292 | 0.201 | 1.753 | 0 | 0 | N/A (No aplica) | 0
222 | 41 | _VIGAS_SEC | 3.506 | 1401 | Viento | -4.966 | Nodo 121 | 0.344 | 0.73 | 1.647 | 0 | 0 | 0 | N/A (No aplica) | 0 | 4.671 | Nodo 121 | 0 | 0 | 0.369 | Nodo 118 | 0.292 | 1.023 | 0.292 | 1.023 | 0 | 0 | N/A (No aplica) | 0
222 | 41 | _VIGAS_SEC | 3.506 | 1402 | Viento | -5.043 | Nodo 121 | 0.344 | 0.73 | 1.647 | 0 | 0 | 0 | N/A (No aplica) | 0 | -6.072 | Nodo 121 | 0 | 0 | 0.368 | Nodo 118 | 0.293 | 1.023 | 0.293 | 1.023 | 0 | 0 | N/A (No aplica) | 0
222 | 41 | _VIGAS_SEC | 3.506 | 1403 | Viento | -5.004 | Nodo 121 | 0.344 | 0.73 | 1.521 | 0 | 0 | 0 | N/A (No aplica) | 0 | -0.866 | Nodo 118 | 0 | 0 | 13.191 | Nodo 118 | 0.001 | 1.315 | 0.271 | 1.753 | 0 | 0 | N/A (No aplica) | 0
222 | 41 | _VIGAS_SEC | 3.506 | 1404 | Viento | -5.004 | Nodo 121 | 0.343 | 0.73 | 1.773 | 0 | 0 | 0 | N/A (No aplica) | 0 | -0.701 | Nodo 121 | 0 | 0 | -12.718 | Nodo 121 | 0 | 0.292 | 0.264 | 0 | 0 | 0 | N/A (No aplica) | 0
222 | 41 | _VIGAS_SEC | 3.506 | 1501 | Sismo | -4.915 | Nodo 121 | 0 | 0 | 1.62 | 0 | 0 | 0 | N/A (No aplica) | 0 | 0.177 | Nodo 121 | 0 | 0 | 1.086 | Nodo 118 | 0 | 0 | 0.268 | 1.753 | 0 | 0 | N/A (No aplica) | 0
222 | 41 | _VIGAS_SEC | 3.506 | 1502 | Sismo | -4.915 | Nodo 121 | 0 | 0 | 1.633 | 0 | 0 | 0 | N/A (No aplica) | 0 | 0.19 | Nodo 118 | 0 | 0 | -0.37 | Nodo 121 | 0 | 0 | 0.268 | 0 | 0 | 0 | N/A (No aplica) | 0
222 | 41 | _VIGAS_SEC | 3.506 | 1503 | Sismo | -4.928 | Nodo 121 | 0 | 0 | 1.62 | 0 | 0 | 0 | N/A (No aplica) | 0 | -1.588 | Nodo 118 | 0 | 0 | 0.836 | Nodo 118 | 0 | 0 | 0.268 | 1.753 | 0 | 0 | N/A (No aplica) | 0
222 | 41 | _VIGAS_SEC | 3.506 | 1504 | Sismo | -4.928 | Nodo 121 | 0 | 0 | 1.633 | 0 | 0 | 0 | N/A (No aplica) | 0 | -1.579 | Nodo 121 | 0 | 0 | -0.62 | Nodo 121 | 0 | 0 | 0.268 | 0 | 0 | 0 | N/A (No aplica) | 0
222 | 41 | _VIGAS_SEC | 3.506 | 1505 | Sismo | -5.081 | Nodo 121 | 0 | 0 | 1.66 | 0 | 0 | 0 | N/A (No aplica) | 0 | 0.177 | Nodo 121 | 0 | 0 | 1.09 | Nodo 118 | 0 | 0 | 0.268 | 1.753 | 0 | 0 | N/A (No aplica) | 0
222 | 41 | _VIGAS_SEC | 3.506 | 1506 | Sismo | -5.081 | Nodo 121 | 0 | 0 | 1.673 | 0 | 0 | 0 | N/A (No aplica) | 0 | 0.191 | Nodo 118 | 0 | 0 | -0.366 | Nodo 121 | 0 | 0 | 0.268 | 0 | 0 | 0 | N/A (No aplica) | 0
222 | 41 | _VIGAS_SEC | 3.506 | 1507 | Sismo | -5.094 | Nodo 121 | 0 | 0 | 1.66 | 0 | 0 | 0 | N/A (No aplica) | 0 | -1.588 | Nodo 118 | 0 | 0 | 0.839 | Nodo 118 | 0 | 0 | 0.268 | 1.753 | 0 | 0 | N/A (No aplica) | 0
222 | 41 | _VIGAS_SEC | 3.506 | 1508 | Sismo | -5.094 | Nodo 121 | 0 | 0 | 1.674 | 0 | 0 | 0 | N/A (No aplica) | 0 | -1.578 | Nodo 121 | 0 | 0 | -0.617 | Nodo 121 | 0 | 0 | 0.268 | 0 | 0 | 0 | N/A (No aplica) | 0
222 | 41 | _VIGAS_SEC | 3.506 | 1509 | Sismo | -4.939 | Nodo 121 | 0 | 0 | 1.615 | 0 | 0 | 0 | N/A (No aplica) | 0 | -0.518 | Nodo 118 | 0 | 0 | 1.919 | Nodo 118 | 0 | 0 | 0.268 | 1.753 | 0 | 0 | N/A (No aplica) | 0
222 | 41 | _VIGAS_SEC | 3.506 | 1510 | Sismo | -4.939 | Nodo 121 | 0 | 0 | 1.648 | 0 | 0 | 0 | N/A (No aplica) | 0 | -0.507 | Nodo 121 | 0 | 0 | -1.394 | Nodo 121 | 0 | 0 | 0.268 | 0 | 0 | 0 | N/A (No aplica) | 0
222 | 41 | _VIGAS_SEC | 3.506 | 1511 | Sismo | -4.942 | Nodo 121 | 0 | 0 | 1.615 | 0 | 0 | 0 | N/A (No aplica) | 0 | -0.924 | Nodo 118 | 0 | 0 | 1.862 | Nodo 118 | 0 | 0 | 0.268 | 1.753 | 0 | 0 | N/A (No aplica) | 0
222 | 41 | _VIGAS_SEC | 3.506 | 1512 | Sismo | -4.942 | Nodo 121 | 0 | 0 | 1.648 | 0 | 0 | 0 | N/A (No aplica) | 0 | -0.911 | Nodo 121 | 0 | 0 | -1.452 | Nodo 121 | 0 | 0 | 0.268 | 0 | 0 | 0 | N/A (No aplica) | 0
222 | 41 | _VIGAS_SEC | 3.506 | 1513 | Sismo | -5.067 | Nodo 121 | 0 | 0 | 1.645 | 0 | 0 | 0 | N/A (No aplica) | 0 | -0.517 | Nodo 118 | 0 | 0 | 1.922 | Nodo 118 | 0 | 0 | 0.268 | 1.753 | 0 | 0 | N/A (No aplica) | 0
222 | 41 | _VIGAS_SEC | 3.506 | 1514 | Sismo | -5.067 | Nodo 121 | 0 | 0 | 1.679 | 0 | 0 | 0 | N/A (No aplica) | 0 | -0.507 | Nodo 121 | 0 | 0 | -1.392 | Nodo 121 | 0 | 0 | 0.268 | 0 | 0 | 0 | N/A (No aplica) | 0
222 | 41 | _VIGAS_SEC | 3.506 | 1515 | Sismo | -5.07 | Nodo 121 | 0 | 0 | 1.646 | 0 | 0 | 0 | N/A (No aplica) | 0 | -0.924 | Nodo 118 | 0 | 0 | 1.864 | Nodo 118 | 0 | 0 | 0.268 | 1.753 | 0 | 0 | N/A (No aplica) | 0
222 | 41 | _VIGAS_SEC | 3.506 | 1516 | Sismo | -5.07 | Nodo 121 | 0 | 0 | 1.679 | 0 | 0 | 0 | N/A (No aplica) | 0 | -0.911 | Nodo 121 | 0 | 0 | -1.45 | Nodo 121 | 0 | 0 | 0.268 | 0 | 0 | 0 | N/A (No aplica) | 0
223 | 0 | _VIGAS_SEC | 1.016 | 4 | 1 | -6.673 | Nodo 126 | 0 | 0.254 | 0.634 | 1.016 | 0 | 0 | N/A (No aplica) | 0 | 0.025 | Nodo 120 | 0 | 0 | 0.076 | Nodo 126 | 0 | 0.593 | 0 | 1.016 | 0 | 0 | N/A (No aplica) | 0
223 | 0 | _VIGAS_SEC | 1.016 | 205 | 2 | -3.315 | Nodo 126 | 0.001 | 0.677 | 0.172 | 1.016 | 0 | 0 | N/A (No aplica) | 0 | 7.7 | Nodo 120 | 0 | 0 | 0.063 | Nodo 120 | 0 | 0.931 | 0.005 | 0 | 0 | 0 | N/A (No aplica) | 0
223 | 0 | _VIGAS_SEC | 1.016 | 206 | 2 | -3.398 | Nodo 126 | 0.001 | 0.339 | 0.199 | 1.016 | 0 | 0 | N/A (No aplica) | 0 | -7.68 | Nodo 120 | 0 | 0 | 0.063 | Nodo 120 | 0 | 0.931 | 0.004 | 0 | 0 | 0 | N/A (No aplica) | 0
223 | 0 | _VIGAS_SEC | 1.016 | 207 | 2 | -3.356 | Nodo 126 | 0.001 | 0.677 | 0.186 | 1.016 | 0 | 0 | N/A (No aplica) | 0 | 0.01 | Nodo 120 | 0 | 0 | 18.134 | Nodo 126 | 0.112 | 0.508 | 0.272 | 1.016 | 0 | 0 | N/A (No aplica) | 0
223 | 0 | _VIGAS_SEC | 1.016 | 208 | 2 | -3.356 | Nodo 126 | 0.001 | 0.677 | 0.186 | 1.016 | 0 | 0 | N/A (No aplica) | 0 | 0.01 | Nodo 120 | 0 | 0 | -18.008 | Nodo 126 | 0.112 | 0.508 | 0.272 | 1.016 | 0 | 0 | N/A (No aplica) | 0
223 | 0 | _VIGAS_SEC | 1.016 | 202 | 3 | -10.03 | Nodo 126 | 0.001 | 0.423 | 0.82 | 1.016 | 360 | 2.822 | SI | 0.29 | 0.035 | Nodo 120 | 0 | 0 | 0.139 | Nodo 126 | 0 | 0.508 | 0 | 0 | 360 | 2.822 | SI | 0
223 | 0 | _VIGAS_SEC | 1.016 | 204 | 3 | -7.452 | Nodo 126 | 0.001 | 0.254 | 0.661 | 1.016 | 360 | 2.822 | SI | 0.23 | -0.673 | Nodo 120 | 0 | 0 | 0.431 | Nodo 126 | 0 | 0.931 | 0.116 | 0 | 360 | 2.822 | SI | 0.04
223 | 0 | _VIGAS_SEC | 1.016 | 202 | 4 | -10.03 | Nodo 126 | 0.001 | 0.423 | 0.82 | 1.016 | 0 | 0 | N/A (No aplica) | 0 | 0.035 | Nodo 120 | 0 | 0 | 0.139 | Nodo 126 | 0 | 0.508 | 0 | 0 | 0 | 0 | N/A (No aplica) | 0
223 | 0 | _VIGAS_SEC | 1.016 | 204 | 4 | -7.452 | Nodo 126 | 0.001 | 0.254 | 0.661 | 1.016 | 0 | 0 | N/A (No aplica) | 0 | -0.673 | Nodo 120 | 0 | 0 | 0.431 | Nodo 126 | 0 | 0.931 | 0.116 | 0 | 0 | 0 | N/A (No aplica) | 0
223 | 0 | _VIGAS_SEC | 1.016 | 1401 | Viento | -5.453 | Nodo 126 | 0.001 | 0.762 | 0.493 | 1.016 | 0 | 0 | N/A (No aplica) | 0 | 4.524 | Nodo 126 | 0 | 0 | 0.101 | Nodo 120 | 0 | 0.931 | 0.152 | 1.016 | 0 | 0 | N/A (No aplica) | 0
223 | 0 | _VIGAS_SEC | 1.016 | 1402 | Viento | -5.51 | Nodo 126 | 0.001 | 0.254 | 0.512 | 1.016 | 0 | 0 | N/A (No aplica) | 0 | -6.393 | Nodo 120 | 0 | 0 | 0.101 | Nodo 120 | 0 | 0.931 | 0.158 | 0 | 0 | 0 | N/A (No aplica) | 0
223 | 0 | _VIGAS_SEC | 1.016 | 1403 | Viento | -5.482 | Nodo 126 | 0.001 | 0.254 | 0.502 | 1.016 | 0 | 0 | N/A (No aplica) | 0 | -1.01 | Nodo 120 | 0 | 0 | 12.751 | Nodo 126 | 0.078 | 0.508 | 0.19 | 1.016 | 0 | 0 | N/A (No aplica) | 0
223 | 0 | _VIGAS_SEC | 1.016 | 1404 | Viento | -5.482 | Nodo 126 | 0.001 | 0.254 | 0.502 | 1.016 | 0 | 0 | N/A (No aplica) | 0 | -1.01 | Nodo 120 | 0 | 0 | -12.549 | Nodo 126 | 0.078 | 0.508 | 0.191 | 1.016 | 0 | 0 | N/A (No aplica) | 0
223 | 0 | _VIGAS_SEC | 1.016 | 1501 | Sismo | -5.389 | Nodo 126 | 0 | 0 | 0.496 | 1.016 | 0 | 0 | N/A (No aplica) | 0 | -0.131 | Nodo 120 | 0 | 0 | 0.833 | Nodo 120 | 0 | 0 | 0.154 | 0 | 0 | 0 | N/A (No aplica) | 0
223 | 0 | _VIGAS_SEC | 1.016 | 1502 | Sismo | -5.389 | Nodo 126 | 0 | 0 | 0.496 | 1.016 | 0 | 0 | N/A (No aplica) | 0 | -0.138 | Nodo 120 | 0 | 0 | -0.347 | Nodo 126 | 0 | 0 | 0.154 | 0 | 0 | 0 | N/A (No aplica) | 0
223 | 0 | _VIGAS_SEC | 1.016 | 1503 | Sismo | -5.399 | Nodo 126 | 0 | 0 | 0.499 | 1.016 | 0 | 0 | N/A (No aplica) | 0 | -1.884 | Nodo 120 | 0 | 0 | 0.546 | Nodo 126 | 0 | 0 | 0.155 | 0 | 0 | 0 | N/A (No aplica) | 0
223 | 0 | _VIGAS_SEC | 1.016 | 1504 | Sismo | -5.399 | Nodo 126 | 0 | 0 | 0.499 | 1.016 | 0 | 0 | N/A (No aplica) | 0 | -1.89 | Nodo 120 | 0 | 0 | -0.635 | Nodo 120 | 0 | 0 | 0.155 | 0 | 0 | 0 | N/A (No aplica) | 0
223 | 0 | _VIGAS_SEC | 1.016 | 1505 | Sismo | -5.564 | Nodo 126 | 0 | 0 | 0.505 | 1.016 | 0 | 0 | N/A (No aplica) | 0 | -0.131 | Nodo 120 | 0 | 0 | 0.836 | Nodo 120 | 0 | 0 | 0.154 | 0 | 0 | 0 | N/A (No aplica) | 0
223 | 0 | _VIGAS_SEC | 1.016 | 1506 | Sismo | -5.564 | Nodo 126 | 0 | 0 | 0.505 | 1.016 | 0 | 0 | N/A (No aplica) | 0 | -0.137 | Nodo 120 | 0 | 0 | -0.344 | Nodo 126 | 0 | 0 | 0.154 | 0 | 0 | 0 | N/A (No aplica) | 0
223 | 0 | _VIGAS_SEC | 1.016 | 1507 | Sismo | -5.574 | Nodo 126 | 0 | 0 | 0.509 | 1.016 | 0 | 0 | N/A (No aplica) | 0 | -1.883 | Nodo 120 | 0 | 0 | 0.549 | Nodo 126 | 0 | 0 | 0.155 | 0 | 0 | 0 | N/A (No aplica) | 0
223 | 0 | _VIGAS_SEC | 1.016 | 1508 | Sismo | -5.574 | Nodo 126 | 0 | 0 | 0.509 | 1.016 | 0 | 0 | N/A (No aplica) | 0 | -1.89 | Nodo 120 | 0 | 0 | -0.631 | Nodo 120 | 0 | 0 | 0.155 | 0 | 0 | 0 | N/A (No aplica) | 0
223 | 0 | _VIGAS_SEC | 1.016 | 1509 | Sismo | -5.413 | Nodo 126 | 0 | 0 | 0.498 | 1.016 | 0 | 0 | N/A (No aplica) | 0 | -0.8 | Nodo 120 | 0 | 0 | 1.636 | Nodo 126 | 0 | 0 | 0.155 | 0 | 0 | 0 | N/A (No aplica) | 0
223 | 0 | _VIGAS_SEC | 1.016 | 1510 | Sismo | -5.413 | Nodo 126 | 0 | 0 | 0.498 | 1.016 | 0 | 0 | N/A (No aplica) | 0 | -0.817 | Nodo 120 | 0 | 0 | -1.372 | Nodo 126 | 0 | 0 | 0.155 | 0 | 0 | 0 | N/A (No aplica) | 0
223 | 0 | _VIGAS_SEC | 1.016 | 1511 | Sismo | -5.416 | Nodo 126 | 0 | 0 | 0.499 | 1.016 | 0 | 0 | N/A (No aplica) | 0 | -1.205 | Nodo 120 | 0 | 0 | 1.572 | Nodo 126 | 0 | 0 | 0.155 | 0 | 0 | 0 | N/A (No aplica) | 0
223 | 0 | _VIGAS_SEC | 1.016 | 1512 | Sismo | -5.416 | Nodo 126 | 0 | 0 | 0.499 | 1.016 | 0 | 0 | N/A (No aplica) | 0 | -1.221 | Nodo 120 | 0 | 0 | -1.437 | Nodo 126 | 0 | 0 | 0.155 | 0 | 0 | 0 | N/A (No aplica) | 0
223 | 0 | _VIGAS_SEC | 1.016 | 1513 | Sismo | -5.547 | Nodo 126 | 0 | 0 | 0.506 | 1.016 | 0 | 0 | N/A (No aplica) | 0 | -0.8 | Nodo 120 | 0 | 0 | 1.639 | Nodo 126 | 0 | 0 | 0.155 | 0 | 0 | 0 | N/A (No aplica) | 0
223 | 0 | _VIGAS_SEC | 1.016 | 1514 | Sismo | -5.548 | Nodo 126 | 0 | 0 | 0.506 | 1.016 | 0 | 0 | N/A (No aplica) | 0 | -0.816 | Nodo 120 | 0 | 0 | -1.37 | Nodo 126 | 0 | 0 | 0.155 | 0 | 0 | 0 | N/A (No aplica) | 0
223 | 0 | _VIGAS_SEC | 1.016 | 1515 | Sismo | -5.55 | Nodo 126 | 0 | 0 | 0.506 | 1.016 | 0 | 0 | N/A (No aplica) | 0 | -1.204 | Nodo 120 | 0 | 0 | 1.574 | Nodo 126 | 0 | 0 | 0.155 | 0 | 0 | 0 | N/A (No aplica) | 0
223 | 0 | _VIGAS_SEC | 1.016 | 1516 | Sismo | -5.55 | Nodo 126 | 0 | 0 | 0.506 | 1.016 | 0 | 0 | N/A (No aplica) | 0 | -1.221 | Nodo 120 | 0 | 0 | -1.435 | Nodo 126 | 0 | 0 | 0.155 | 0 | 0 | 0 | N/A (No aplica) | 0
224 | 43 | _VIGAS_PRIN | 3.506 | 4 | 1 | -0.22 | Nodo 122 | 0.013 | 0.584 | 0.089 | 0 | 0 | 0 | N/A (No aplica) | 0 | 0.028 | Nodo 84 | 0 | 0 | 0.078 | Nodo 122 | 0.001 | 0.877 | 0.004 | 1.753 | 0 | 0 | N/A (No aplica) | 0
224 | 43 | _VIGAS_PRIN | 3.506 | 205 | 2 | -0.171 | Nodo 122 | 0.009 | 0.584 | 0.043 | 0 | 0 | 0 | N/A (No aplica) | 0 | 7.665 | Nodo 122 | 0 | 0 | 0.062 | Nodo 122 | 0.04 | 1.023 | 0.049 | 0 | 0 | 0 | N/A (No aplica) | 0
224 | 43 | _VIGAS_PRIN | 3.506 | 206 | 2 | -0.335 | Nodo 122 | 0.009 | 0.584 | 0.043 | 0 | 0 | 0 | N/A (No aplica) | 0 | -7.649 | Nodo 122 | 0 | 0 | 0.062 | Nodo 122 | 0.041 | 1.023 | 0.056 | 0 | 0 | 0 | N/A (No aplica) | 0
224 | 43 | _VIGAS_PRIN | 3.506 | 207 | 2 | -0.387 | Nodo 84 | 0.211 | 1.023 | 0.211 | 1.023 | 0 | 0 | N/A (No aplica) | 0 | -0.162 | Nodo 84 | 0 | 0 | 18.74 | Nodo 122 | 0.002 | 1.169 | 0.17 | 1.753 | 0 | 0 | N/A (No aplica) | 0
224 | 43 | _VIGAS_PRIN | 3.506 | 208 | 2 | -0.253 | Nodo 122 | 0.221 | 1.023 | 0.221 | 1.023 | 0 | 0 | N/A (No aplica) | 0 | 0.184 | Nodo 84 | 0 | 0 | -18.617 | Nodo 122 | 0.001 | 0.73 | 0.176 | 1.753 | 0 | 0 | N/A (No aplica) | 0
224 | 43 | _VIGAS_PRIN | 3.506 | 202 | 3 | -0.473 | Nodo 122 | 0.02 | 0.584 | 0.131 | 0 | 360 | 9.739 | SI | 0.01 | 0.039 | Nodo 84 | 0 | 0 | 0.139 | Nodo 122 | 0.001 | 0.73 | 0.009 | 0 | 360 | 9.739 | SI | 0
224 | 43 | _VIGAS_PRIN | 3.506 | 204 | 3 | 0.598 | Nodo 84 | 0.016 | 0.584 | 0.107 | 1.753 | 360 | 9.739 | SI | 0.01 | -0.211 | Nodo 122 | 0 | 0 | 0.624 | Nodo 84 | 0.001 | 0.877 | 0.193 | 1.753 | 360 | 9.739 | SI | 0.02
224 | 43 | _VIGAS_PRIN | 3.506 | 202 | 4 | -0.473 | Nodo 122 | 0.02 | 0.584 | 0.131 | 0 | 0 | 0 | N/A (No aplica) | 0 | 0.039 | Nodo 84 | 0 | 0 | 0.139 | Nodo 122 | 0.001 | 0.73 | 0.009 | 0 | 0 | 0 | N/A (No aplica) | 0
224 | 43 | _VIGAS_PRIN | 3.506 | 204 | 4 | 0.598 | Nodo 84 | 0.016 | 0.584 | 0.107 | 1.753 | 0 | 0 | N/A (No aplica) | 0 | -0.211 | Nodo 122 | 0 | 0 | 0.624 | Nodo 84 | 0.001 | 0.877 | 0.193 | 1.753 | 0 | 0 | N/A (No aplica) | 0
224 | 43 | _VIGAS_PRIN | 3.506 | 1401 | Viento | 0.993 | Nodo 84 | 0.014 | 0.584 | 0.088 | 1.753 | 0 | 0 | N/A (No aplica) | 0 | 4.967 | Nodo 122 | 0 | 0 | 0.361 | Nodo 84 | 0.027 | 1.023 | 0.26 | 1.753 | 0 | 0 | N/A (No aplica) | 0
224 | 43 | _VIGAS_PRIN | 3.506 | 1402 | Viento | 0.879 | Nodo 84 | 0.014 | 0.584 | 0.088 | 1.753 | 0 | 0 | N/A (No aplica) | 0 | -5.753 | Nodo 122 | 0 | 0 | 0.361 | Nodo 84 | 0.029 | 1.023 | 0.261 | 1.753 | 0 | 0 | N/A (No aplica) | 0
224 | 43 | _VIGAS_PRIN | 3.506 | 1403 | Viento | 0.848 | Nodo 122 | 0.142 | 1.023 | 0.142 | 1.023 | 0 | 0 | N/A (No aplica) | 0 | -0.508 | Nodo 84 | 0 | 0 | 13.43 | Nodo 84 | 0.002 | 1.169 | 0.254 | 1.753 | 0 | 0 | N/A (No aplica) | 0
224 | 43 | _VIGAS_PRIN | 3.506 | 1404 | Viento | 1.06 | Nodo 84 | 0.159 | 1.023 | 0.211 | 1.753 | 0 | 0 | N/A (No aplica) | 0 | -0.393 | Nodo 122 | 0 | 0 | -12.974 | Nodo 122 | 0.001 | 0.292 | 0.267 | 0 | 0 | 0 | N/A (No aplica) | 0
224 | 43 | _VIGAS_PRIN | 3.506 | 1501 | Sismo | 0.945 | Nodo 84 | 0 | 0 | 0.08 | 1.753 | 0 | 0 | N/A (No aplica) | 0 | 0.482 | Nodo 122 | 0 | 0 | 1.059 | Nodo 84 | 0 | 0 | 0.261 | 1.753 | 0 | 0 | N/A (No aplica) | 0
224 | 43 | _VIGAS_PRIN | 3.506 | 1502 | Sismo | 0.958 | Nodo 84 | 0 | 0 | 0.093 | 1.753 | 0 | 0 | N/A (No aplica) | 0 | 0.496 | Nodo 84 | 0 | 0 | -0.412 | Nodo 122 | 0 | 0 | 0.261 | 0 | 0 | 0 | N/A (No aplica) | 0
224 | 43 | _VIGAS_PRIN | 3.506 | 1503 | Sismo | 0.925 | Nodo 84 | 0 | 0 | 0.08 | 1.753 | 0 | 0 | N/A (No aplica) | 0 | -1.271 | Nodo 84 | 0 | 0 | 0.87 | Nodo 84 | 0 | 0 | 0.261 | 1.753 | 0 | 0 | N/A (No aplica) | 0
224 | 43 | _VIGAS_PRIN | 3.506 | 1504 | Sismo | 0.938 | Nodo 84 | 0 | 0 | 0.093 | 1.753 | 0 | 0 | N/A (No aplica) | 0 | -1.268 | Nodo 122 | 0 | 0 | -0.6 | Nodo 122 | 0 | 0 | 0.261 | 0 | 0 | 0 | N/A (No aplica) | 0
224 | 43 | _VIGAS_PRIN | 3.506 | 1505 | Sismo | 0.934 | Nodo 84 | 0 | 0 | 0.082 | 1.753 | 0 | 0 | N/A (No aplica) | 0 | 0.483 | Nodo 84 | 0 | 0 | 1.062 | Nodo 84 | 0 | 0 | 0.261 | 1.753 | 0 | 0 | N/A (No aplica) | 0
224 | 43 | _VIGAS_PRIN | 3.506 | 1506 | Sismo | 0.947 | Nodo 84 | 0 | 0 | 0.095 | 1.753 | 0 | 0 | N/A (No aplica) | 0 | 0.497 | Nodo 84 | 0 | 0 | -0.409 | Nodo 122 | 0 | 0 | 0.26 | 0 | 0 | 0 | N/A (No aplica) | 0
224 | 43 | _VIGAS_PRIN | 3.506 | 1507 | Sismo | 0.914 | Nodo 84 | 0 | 0 | 0.082 | 1.753 | 0 | 0 | N/A (No aplica) | 0 | -1.271 | Nodo 84 | 0 | 0 | 0.873 | Nodo 84 | 0 | 0 | 0.26 | 1.753 | 0 | 0 | N/A (No aplica) | 0
224 | 43 | _VIGAS_PRIN | 3.506 | 1508 | Sismo | 0.927 | Nodo 84 | 0 | 0 | 0.096 | 1.753 | 0 | 0 | N/A (No aplica) | 0 | -1.268 | Nodo 122 | 0 | 0 | -0.597 | Nodo 122 | 0 | 0 | 0.26 | 0 | 0 | 0 | N/A (No aplica) | 0
224 | 43 | _VIGAS_PRIN | 3.506 | 1509 | Sismo | 0.926 | Nodo 84 | 0 | 0 | 0.069 | 1.753 | 0 | 0 | N/A (No aplica) | 0 | -0.203 | Nodo 84 | 0 | 0 | 1.933 | Nodo 84 | 0 | 0 | 0.261 | 1.753 | 0 | 0 | N/A (No aplica) | 0
224 | 43 | _VIGAS_PRIN | 3.506 | 1510 | Sismo | 0.959 | Nodo 84 | 0 | 0 | 0.104 | 1.753 | 0 | 0 | N/A (No aplica) | 0 | -0.2 | Nodo 122 | 0 | 0 | -1.43 | Nodo 122 | 0 | 0 | 0.261 | 0 | 0 | 0 | N/A (No aplica) | 0
224 | 43 | _VIGAS_PRIN | 3.506 | 1511 | Sismo | 0.921 | Nodo 84 | 0 | 0 | 0.069 | 1.753 | 0 | 0 | N/A (No aplica) | 0 | -0.608 | Nodo 84 | 0 | 0 | 1.89 | Nodo 84 | 0 | 0 | 0.261 | 1.753 | 0 | 0 | N/A (No aplica) | 0
224 | 43 | _VIGAS_PRIN | 3.506 | 1512 | Sismo | 0.955 | Nodo 84 | 0 | 0 | 0.104 | 1.753 | 0 | 0 | N/A (No aplica) | 0 | -0.603 | Nodo 122 | 0 | 0 | -1.474 | Nodo 122 | 0 | 0 | 0.26 | 0 | 0 | 0 | N/A (No aplica) | 0
224 | 43 | _VIGAS_PRIN | 3.506 | 1513 | Sismo | 0.917 | Nodo 84 | 0 | 0 | 0.071 | 1.753 | 0 | 0 | N/A (No aplica) | 0 | -0.203 | Nodo 84 | 0 | 0 | 1.936 | Nodo 84 | 0 | 0 | 0.261 | 1.753 | 0 | 0 | N/A (No aplica) | 0
224 | 43 | _VIGAS_PRIN | 3.506 | 1514 | Sismo | 0.951 | Nodo 84 | 0 | 0 | 0.106 | 1.753 | 0 | 0 | N/A (No aplica) | 0 | -0.2 | Nodo 122 | 0 | 0 | -1.428 | Nodo 122 | 0 | 0 | 0.26 | 0 | 0 | 0 | N/A (No aplica) | 0
224 | 43 | _VIGAS_PRIN | 3.506 | 1515 | Sismo | 0.913 | Nodo 84 | 0 | 0 | 0.071 | 1.753 | 0 | 0 | N/A (No aplica) | 0 | -0.607 | Nodo 84 | 0 | 0 | 1.892 | Nodo 84 | 0 | 0 | 0.261 | 1.753 | 0 | 0 | N/A (No aplica) | 0
224 | 43 | _VIGAS_PRIN | 3.506 | 1516 | Sismo | 0.946 | Nodo 84 | 0 | 0 | 0.106 | 1.753 | 0 | 0 | N/A (No aplica) | 0 | -0.602 | Nodo 122 | 0 | 0 | -1.471 | Nodo 122 | 0 | 0 | 0.26 | 0 | 0 | 0 | N/A (No aplica) | 0
225 | 0 | _VIGAS_SEC | 1.016 | 4 | 1 | -6.05 | Nodo 121 | 0 | 0 | 1.74 | 0 | 0 | 0 | N/A (No aplica) | 0 | 0.025 | Nodo 121 | 0 | 0 | 0.077 | Nodo 128 | 0 | 0.254 | 0.001 | 0 | 0 | 0 | N/A (No aplica) | 0
225 | 0 | _VIGAS_SEC | 1.016 | 205 | 2 | -3.136 | Nodo 121 | 0.001 | 0.677 | 1.09 | 0 | 0 | 0 | N/A (No aplica) | 0 | 7.683 | Nodo 121 | 0 | 0 | 0.062 | Nodo 121 | 0 | 0.423 | 0.005 | 0 | 0 | 0 | N/A (No aplica) | 0
225 | 0 | _VIGAS_SEC | 1.016 | 206 | 2 | -3.246 | Nodo 121 | 0.002 | 0.762 | 1.063 | 0 | 0 | 0 | N/A (No aplica) | 0 | -7.664 | Nodo 121 | 0 | 0 | 0.062 | Nodo 121 | 0 | 0.423 | 0.004 | 0 | 0 | 0 | N/A (No aplica) | 0
225 | 0 | _VIGAS_SEC | 1.016 | 207 | 2 | -3.191 | Nodo 121 | 0.001 | 0.762 | 1.076 | 0 | 0 | 0 | N/A (No aplica) | 0 | 0.01 | Nodo 121 | 0 | 0 | 18.572 | Nodo 128 | 0.112 | 0.508 | 0.197 | 1.016 | 0 | 0 | N/A (No aplica) | 0
225 | 0 | _VIGAS_SEC | 1.016 | 208 | 2 | -3.191 | Nodo 121 | 0.001 | 0.762 | 1.076 | 0 | 0 | 0 | N/A (No aplica) | 0 | 0.01 | Nodo 121 | 0 | 0 | -18.448 | Nodo 128 | 0.112 | 0.508 | 0.198 | 1.016 | 0 | 0 | N/A (No aplica) | 0
225 | 0 | _VIGAS_SEC | 1.016 | 202 | 3 | -9.241 | Nodo 121 | 0.001 | 0.254 | 2.816 | 0 | 360 | 2.822 | SI | 1 | 0.035 | Nodo 121 | 0 | 0 | 0.139 | Nodo 128 | 0 | 0.931 | 0.002 | 0 | 360 | 2.822 | SI | 0
225 | 0 | _VIGAS_SEC | 1.016 | 204 | 3 | -6.819 | Nodo 121 | 0.001 | 0.762 | 2.382 | 0 | 360 | 2.822 | SI | 0.84 | -0.441 | Nodo 121 | 0 | 0 | 0.431 | Nodo 128 | 0 | 0 | 0.115 | 0 | 360 | 2.822 | SI | 0.04
225 | 0 | _VIGAS_SEC | 1.016 | 202 | 4 | -9.241 | Nodo 121 | 0.001 | 0.254 | 2.816 | 0 | 0 | 0 | N/A (No aplica) | 0 | 0.035 | Nodo 121 | 0 | 0 | 0.139 | Nodo 128 | 0 | 0.931 | 0.002 | 0 | 0 | 0 | N/A (No aplica) | 0
225 | 0 | _VIGAS_SEC | 1.016 | 204 | 4 | -6.819 | Nodo 121 | 0.001 | 0.762 | 2.382 | 0 | 0 | 0 | N/A (No aplica) | 0 | -0.441 | Nodo 121 | 0 | 0 | 0.431 | Nodo 128 | 0 | 0 | 0.115 | 0 | 0 | 0 | N/A (No aplica) | 0
225 | 0 | _VIGAS_SEC | 1.016 | 1401 | Viento | -4.966 | Nodo 121 | 0.001 | 0.423 | 1.956 | 0 | 0 | 0 | N/A (No aplica) | 0 | 4.821 | Nodo 128 | 0 | 0 | 0.101 | Nodo 121 | 0 | 0 | 0.151 | 1.016 | 0 | 0 | N/A (No aplica) | 0
225 | 0 | _VIGAS_SEC | 1.016 | 1402 | Viento | -5.043 | Nodo 121 | 0.001 | 0.423 | 1.937 | 0 | 0 | 0 | N/A (No aplica) | 0 | -6.072 | Nodo 121 | 0 | 0 | 0.101 | Nodo 121 | 0 | 0 | 0.157 | 0 | 0 | 0 | N/A (No aplica) | 0
225 | 0 | _VIGAS_SEC | 1.016 | 1403 | Viento | -5.004 | Nodo 121 | 0.001 | 0.423 | 1.947 | 0 | 0 | 0 | N/A (No aplica) | 0 | -0.701 | Nodo 121 | 0 | 0 | 13.058 | Nodo 128 | 0.078 | 0.508 | 0.154 | 0 | 0 | 0 | N/A (No aplica) | 0
225 | 0 | _VIGAS_SEC | 1.016 | 1404 | Viento | -5.004 | Nodo 121 | 0.001 | 0.423 | 1.947 | 0 | 0 | 0 | N/A (No aplica) | 0 | -0.701 | Nodo 121 | 0 | 0 | -12.856 | Nodo 128 | 0.078 | 0.508 | 0.154 | 0 | 0 | 0 | N/A (No aplica) | 0
225 | 0 | _VIGAS_SEC | 1.016 | 1501 | Sismo | -4.915 | Nodo 121 | 0 | 0 | 1.92 | 0 | 0 | 0 | N/A (No aplica) | 0 | 0.33 | Nodo 128 | 0 | 0 | 0.818 | Nodo 121 | 0 | 0 | 0.153 | 1.016 | 0 | 0 | N/A (No aplica) | 0
225 | 0 | _VIGAS_SEC | 1.016 | 1502 | Sismo | -4.915 | Nodo 121 | 0 | 0 | 1.92 | 0 | 0 | 0 | N/A (No aplica) | 0 | 0.323 | Nodo 128 | 0 | 0 | -0.391 | Nodo 128 | 0 | 0 | 0.153 | 1.016 | 0 | 0 | N/A (No aplica) | 0
225 | 0 | _VIGAS_SEC | 1.016 | 1503 | Sismo | -4.928 | Nodo 121 | 0 | 0 | 1.917 | 0 | 0 | 0 | N/A (No aplica) | 0 | -1.572 | Nodo 121 | 0 | 0 | 0.589 | Nodo 128 | 0 | 0 | 0.155 | 0 | 0 | 0 | N/A (No aplica) | 0
225 | 0 | _VIGAS_SEC | 1.016 | 1504 | Sismo | -4.928 | Nodo 121 | 0 | 0 | 1.917 | 0 | 0 | 0 | N/A (No aplica) | 0 | -1.579 | Nodo 121 | 0 | 0 | -0.62 | Nodo 121 | 0 | 0 | 0.155 | 0 | 0 | 0 | N/A (No aplica) | 0
225 | 0 | _VIGAS_SEC | 1.016 | 1505 | Sismo | -5.081 | Nodo 121 | 0 | 0 | 1.976 | 0 | 0 | 0 | N/A (No aplica) | 0 | 0.33 | Nodo 128 | 0 | 0 | 0.821 | Nodo 121 | 0 | 0 | 0.153 | 1.016 | 0 | 0 | N/A (No aplica) | 0
225 | 0 | _VIGAS_SEC | 1.016 | 1506 | Sismo | -5.081 | Nodo 121 | 0 | 0 | 1.976 | 0 | 0 | 0 | N/A (No aplica) | 0 | 0.324 | Nodo 128 | 0 | 0 | -0.388 | Nodo 128 | 0 | 0 | 0.153 | 1.016 | 0 | 0 | N/A (No aplica) | 0
225 | 0 | _VIGAS_SEC | 1.016 | 1507 | Sismo | -5.094 | Nodo 121 | 0 | 0 | 1.973 | 0 | 0 | 0 | N/A (No aplica) | 0 | -1.572 | Nodo 121 | 0 | 0 | 0.593 | Nodo 128 | 0 | 0 | 0.155 | 0 | 0 | 0 | N/A (No aplica) | 0
225 | 0 | _VIGAS_SEC | 1.016 | 1508 | Sismo | -5.094 | Nodo 121 | 0 | 0 | 1.973 | 0 | 0 | 0 | N/A (No aplica) | 0 | -1.578 | Nodo 121 | 0 | 0 | -0.617 | Nodo 121 | 0 | 0 | 0.155 | 0 | 0 | 0 | N/A (No aplica) | 0
225 | 0 | _VIGAS_SEC | 1.016 | 1509 | Sismo | -4.939 | Nodo 121 | 0 | 0 | 1.925 | 0 | 0 | 0 | N/A (No aplica) | 0 | -0.491 | Nodo 121 | 0 | 0 | 1.663 | Nodo 128 | 0 | 0 | 0.154 | 0 | 0 | 0 | N/A (No aplica) | 0
225 | 0 | _VIGAS_SEC | 1.016 | 1510 | Sismo | -4.939 | Nodo 121 | 0 | 0 | 1.925 | 0 | 0 | 0 | N/A (No aplica) | 0 | -0.507 | Nodo 121 | 0 | 0 | -1.414 | Nodo 128 | 0 | 0 | 0.154 | 0 | 0 | 0 | N/A (No aplica) | 0
225 | 0 | _VIGAS_SEC | 1.016 | 1511 | Sismo | -4.942 | Nodo 121 | 0 | 0 | 1.925 | 0 | 0 | 0 | N/A (No aplica) | 0 | -0.894 | Nodo 121 | 0 | 0 | 1.612 | Nodo 128 | 0 | 0 | 0.154 | 0 | 0 | 0 | N/A (No aplica) | 0
225 | 0 | _VIGAS_SEC | 1.016 | 1512 | Sismo | -4.942 | Nodo 121 | 0 | 0 | 1.925 | 0 | 0 | 0 | N/A (No aplica) | 0 | -0.911 | Nodo 121 | 0 | 0 | -1.464 | Nodo 128 | 0 | 0 | 0.154 | 0 | 0 | 0 | N/A (No aplica) | 0
225 | 0 | _VIGAS_SEC | 1.016 | 1513 | Sismo | -5.067 | Nodo 121 | 0 | 0 | 1.968 | 0 | 0 | 0 | N/A (No aplica) | 0 | -0.49 | Nodo 121 | 0 | 0 | 1.666 | Nodo 128 | 0 | 0 | 0.154 | 0 | 0 | 0 | N/A (No aplica) | 0
225 | 0 | _VIGAS_SEC | 1.016 | 1514 | Sismo | -5.067 | Nodo 121 | 0 | 0 | 1.968 | 0 | 0 | 0 | N/A (No aplica) | 0 | -0.507 | Nodo 121 | 0 | 0 | -1.411 | Nodo 128 | 0 | 0 | 0.154 | 0 | 0 | 0 | N/A (No aplica) | 0
225 | 0 | _VIGAS_SEC | 1.016 | 1515 | Sismo | -5.07 | Nodo 121 | 0 | 0 | 1.968 | 0 | 0 | 0 | N/A (No aplica) | 0 | -0.894 | Nodo 121 | 0 | 0 | 1.615 | Nodo 128 | 0 | 0 | 0.154 | 0 | 0 | 0 | N/A (No aplica) | 0
225 | 0 | _VIGAS_SEC | 1.016 | 1516 | Sismo | -5.07 | Nodo 121 | 0 | 0 | 1.968 | 0 | 0 | 0 | N/A (No aplica) | 0 | -0.911 | Nodo 121 | 0 | 0 | -1.462 | Nodo 128 | 0 | 0 | 0.154 | 0 | 0 | 0 | N/A (No aplica) | 0
226 | 29 | _VIGAS_PRIN | 6.096 | 4 | 1 | -4.238 | Nodo 115 | 0.114 | 0.508 | 1.751 | 1.016 | 0 | 0 | N/A (No aplica) | 0 | 0.026 | Nodo 115 | 0 | 0 | 0.076 | Nodo 115 | 0 | 0.423 | 0.001 | 1.016 | 0 | 0 | N/A (No aplica) | 0
226 | 29 | _VIGAS_PRIN | 6.096 | 205 | 2 | -2.309 | Nodo 115 | 0.061 | 0.508 | 0.925 | 1.016 | 0 | 0 | N/A (No aplica) | 0 | 7.669 | Nodo 123 | 0 | 0 | 0.062 | Nodo 115 | 0 | 0.254 | 0.007 | 0 | 0 | 0 | N/A (No aplica) | 0
226 | 29 | _VIGAS_PRIN | 6.096 | 206 | 2 | -2.364 | Nodo 115 | 0.061 | 0.508 | 0.952 | 1.016 | 0 | 0 | N/A (No aplica) | 0 | -7.649 | Nodo 123 | 0 | 0 | 0.065 | Nodo 123 | 0 | 0.593 | 0.007 | 0 | 0 | 0 | N/A (No aplica) | 0
226 | 29 | _VIGAS_PRIN | 6.096 | 207 | 2 | -2.153 | Nodo 115 | 0.061 | 0.508 | 0.94 | 1.016 | 0 | 0 | N/A (No aplica) | 0 | 0.311 | Nodo 123 | 0 | 0 | 17.868 | Nodo 115 | 0.008 | 0.508 | 0.312 | 1.016 | 0 | 0 | N/A (No aplica) | 0
226 | 29 | _VIGAS_PRIN | 6.096 | 208 | 2 | -2.52 | Nodo 115 | 0.061 | 0.508 | 0.937 | 1.016 | 0 | 0 | N/A (No aplica) | 0 | -0.292 | Nodo 123 | 0 | 0 | -17.742 | Nodo 115 | 0.008 | 0.508 | 0.312 | 1.016 | 0 | 0 | N/A (No aplica) | 0
226 | 29 | _VIGAS_PRIN | 6.096 | 202 | 3 | -6.575 | Nodo 115 | 0.176 | 0.508 | 2.689 | 1.016 | 360 | 16.933 | SI | 0.16 | 0.035 | Nodo 115 | 0 | 0 | 0.139 | Nodo 123 | 0 | 0.423 | 0.001 | 1.016 | 360 | 16.933 | SI | 0
226 | 29 | _VIGAS_PRIN | 6.096 | 204 | 3 | -4.604 | Nodo 115 | 0.147 | 0.508 | 2.251 | 1.016 | 360 | 16.933 | SI | 0.13 | -0.789 | Nodo 123 | 0 | 0 | 0.23 | Nodo 123 | 0 | 0.423 | 0.117 | 0 | 360 | 16.933 | SI | 0.01
226 | 29 | _VIGAS_PRIN | 6.096 | 202 | 4 | -6.575 | Nodo 115 | 0.176 | 0.508 | 2.689 | 1.016 | 0 | 0 | N/A (No aplica) | 0 | 0.035 | Nodo 115 | 0 | 0 | 0.139 | Nodo 123 | 0 | 0.423 | 0.001 | 1.016 | 0 | 0 | N/A (No aplica) | 0
226 | 29 | _VIGAS_PRIN | 6.096 | 204 | 4 | -4.604 | Nodo 115 | 0.147 | 0.508 | 2.251 | 1.016 | 0 | 0 | N/A (No aplica) | 0 | -0.789 | Nodo 123 | 0 | 0 | 0.23 | Nodo 123 | 0 | 0.423 | 0.117 | 0 | 0 | 0 | N/A (No aplica) | 0
226 | 29 | _VIGAS_PRIN | 6.096 | 1401 | Viento | -3.225 | Nodo 115 | 0.118 | 0.508 | 1.804 | 1.016 | 0 | 0 | N/A (No aplica) | 0 | 4.347 | Nodo 115 | 0 | 0 | -0.168 | Nodo 123 | 0 | 0.339 | 0.151 | 1.016 | 0 | 0 | N/A (No aplica) | 0
226 | 29 | _VIGAS_PRIN | 6.096 | 1402 | Viento | -3.264 | Nodo 115 | 0.118 | 0.508 | 1.823 | 1.016 | 0 | 0 | N/A (No aplica) | 0 | -6.527 | Nodo 123 | 0 | 0 | -0.167 | Nodo 115 | 0 | 0.593 | 0.16 | 0 | 0 | 0 | N/A (No aplica) | 0
226 | 29 | _VIGAS_PRIN | 6.096 | 1403 | Viento | -3.117 | Nodo 115 | 0.117 | 0.508 | 1.814 | 1.016 | 0 | 0 | N/A (No aplica) | 0 | -0.955 | Nodo 123 | 0 | 0 | 12.297 | Nodo 115 | 0.005 | 0.508 | 0.218 | 1.016 | 0 | 0 | N/A (No aplica) | 0
226 | 29 | _VIGAS_PRIN | 6.096 | 1404 | Viento | -3.373 | Nodo 115 | 0.118 | 0.508 | 1.812 | 1.016 | 0 | 0 | N/A (No aplica) | 0 | -1.377 | Nodo 123 | 0 | 0 | -12.63 | Nodo 115 | 0.006 | 0.508 | 0.219 | 1.016 | 0 | 0 | N/A (No aplica) | 0
226 | 29 | _VIGAS_PRIN | 6.096 | 1501 | Sismo | -3.173 | Nodo 115 | 0 | 0 | 1.788 | 1.016 | 0 | 0 | N/A (No aplica) | 0 | -0.289 | Nodo 123 | 0 | 0 | 0.571 | Nodo 123 | 0 | 0 | 0.154 | 0 | 0 | 0 | N/A (No aplica) | 0
226 | 29 | _VIGAS_PRIN | 6.096 | 1502 | Sismo | -3.186 | Nodo 115 | 0 | 0 | 1.788 | 1.016 | 0 | 0 | N/A (No aplica) | 0 | -0.311 | Nodo 123 | 0 | 0 | -0.592 | Nodo 115 | 0 | 0 | 0.155 | 0 | 0 | 0 | N/A (No aplica) | 0
226 | 29 | _VIGAS_PRIN | 6.096 | 1503 | Sismo | -3.181 | Nodo 115 | 0 | 0 | 1.79 | 1.016 | 0 | 0 | N/A (No aplica) | 0 | -2.021 | Nodo 123 | 0 | 0 | 0.255 | Nodo 115 | 0 | 0 | 0.155 | 0 | 0 | 0 | N/A (No aplica) | 0
226 | 29 | _VIGAS_PRIN | 6.096 | 1504 | Sismo | -3.194 | Nodo 115 | 0 | 0 | 1.79 | 1.016 | 0 | 0 | N/A (No aplica) | 0 | -2.042 | Nodo 123 | 0 | 0 | -0.908 | Nodo 123 | 0 | 0 | 0.156 | 0 | 0 | 0 | N/A (No aplica) | 0
226 | 29 | _VIGAS_PRIN | 6.096 | 1505 | Sismo | -3.295 | Nodo 115 | 0 | 0 | 1.837 | 1.016 | 0 | 0 | N/A (No aplica) | 0 | -0.289 | Nodo 123 | 0 | 0 | 0.574 | Nodo 123 | 0 | 0 | 0.154 | 0 | 0 | 0 | N/A (No aplica) | 0
226 | 29 | _VIGAS_PRIN | 6.096 | 1506 | Sismo | -3.308 | Nodo 115 | 0 | 0 | 1.837 | 1.016 | 0 | 0 | N/A (No aplica) | 0 | -0.311 | Nodo 123 | 0 | 0 | -0.589 | Nodo 115 | 0 | 0 | 0.155 | 0 | 0 | 0 | N/A (No aplica) | 0
226 | 29 | _VIGAS_PRIN | 6.096 | 1507 | Sismo | -3.303 | Nodo 115 | 0 | 0 | 1.839 | 1.016 | 0 | 0 | N/A (No aplica) | 0 | -2.02 | Nodo 123 | 0 | 0 | 0.258 | Nodo 115 | 0 | 0 | 0.155 | 0 | 0 | 0 | N/A (No aplica) | 0
226 | 29 | _VIGAS_PRIN | 6.096 | 1508 | Sismo | -3.316 | Nodo 115 | 0 | 0 | 1.839 | 1.016 | 0 | 0 | N/A (No aplica) | 0 | -2.042 | Nodo 123 | 0 | 0 | -0.905 | Nodo 123 | 0 | 0 | 0.156 | 0 | 0 | 0 | N/A (No aplica) | 0
226 | 29 | _VIGAS_PRIN | 6.096 | 1509 | Sismo | -3.18 | Nodo 115 | 0 | 0 | 1.794 | 1.016 | 0 | 0 | N/A (No aplica) | 0 | -0.938 | Nodo 123 | 0 | 0 | 1.351 | Nodo 115 | 0 | 0 | 0.154 | 0 | 0 | 0 | N/A (No aplica) | 0
226 | 29 | _VIGAS_PRIN | 6.096 | 1510 | Sismo | -3.214 | Nodo 115 | 0 | 0 | 1.794 | 1.016 | 0 | 0 | N/A (No aplica) | 0 | -0.994 | Nodo 123 | 0 | 0 | -1.616 | Nodo 115 | 0 | 0 | 0.156 | 0 | 0 | 0 | N/A (No aplica) | 0
226 | 29 | _VIGAS_PRIN | 6.096 | 1511 | Sismo | -3.182 | Nodo 115 | 0 | 0 | 1.795 | 1.016 | 0 | 0 | N/A (No aplica) | 0 | -1.338 | Nodo 123 | 0 | 0 | 1.28 | Nodo 115 | 0 | 0 | 0.154 | 0 | 0 | 0 | N/A (No aplica) | 0
226 | 29 | _VIGAS_PRIN | 6.096 | 1512 | Sismo | -3.216 | Nodo 115 | 0 | 0 | 1.795 | 1.016 | 0 | 0 | N/A (No aplica) | 0 | -1.393 | Nodo 123 | 0 | 0 | -1.688 | Nodo 115 | 0 | 0 | 0.157 | 0 | 0 | 0 | N/A (No aplica) | 0
226 | 29 | _VIGAS_PRIN | 6.096 | 1513 | Sismo | -3.274 | Nodo 115 | 0 | 0 | 1.832 | 1.016 | 0 | 0 | N/A (No aplica) | 0 | -0.938 | Nodo 123 | 0 | 0 | 1.354 | Nodo 115 | 0 | 0 | 0.154 | 0 | 0 | 0 | N/A (No aplica) | 0
226 | 29 | _VIGAS_PRIN | 6.096 | 1514 | Sismo | -3.307 | Nodo 115 | 0 | 0 | 1.832 | 1.016 | 0 | 0 | N/A (No aplica) | 0 | -0.993 | Nodo 123 | 0 | 0 | -1.614 | Nodo 115 | 0 | 0 | 0.156 | 0 | 0 | 0 | N/A (No aplica) | 0
226 | 29 | _VIGAS_PRIN | 6.096 | 1515 | Sismo | -3.276 | Nodo 115 | 0 | 0 | 1.832 | 1.016 | 0 | 0 | N/A (No aplica) | 0 | -1.337 | Nodo 123 | 0 | 0 | 1.282 | Nodo 115 | 0 | 0 | 0.154 | 0 | 0 | 0 | N/A (No aplica) | 0
226 | 29 | _VIGAS_PRIN | 6.096 | 1516 | Sismo | -3.309 | Nodo 115 | 0 | 0 | 1.832 | 1.016 | 0 | 0 | N/A (No aplica) | 0 | -1.393 | Nodo 123 | 0 | 0 | -1.685 | Nodo 115 | 0 | 0 | 0.157 | 0 | 0 | 0 | N/A (No aplica) | 0
227 | 0 | _VIGAS_SEC | 1.016 | 4 | 1 | -6.039 | Nodo 120 | 0 | 0.169 | 1.751 | 1.016 | 0 | 0 | N/A (No aplica) | 0 | 0.025 | Nodo 120 | 0 | 0 | 0.076 | Nodo 120 | 0 | 0.593 | 0.001 | 1.016 | 0 | 0 | N/A (No aplica) | 0
227 | 0 | _VIGAS_SEC | 1.016 | 205 | 2 | -3.143 | Nodo 120 | 0.001 | 0.339 | 1.083 | 1.016 | 0 | 0 | N/A (No aplica) | 0 | 7.71 | Nodo 124 | 0 | 0 | 0.063 | Nodo 124 | 0 | 0.423 | 0.01 | 0 | 0 | 0 | N/A (No aplica) | 0
227 | 0 | _VIGAS_SEC | 1.016 | 206 | 2 | -3.199 | Nodo 120 | 0.001 | 0.339 | 1.11 | 1.016 | 0 | 0 | N/A (No aplica) | 0 | -7.69 | Nodo 124 | 0 | 0 | 0.063 | Nodo 124 | 0 | 0.423 | 0.01 | 0 | 0 | 0 | N/A (No aplica) | 0
227 | 0 | _VIGAS_SEC | 1.016 | 207 | 2 | -3.171 | Nodo 120 | 0.001 | 0.254 | 1.097 | 1.016 | 0 | 0 | N/A (No aplica) | 0 | 0.01 | Nodo 124 | 0 | 0 | 17.862 | Nodo 120 | 0.112 | 0.508 | 0.303 | 1.016 | 0 | 0 | N/A (No aplica) | 0
227 | 0 | _VIGAS_SEC | 1.016 | 208 | 2 | -3.171 | Nodo 120 | 0.001 | 0.254 | 1.097 | 1.016 | 0 | 0 | N/A (No aplica) | 0 | 0.01 | Nodo 124 | 0 | 0 | -17.736 | Nodo 120 | 0.112 | 0.508 | 0.303 | 1.016 | 0 | 0 | N/A (No aplica) | 0
227 | 0 | _VIGAS_SEC | 1.016 | 202 | 3 | -9.21 | Nodo 120 | 0.001 | 0.339 | 2.848 | 1.016 | 360 | 2.822 | NO | 1.01 | 0.035 | Nodo 120 | 0 | 0 | 0.139 | Nodo 120 | 0 | 0.508 | 0 | 1.016 | 360 | 2.822 | SI | 0
227 | 0 | _VIGAS_SEC | 1.016 | 204 | 3 | -6.792 | Nodo 120 | 0.001 | 0.677 | 2.41 | 1.016 | 360 | 2.822 | SI | 0.85 | -0.789 | Nodo 124 | 0 | 0 | 0.431 | Nodo 120 | 0 | 0 | 0.116 | 0 | 360 | 2.822 | SI | 0.04
227 | 0 | _VIGAS_SEC | 1.016 | 202 | 4 | -9.21 | Nodo 120 | 0.001 | 0.339 | 2.848 | 1.016 | 0 | 0 | N/A (No aplica) | 0 | 0.035 | Nodo 120 | 0 | 0 | 0.139 | Nodo 120 | 0 | 0.508 | 0 | 1.016 | 0 | 0 | N/A (No aplica) | 0
227 | 0 | _VIGAS_SEC | 1.016 | 204 | 4 | -6.792 | Nodo 120 | 0.001 | 0.677 | 2.41 | 1.016 | 0 | 0 | N/A (No aplica) | 0 | -0.789 | Nodo 124 | 0 | 0 | 0.431 | Nodo 120 | 0 | 0 | 0.116 | 0 | 0 | 0 | N/A (No aplica) | 0
227 | 0 | _VIGAS_SEC | 1.016 | 1401 | Viento | -4.96 | Nodo 120 | 0.001 | 0.254 | 1.963 | 1.016 | 0 | 0 | N/A (No aplica) | 0 | 4.372 | Nodo 120 | 0 | 0 | 0.101 | Nodo 124 | 0 | 0 | 0.148 | 1.016 | 0 | 0 | N/A (No aplica) | 0
227 | 0 | _VIGAS_SEC | 1.016 | 1402 | Viento | -4.999 | Nodo 120 | 0.001 | 0.931 | 1.982 | 1.016 | 0 | 0 | N/A (No aplica) | 0 | -6.555 | Nodo 124 | 0 | 0 | 0.101 | Nodo 124 | 0 | 0 | 0.162 | 0 | 0 | 0 | N/A (No aplica) | 0
227 | 0 | _VIGAS_SEC | 1.016 | 1403 | Viento | -4.979 | Nodo 120 | 0.001 | 0.254 | 1.972 | 1.016 | 0 | 0 | N/A (No aplica) | 0 | -1.166 | Nodo 124 | 0 | 0 | 12.56 | Nodo 120 | 0.078 | 0.508 | 0.212 | 1.016 | 0 | 0 | N/A (No aplica) | 0
227 | 0 | _VIGAS_SEC | 1.016 | 1404 | Viento | -4.979 | Nodo 120 | 0.001 | 0.254 | 1.972 | 1.016 | 0 | 0 | N/A (No aplica) | 0 | -1.166 | Nodo 124 | 0 | 0 | -12.358 | Nodo 120 | 0.078 | 0.508 | 0.212 | 1.016 | 0 | 0 | N/A (No aplica) | 0
227 | 0 | _VIGAS_SEC | 1.016 | 1501 | Sismo | -4.894 | Nodo 120 | 0 | 0 | 1.942 | 1.016 | 0 | 0 | N/A (No aplica) | 0 | -0.285 | Nodo 124 | 0 | 0 | 0.839 | Nodo 124 | 0 | 0 | 0.154 | 0 | 0 | 0 | N/A (No aplica) | 0
227 | 0 | _VIGAS_SEC | 1.016 | 1502 | Sismo | -4.894 | Nodo 120 | 0 | 0 | 1.942 | 1.016 | 0 | 0 | N/A (No aplica) | 0 | -0.292 | Nodo 124 | 0 | 0 | -0.324 | Nodo 120 | 0 | 0 | 0.154 | 0 | 0 | 0 | N/A (No aplica) | 0
227 | 0 | _VIGAS_SEC | 1.016 | 1503 | Sismo | -4.9 | Nodo 120 | 0 | 0 | 1.945 | 1.016 | 0 | 0 | N/A (No aplica) | 0 | -2.04 | Nodo 124 | 0 | 0 | 0.522 | Nodo 120 | 0 | 0 | 0.156 | 0 | 0 | 0 | N/A (No aplica) | 0
227 | 0 | _VIGAS_SEC | 1.016 | 1504 | Sismo | -4.9 | Nodo 120 | 0 | 0 | 1.945 | 1.016 | 0 | 0 | N/A (No aplica) | 0 | -2.046 | Nodo 124 | 0 | 0 | -0.641 | Nodo 124 | 0 | 0 | 0.156 | 0 | 0 | 0 | N/A (No aplica) | 0
227 | 0 | _VIGAS_SEC | 1.016 | 1505 | Sismo | -5.058 | Nodo 120 | 0 | 0 | 1.999 | 1.016 | 0 | 0 | N/A (No aplica) | 0 | -0.285 | Nodo 124 | 0 | 0 | 0.842 | Nodo 124 | 0 | 0 | 0.154 | 0 | 0 | 0 | N/A (No aplica) | 0
227 | 0 | _VIGAS_SEC | 1.016 | 1506 | Sismo | -5.058 | Nodo 120 | 0 | 0 | 1.999 | 1.016 | 0 | 0 | N/A (No aplica) | 0 | -0.291 | Nodo 124 | 0 | 0 | -0.321 | Nodo 120 | 0 | 0 | 0.154 | 0 | 0 | 0 | N/A (No aplica) | 0
227 | 0 | _VIGAS_SEC | 1.016 | 1507 | Sismo | -5.065 | Nodo 120 | 0 | 0 | 2.002 | 1.016 | 0 | 0 | N/A (No aplica) | 0 | -2.039 | Nodo 124 | 0 | 0 | 0.526 | Nodo 120 | 0 | 0 | 0.156 | 0 | 0 | 0 | N/A (No aplica) | 0
227 | 0 | _VIGAS_SEC | 1.016 | 1508 | Sismo | -5.065 | Nodo 120 | 0 | 0 | 2.002 | 1.016 | 0 | 0 | N/A (No aplica) | 0 | -2.046 | Nodo 124 | 0 | 0 | -0.637 | Nodo 124 | 0 | 0 | 0.156 | 0 | 0 | 0 | N/A (No aplica) | 0
227 | 0 | _VIGAS_SEC | 1.016 | 1509 | Sismo | -4.915 | Nodo 120 | 0 | 0 | 1.95 | 1.016 | 0 | 0 | N/A (No aplica) | 0 | -0.955 | Nodo 124 | 0 | 0 | 1.619 | Nodo 120 | 0 | 0 | 0.155 | 0 | 0 | 0 | N/A (No aplica) | 0
227 | 0 | _VIGAS_SEC | 1.016 | 1510 | Sismo | -4.915 | Nodo 120 | 0 | 0 | 1.95 | 1.016 | 0 | 0 | N/A (No aplica) | 0 | -0.972 | Nodo 124 | 0 | 0 | -1.348 | Nodo 120 | 0 | 0 | 0.155 | 0 | 0 | 0 | N/A (No aplica) | 0
227 | 0 | _VIGAS_SEC | 1.016 | 1511 | Sismo | -4.917 | Nodo 120 | 0 | 0 | 1.951 | 1.016 | 0 | 0 | N/A (No aplica) | 0 | -1.36 | Nodo 124 | 0 | 0 | 1.547 | Nodo 120 | 0 | 0 | 0.155 | 0 | 0 | 0 | N/A (No aplica) | 0
227 | 0 | _VIGAS_SEC | 1.016 | 1512 | Sismo | -4.917 | Nodo 120 | 0 | 0 | 1.951 | 1.016 | 0 | 0 | N/A (No aplica) | 0 | -1.377 | Nodo 124 | 0 | 0 | -1.42 | Nodo 120 | 0 | 0 | 0.155 | 0 | 0 | 0 | N/A (No aplica) | 0
227 | 0 | _VIGAS_SEC | 1.016 | 1513 | Sismo | -5.042 | Nodo 120 | 0 | 0 | 1.994 | 1.016 | 0 | 0 | N/A (No aplica) | 0 | -0.955 | Nodo 124 | 0 | 0 | 1.621 | Nodo 120 | 0 | 0 | 0.155 | 0 | 0 | 0 | N/A (No aplica) | 0
227 | 0 | _VIGAS_SEC | 1.016 | 1514 | Sismo | -5.042 | Nodo 120 | 0 | 0 | 1.994 | 1.016 | 0 | 0 | N/A (No aplica) | 0 | -0.971 | Nodo 124 | 0 | 0 | -1.345 | Nodo 120 | 0 | 0 | 0.155 | 0 | 0 | 0 | N/A (No aplica) | 0
227 | 0 | _VIGAS_SEC | 1.016 | 1515 | Sismo | -5.043 | Nodo 120 | 0 | 0 | 1.994 | 1.016 | 0 | 0 | N/A (No aplica) | 0 | -1.359 | Nodo 124 | 0 | 0 | 1.55 | Nodo 120 | 0 | 0 | 0.155 | 0 | 0 | 0 | N/A (No aplica) | 0
227 | 0 | _VIGAS_SEC | 1.016 | 1516 | Sismo | -5.044 | Nodo 120 | 0 | 0 | 1.994 | 1.016 | 0 | 0 | N/A (No aplica) | 0 | -1.376 | Nodo 124 | 0 | 0 | -1.417 | Nodo 120 | 0 | 0 | 0.155 | 0 | 0 | 0 | N/A (No aplica) | 0
228 | 38 | _VIGAS_SEC | 3.506 | 4 | 1 | -4.288 | Nodo 124 | 0.365 | 1.023 | 1.801 | 1.753 | 0 | 0 | N/A (No aplica) | 0 | 0.025 | Nodo 123 | 0 | 0 | 0.075 | Nodo 123 | 0 | 0.73 | 0 | 0.73 | 0 | 0 | N/A (No aplica) | 0
228 | 38 | _VIGAS_SEC | 3.506 | 205 | 2 | -2.06 | Nodo 124 | 0.132 | 1.023 | 0.675 | 1.753 | 0 | 0 | N/A (No aplica) | 0 | 7.71 | Nodo 124 | 0 | 0 | 0.063 | Nodo 124 | 0.418 | 0.73 | 0.418 | 0.73 | 0 | 0 | N/A (No aplica) | 0
228 | 38 | _VIGAS_SEC | 3.506 | 206 | 2 | -2.088 | Nodo 124 | 0.131 | 1.023 | 0.675 | 1.753 | 0 | 0 | N/A (No aplica) | 0 | -7.69 | Nodo 124 | 0 | 0 | 0.065 | Nodo 123 | 0.418 | 0.73 | 0.418 | 0.73 | 0 | 0 | N/A (No aplica) | 0
228 | 38 | _VIGAS_SEC | 3.506 | 207 | 2 | -2.074 | Nodo 124 | 0.132 | 1.023 | 0.86 | 1.753 | 0 | 0 | N/A (No aplica) | 0 | 0.311 | Nodo 123 | 0 | 0 | 17.559 | Nodo 124 | 0 | 0.877 | 0.301 | 0 | 0 | 0 | N/A (No aplica) | 0
228 | 38 | _VIGAS_SEC | 3.506 | 208 | 2 | -2.074 | Nodo 124 | 0.132 | 1.023 | 0.491 | 1.753 | 0 | 0 | N/A (No aplica) | 0 | -0.292 | Nodo 123 | 0 | 0 | -17.433 | Nodo 124 | 0 | 0.877 | 0.302 | 0 | 0 | 0 | N/A (No aplica) | 0
228 | 38 | _VIGAS_SEC | 3.506 | 202 | 3 | -6.362 | Nodo 124 | 0.497 | 1.023 | 2.476 | 1.753 | 360 | 9.739 | SI | 0.25 | 0.035 | Nodo 124 | 0 | 0 | 0.139 | Nodo 123 | 0 | 1.607 | 0 | 1.753 | 360 | 9.739 | SI | 0
228 | 38 | _VIGAS_SEC | 3.506 | 204 | 3 | -4.382 | Nodo 124 | 0.406 | 1.023 | 2.028 | 1.753 | 360 | 9.739 | SI | 0.21 | -0.789 | Nodo 123 | 0 | 0 | 0.431 | Nodo 124 | 0 | 0 | 0.201 | 1.753 | 360 | 9.739 | SI | 0.02
228 | 38 | _VIGAS_SEC | 3.506 | 202 | 4 | -6.362 | Nodo 124 | 0.497 | 1.023 | 2.476 | 1.753 | 0 | 0 | N/A (No aplica) | 0 | 0.035 | Nodo 124 | 0 | 0 | 0.139 | Nodo 123 | 0 | 1.607 | 0 | 1.753 | 0 | 0 | N/A (No aplica) | 0
228 | 38 | _VIGAS_SEC | 3.506 | 204 | 4 | -4.382 | Nodo 124 | 0.406 | 1.023 | 2.028 | 1.753 | 0 | 0 | N/A (No aplica) | 0 | -0.789 | Nodo 123 | 0 | 0 | 0.431 | Nodo 124 | 0 | 0 | 0.201 | 1.753 | 0 | 0 | N/A (No aplica) | 0
228 | 38 | _VIGAS_SEC | 3.506 | 1401 | Viento | -2.997 | Nodo 124 | 0.315 | 1.023 | 1.576 | 1.753 | 0 | 0 | N/A (No aplica) | 0 | 4.224 | Nodo 124 | 0 | 0 | -0.168 | Nodo 123 | 0.293 | 0.73 | 0.293 | 0.73 | 0 | 0 | N/A (No aplica) | 0
228 | 38 | _VIGAS_SEC | 3.506 | 1402 | Viento | -3.017 | Nodo 124 | 0.315 | 1.023 | 1.576 | 1.753 | 0 | 0 | N/A (No aplica) | 0 | -6.555 | Nodo 124 | 0 | 0 | -0.165 | Nodo 123 | 0.293 | 0.73 | 0.293 | 0.73 | 0 | 0 | N/A (No aplica) | 0
228 | 38 | _VIGAS_SEC | 3.506 | 1403 | Viento | -3.007 | Nodo 124 | 0.314 | 1.023 | 1.705 | 1.753 | 0 | 0 | N/A (No aplica) | 0 | -1.166 | Nodo 124 | 0 | 0 | 12.348 | Nodo 124 | 0 | 1.023 | 0.27 | 1.753 | 0 | 0 | N/A (No aplica) | 0
228 | 38 | _VIGAS_SEC | 3.506 | 1404 | Viento | -3.007 | Nodo 124 | 0.315 | 1.023 | 1.447 | 1.753 | 0 | 0 | N/A (No aplica) | 0 | -1.377 | Nodo 123 | 0 | 0 | -12.412 | Nodo 123 | 0 | 0.73 | 0.266 | 0 | 0 | 0 | N/A (No aplica) | 0
228 | 38 | _VIGAS_SEC | 3.506 | 1501 | Sismo | -2.952 | Nodo 124 | 0 | 0 | 1.566 | 1.753 | 0 | 0 | N/A (No aplica) | 0 | -0.289 | Nodo 123 | 0 | 0 | 0.839 | Nodo 124 | 0 | 0 | 0.268 | 1.753 | 0 | 0 | N/A (No aplica) | 0
228 | 38 | _VIGAS_SEC | 3.506 | 1502 | Sismo | -2.952 | Nodo 124 | 0 | 0 | 1.553 | 1.753 | 0 | 0 | N/A (No aplica) | 0 | -0.311 | Nodo 123 | 0 | 0 | -0.568 | Nodo 123 | 0 | 0 | 0.268 | 0 | 0 | 0 | N/A (No aplica) | 0
228 | 38 | _VIGAS_SEC | 3.506 | 1503 | Sismo | -2.955 | Nodo 124 | 0 | 0 | 1.564 | 1.753 | 0 | 0 | N/A (No aplica) | 0 | -2.04 | Nodo 124 | 0 | 0 | 0.499 | Nodo 124 | 0 | 0 | 0.268 | 1.753 | 0 | 0 | N/A (No aplica) | 0
228 | 38 | _VIGAS_SEC | 3.506 | 1504 | Sismo | -2.955 | Nodo 124 | 0 | 0 | 1.551 | 1.753 | 0 | 0 | N/A (No aplica) | 0 | -2.046 | Nodo 124 | 0 | 0 | -0.908 | Nodo 123 | 0 | 0 | 0.267 | 0 | 0 | 0 | N/A (No aplica) | 0
228 | 38 | _VIGAS_SEC | 3.506 | 1505 | Sismo | -3.059 | Nodo 124 | 0 | 0 | 1.601 | 1.753 | 0 | 0 | N/A (No aplica) | 0 | -0.289 | Nodo 123 | 0 | 0 | 0.842 | Nodo 124 | 0 | 0 | 0.268 | 1.753 | 0 | 0 | N/A (No aplica) | 0
228 | 38 | _VIGAS_SEC | 3.506 | 1506 | Sismo | -3.059 | Nodo 124 | 0 | 0 | 1.588 | 1.753 | 0 | 0 | N/A (No aplica) | 0 | -0.311 | Nodo 123 | 0 | 0 | -0.564 | Nodo 123 | 0 | 0 | 0.268 | 0 | 0 | 0 | N/A (No aplica) | 0
228 | 38 | _VIGAS_SEC | 3.506 | 1507 | Sismo | -3.063 | Nodo 124 | 0 | 0 | 1.599 | 1.753 | 0 | 0 | N/A (No aplica) | 0 | -2.039 | Nodo 124 | 0 | 0 | 0.502 | Nodo 124 | 0 | 0 | 0.268 | 1.753 | 0 | 0 | N/A (No aplica) | 0
228 | 38 | _VIGAS_SEC | 3.506 | 1508 | Sismo | -3.063 | Nodo 124 | 0 | 0 | 1.586 | 1.753 | 0 | 0 | N/A (No aplica) | 0 | -2.046 | Nodo 124 | 0 | 0 | -0.905 | Nodo 123 | 0 | 0 | 0.267 | 0 | 0 | 0 | N/A (No aplica) | 0
228 | 38 | _VIGAS_SEC | 3.506 | 1509 | Sismo | -2.965 | Nodo 124 | 0 | 0 | 1.579 | 1.753 | 0 | 0 | N/A (No aplica) | 0 | -0.955 | Nodo 124 | 0 | 0 | 1.599 | Nodo 124 | 0 | 0 | 0.268 | 1.753 | 0 | 0 | N/A (No aplica) | 0
228 | 38 | _VIGAS_SEC | 3.506 | 1510 | Sismo | -2.965 | Nodo 124 | 0 | 0 | 1.546 | 1.753 | 0 | 0 | N/A (No aplica) | 0 | -0.994 | Nodo 123 | 0 | 0 | -1.589 | Nodo 123 | 0 | 0 | 0.267 | 0 | 0 | 0 | N/A (No aplica) | 0
228 | 38 | _VIGAS_SEC | 3.506 | 1511 | Sismo | -2.966 | Nodo 124 | 0 | 0 | 1.579 | 1.753 | 0 | 0 | N/A (No aplica) | 0 | -1.36 | Nodo 124 | 0 | 0 | 1.521 | Nodo 124 | 0 | 0 | 0.268 | 1.753 | 0 | 0 | N/A (No aplica) | 0
228 | 38 | _VIGAS_SEC | 3.506 | 1512 | Sismo | -2.966 | Nodo 124 | 0 | 0 | 1.545 | 1.753 | 0 | 0 | N/A (No aplica) | 0 | -1.393 | Nodo 123 | 0 | 0 | -1.667 | Nodo 123 | 0 | 0 | 0.267 | 0 | 0 | 0 | N/A (No aplica) | 0
228 | 38 | _VIGAS_SEC | 3.506 | 1513 | Sismo | -3.048 | Nodo 124 | 0 | 0 | 1.606 | 1.753 | 0 | 0 | N/A (No aplica) | 0 | -0.955 | Nodo 124 | 0 | 0 | 1.602 | Nodo 124 | 0 | 0 | 0.268 | 1.753 | 0 | 0 | N/A (No aplica) | 0
228 | 38 | _VIGAS_SEC | 3.506 | 1514 | Sismo | -3.048 | Nodo 124 | 0 | 0 | 1.573 | 1.753 | 0 | 0 | N/A (No aplica) | 0 | -0.993 | Nodo 123 | 0 | 0 | -1.586 | Nodo 123 | 0 | 0 | 0.267 | 0 | 0 | 0 | N/A (No aplica) | 0
228 | 38 | _VIGAS_SEC | 3.506 | 1515 | Sismo | -3.049 | Nodo 124 | 0 | 0 | 1.606 | 1.753 | 0 | 0 | N/A (No aplica) | 0 | -1.359 | Nodo 124 | 0 | 0 | 1.523 | Nodo 124 | 0 | 0 | 0.268 | 1.753 | 0 | 0 | N/A (No aplica) | 0
228 | 38 | _VIGAS_SEC | 3.506 | 1516 | Sismo | -3.049 | Nodo 124 | 0 | 0 | 1.572 | 1.753 | 0 | 0 | N/A (No aplica) | 0 | -1.393 | Nodo 123 | 0 | 0 | -1.665 | Nodo 123 | 0 | 0 | 0.267 | 0 | 0 | 0 | N/A (No aplica) | 0
229 | 29 | _VIGAS_PRIN | 6.096 | 4 | 1 | -4.873 | Nodo 125 | 0.15 | 0.508 | 0.623 | 0 | 0 | 0 | N/A (No aplica) | 0 | 0.027 | Nodo 117 | 0 | 0 | 0.077 | Nodo 117 | 0 | 0.593 | 0.001 | 1.016 | 0 | 0 | N/A (No aplica) | 0
229 | 29 | _VIGAS_PRIN | 6.096 | 205 | 2 | -2.64 | Nodo 125 | 0.079 | 0.508 | 0.337 | 0 | 0 | 0 | N/A (No aplica) | 0 | 7.655 | Nodo 125 | 0 | 0 | 0.062 | Nodo 117 | 0 | 0.762 | 0.011 | 0 | 0 | 0 | N/A (No aplica) | 0
229 | 29 | _VIGAS_PRIN | 6.096 | 206 | 2 | -2.722 | Nodo 125 | 0.08 | 0.508 | 0.31 | 0 | 0 | 0 | N/A (No aplica) | 0 | -7.635 | Nodo 125 | 0 | 0 | 0.065 | Nodo 125 | 0 | 0.254 | 0.012 | 0 | 0 | 0 | N/A (No aplica) | 0
229 | 29 | _VIGAS_PRIN | 6.096 | 207 | 2 | -2.499 | Nodo 125 | 0.079 | 0.508 | 0.322 | 0 | 0 | 0 | N/A (No aplica) | 0 | 0.279 | Nodo 125 | 0 | 0 | 18.38 | Nodo 117 | 0.006 | 0.593 | 0.249 | 1.016 | 0 | 0 | N/A (No aplica) | 0
229 | 29 | _VIGAS_PRIN | 6.096 | 208 | 2 | -2.862 | Nodo 125 | 0.08 | 0.508 | 0.326 | 0 | 0 | 0 | N/A (No aplica) | 0 | -0.259 | Nodo 125 | 0 | 0 | -18.255 | Nodo 117 | 0.006 | 0.593 | 0.25 | 1.016 | 0 | 0 | N/A (No aplica) | 0
229 | 29 | _VIGAS_PRIN | 6.096 | 202 | 3 | -7.553 | Nodo 125 | 0.229 | 0.508 | 0.947 | 0 | 360 | 16.933 | SI | 0.06 | 0.037 | Nodo 117 | 0 | 0 | 0.139 | Nodo 125 | 0 | 0.593 | 0.001 | 1.016 | 360 | 16.933 | SI | 0
229 | 29 | _VIGAS_PRIN | 6.096 | 204 | 3 | -5.424 | Nodo 125 | 0.191 | 0.508 | 0.792 | 0 | 360 | 16.933 | SI | 0.05 | -0.556 | Nodo 125 | 0 | 0 | 0.23 | Nodo 125 | 0 | 0.593 | 0.117 | 0 | 360 | 16.933 | SI | 0.01
229 | 29 | _VIGAS_PRIN | 6.096 | 202 | 4 | -7.553 | Nodo 125 | 0.229 | 0.508 | 0.947 | 0 | 0 | 0 | N/A (No aplica) | 0 | 0.037 | Nodo 117 | 0 | 0 | 0.139 | Nodo 125 | 0 | 0.593 | 0.001 | 1.016 | 0 | 0 | N/A (No aplica) | 0
229 | 29 | _VIGAS_PRIN | 6.096 | 204 | 4 | -5.424 | Nodo 125 | 0.191 | 0.508 | 0.792 | 0 | 0 | 0 | N/A (No aplica) | 0 | -0.556 | Nodo 125 | 0 | 0 | 0.23 | Nodo 125 | 0 | 0.593 | 0.117 | 0 | 0 | 0 | N/A (No aplica) | 0
229 | 29 | _VIGAS_PRIN | 6.096 | 1401 | Viento | -3.877 | Nodo 125 | 0.154 | 0.508 | 0.645 | 0 | 0 | 0 | N/A (No aplica) | 0 | 4.644 | Nodo 117 | 0 | 0 | -0.169 | Nodo 125 | 0 | 0.762 | 0.147 | 1.016 | 0 | 0 | N/A (No aplica) | 0
229 | 29 | _VIGAS_PRIN | 6.096 | 1402 | Viento | -3.935 | Nodo 125 | 0.154 | 0.508 | 0.626 | 0 | 0 | 0 | N/A (No aplica) | 0 | -6.207 | Nodo 125 | 0 | 0 | -0.167 | Nodo 117 | 0 | 0.254 | 0.164 | 0 | 0 | 0 | N/A (No aplica) | 0
229 | 29 | _VIGAS_PRIN | 6.096 | 1403 | Viento | -3.779 | Nodo 125 | 0.155 | 0.508 | 0.635 | 0 | 0 | 0 | N/A (No aplica) | 0 | -0.667 | Nodo 125 | 0 | 0 | 12.655 | Nodo 117 | 0.004 | 0.593 | 0.175 | 1.016 | 0 | 0 | N/A (No aplica) | 0
229 | 29 | _VIGAS_PRIN | 6.096 | 1404 | Viento | -4.033 | Nodo 125 | 0.154 | 0.508 | 0.637 | 0 | 0 | 0 | N/A (No aplica) | 0 | -1.043 | Nodo 125 | 0 | 0 | -12.99 | Nodo 117 | 0.004 | 0.593 | 0.176 | 0 | 0 | 0 | N/A (No aplica) | 0
229 | 29 | _VIGAS_PRIN | 6.096 | 1501 | Sismo | -3.824 | Nodo 125 | 0 | 0 | 0.629 | 0 | 0 | 0 | N/A (No aplica) | 0 | 0.173 | Nodo 117 | 0 | 0 | 0.558 | Nodo 125 | 0 | 0 | 0.154 | 1.016 | 0 | 0 | N/A (No aplica) | 0
229 | 29 | _VIGAS_PRIN | 6.096 | 1502 | Sismo | -3.837 | Nodo 125 | 0 | 0 | 0.629 | 0 | 0 | 0 | N/A (No aplica) | 0 | 0.154 | Nodo 117 | 0 | 0 | -0.638 | Nodo 117 | 0 | 0 | 0.155 | 1.016 | 0 | 0 | N/A (No aplica) | 0
229 | 29 | _VIGAS_PRIN | 6.096 | 1503 | Sismo | -3.835 | Nodo 125 | 0 | 0 | 0.626 | 0 | 0 | 0 | N/A (No aplica) | 0 | -1.71 | Nodo 125 | 0 | 0 | 0.3 | Nodo 117 | 0 | 0 | 0.156 | 0 | 0 | 0 | N/A (No aplica) | 0
229 | 29 | _VIGAS_PRIN | 6.096 | 1504 | Sismo | -3.848 | Nodo 125 | 0 | 0 | 0.626 | 0 | 0 | 0 | N/A (No aplica) | 0 | -1.73 | Nodo 125 | 0 | 0 | -0.895 | Nodo 125 | 0 | 0 | 0.157 | 0 | 0 | 0 | N/A (No aplica) | 0
229 | 29 | _VIGAS_PRIN | 6.096 | 1505 | Sismo | -3.964 | Nodo 125 | 0 | 0 | 0.646 | 0 | 0 | 0 | N/A (No aplica) | 0 | 0.174 | Nodo 117 | 0 | 0 | 0.561 | Nodo 125 | 0 | 0 | 0.154 | 1.016 | 0 | 0 | N/A (No aplica) | 0
229 | 29 | _VIGAS_PRIN | 6.096 | 1506 | Sismo | -3.977 | Nodo 125 | 0 | 0 | 0.646 | 0 | 0 | 0 | N/A (No aplica) | 0 | 0.155 | Nodo 117 | 0 | 0 | -0.634 | Nodo 117 | 0 | 0 | 0.155 | 1.016 | 0 | 0 | N/A (No aplica) | 0
229 | 29 | _VIGAS_PRIN | 6.096 | 1507 | Sismo | -3.974 | Nodo 125 | 0 | 0 | 0.643 | 0 | 0 | 0 | N/A (No aplica) | 0 | -1.709 | Nodo 125 | 0 | 0 | 0.303 | Nodo 117 | 0 | 0 | 0.156 | 0 | 0 | 0 | N/A (No aplica) | 0
229 | 29 | _VIGAS_PRIN | 6.096 | 1508 | Sismo | -3.987 | Nodo 125 | 0 | 0 | 0.643 | 0 | 0 | 0 | N/A (No aplica) | 0 | -1.729 | Nodo 125 | 0 | 0 | -0.892 | Nodo 125 | 0 | 0 | 0.157 | 0 | 0 | 0 | N/A (No aplica) | 0
229 | 29 | _VIGAS_PRIN | 6.096 | 1509 | Sismo | -3.834 | Nodo 125 | 0 | 0 | 0.63 | 0 | 0 | 0 | N/A (No aplica) | 0 | -0.63 | Nodo 125 | 0 | 0 | 1.384 | Nodo 117 | 0 | 0 | 0.153 | 0 | 0 | 0 | N/A (No aplica) | 0
229 | 29 | _VIGAS_PRIN | 6.096 | 1510 | Sismo | -3.868 | Nodo 125 | 0 | 0 | 0.63 | 0 | 0 | 0 | N/A (No aplica) | 0 | -0.681 | Nodo 125 | 0 | 0 | -1.663 | Nodo 117 | 0 | 0 | 0.157 | 0 | 0 | 0 | N/A (No aplica) | 0
229 | 29 | _VIGAS_PRIN | 6.096 | 1511 | Sismo | -3.837 | Nodo 125 | 0 | 0 | 0.629 | 0 | 0 | 0 | N/A (No aplica) | 0 | -1.029 | Nodo 125 | 0 | 0 | 1.326 | Nodo 117 | 0 | 0 | 0.154 | 0 | 0 | 0 | N/A (No aplica) | 0
229 | 29 | _VIGAS_PRIN | 6.096 | 1512 | Sismo | -3.87 | Nodo 125 | 0 | 0 | 0.629 | 0 | 0 | 0 | N/A (No aplica) | 0 | -1.08 | Nodo 125 | 0 | 0 | -1.72 | Nodo 117 | 0 | 0 | 0.158 | 0 | 0 | 0 | N/A (No aplica) | 0
229 | 29 | _VIGAS_PRIN | 6.096 | 1513 | Sismo | -3.941 | Nodo 125 | 0 | 0 | 0.643 | 0 | 0 | 0 | N/A (No aplica) | 0 | -0.629 | Nodo 125 | 0 | 0 | 1.386 | Nodo 117 | 0 | 0 | 0.153 | 0 | 0 | 0 | N/A (No aplica) | 0
229 | 29 | _VIGAS_PRIN | 6.096 | 1514 | Sismo | -3.975 | Nodo 125 | 0 | 0 | 0.643 | 0 | 0 | 0 | N/A (No aplica) | 0 | -0.681 | Nodo 125 | 0 | 0 | -1.66 | Nodo 117 | 0 | 0 | 0.157 | 0 | 0 | 0 | N/A (No aplica) | 0
229 | 29 | _VIGAS_PRIN | 6.096 | 1515 | Sismo | -3.944 | Nodo 125 | 0 | 0 | 0.642 | 0 | 0 | 0 | N/A (No aplica) | 0 | -1.028 | Nodo 125 | 0 | 0 | 1.328 | Nodo 117 | 0 | 0 | 0.154 | 0 | 0 | 0 | N/A (No aplica) | 0
229 | 29 | _VIGAS_PRIN | 6.096 | 1516 | Sismo | -3.977 | Nodo 125 | 0 | 0 | 0.642 | 0 | 0 | 0 | N/A (No aplica) | 0 | -1.08 | Nodo 125 | 0 | 0 | -1.718 | Nodo 117 | 0 | 0 | 0.158 | 0 | 0 | 0 | N/A (No aplica) | 0
230 | 0 | _VIGAS_SEC | 1.016 | 4 | 1 | -6.673 | Nodo 126 | 0 | 0 | 0.623 | 0 | 0 | 0 | N/A (No aplica) | 0 | 0.025 | Nodo 126 | 0 | 0 | 0.077 | Nodo 121 | 0 | 0.677 | 0 | 1.016 | 0 | 0 | N/A (No aplica) | 0
230 | 0 | _VIGAS_SEC | 1.016 | 205 | 2 | -3.315 | Nodo 126 | 0.001 | 0.593 | 0.179 | 0 | 0 | 0 | N/A (No aplica) | 0 | 7.695 | Nodo 126 | 0 | 0 | 0.063 | Nodo 126 | 0 | 0.423 | 0.012 | 0 | 0 | 0 | N/A (No aplica) | 0
230 | 0 | _VIGAS_SEC | 1.016 | 206 | 2 | -3.398 | Nodo 126 | 0.001 | 0.339 | 0.152 | 0 | 0 | 0 | N/A (No aplica) | 0 | -7.676 | Nodo 126 | 0 | 0 | 0.063 | Nodo 126 | 0 | 0.423 | 0.012 | 0 | 0 | 0 | N/A (No aplica) | 0
230 | 0 | _VIGAS_SEC | 1.016 | 207 | 2 | -3.356 | Nodo 126 | 0.001 | 0.254 | 0.165 | 0 | 0 | 0 | N/A (No aplica) | 0 | 0.01 | Nodo 126 | 0 | 0 | 18.375 | Nodo 121 | 0.112 | 0.508 | 0.241 | 1.016 | 0 | 0 | N/A (No aplica) | 0
230 | 0 | _VIGAS_SEC | 1.016 | 208 | 2 | -3.356 | Nodo 126 | 0.001 | 0.254 | 0.165 | 0 | 0 | 0 | N/A (No aplica) | 0 | 0.01 | Nodo 126 | 0 | 0 | -18.25 | Nodo 121 | 0.112 | 0.508 | 0.242 | 1.016 | 0 | 0 | N/A (No aplica) | 0
230 | 0 | _VIGAS_SEC | 1.016 | 202 | 3 | -10.03 | Nodo 126 | 0.001 | 0.254 | 0.788 | 0 | 360 | 2.822 | SI | 0.28 | 0.035 | Nodo 126 | 0 | 0 | 0.139 | Nodo 121 | 0 | 0.508 | 0 | 0 | 360 | 2.822 | SI | 0
230 | 0 | _VIGAS_SEC | 1.016 | 204 | 3 | -7.452 | Nodo 126 | 0.001 | 0.254 | 0.633 | 0 | 360 | 2.822 | SI | 0.22 | -0.557 | Nodo 126 | 0 | 0 | 0.431 | Nodo 121 | 0 | 0 | 0.116 | 0 | 360 | 2.822 | SI | 0.04
230 | 0 | _VIGAS_SEC | 1.016 | 202 | 4 | -10.03 | Nodo 126 | 0.001 | 0.254 | 0.788 | 0 | 0 | 0 | N/A (No aplica) | 0 | 0.035 | Nodo 126 | 0 | 0 | 0.139 | Nodo 121 | 0 | 0.508 | 0 | 0 | 0 | 0 | N/A (No aplica) | 0
230 | 0 | _VIGAS_SEC | 1.016 | 204 | 4 | -7.452 | Nodo 126 | 0.001 | 0.254 | 0.633 | 0 | 0 | 0 | N/A (No aplica) | 0 | -0.557 | Nodo 126 | 0 | 0 | 0.431 | Nodo 121 | 0 | 0 | 0.116 | 0 | 0 | 0 | N/A (No aplica) | 0
230 | 0 | _VIGAS_SEC | 1.016 | 1401 | Viento | -5.453 | Nodo 126 | 0.001 | 0.339 | 0.487 | 0 | 0 | 0 | N/A (No aplica) | 0 | 4.671 | Nodo 121 | 0 | 0 | 0.101 | Nodo 126 | 0 | 0 | 0.147 | 1.016 | 0 | 0 | N/A (No aplica) | 0
230 | 0 | _VIGAS_SEC | 1.016 | 1402 | Viento | -5.51 | Nodo 126 | 0.001 | 0.423 | 0.468 | 0 | 0 | 0 | N/A (No aplica) | 0 | -6.235 | Nodo 126 | 0 | 0 | 0.101 | Nodo 126 | 0 | 0 | 0.163 | 0 | 0 | 0 | N/A (No aplica) | 0
230 | 0 | _VIGAS_SEC | 1.016 | 1403 | Viento | -5.482 | Nodo 126 | 0.001 | 0.423 | 0.477 | 0 | 0 | 0 | N/A (No aplica) | 0 | -0.856 | Nodo 126 | 0 | 0 | 12.92 | Nodo 121 | 0.078 | 0.508 | 0.169 | 1.016 | 0 | 0 | N/A (No aplica) | 0
230 | 0 | _VIGAS_SEC | 1.016 | 1404 | Viento | -5.482 | Nodo 126 | 0.001 | 0.423 | 0.477 | 0 | 0 | 0 | N/A (No aplica) | 0 | -0.856 | Nodo 126 | 0 | 0 | -12.718 | Nodo 121 | 0.078 | 0.508 | 0.169 | 1.016 | 0 | 0 | N/A (No aplica) | 0
230 | 0 | _VIGAS_SEC | 1.016 | 1501 | Sismo | -5.389 | Nodo 126 | 0 | 0 | 0.474 | 0 | 0 | 0 | N/A (No aplica) | 0 | 0.177 | Nodo 121 | 0 | 0 | 0.826 | Nodo 126 | 0 | 0 | 0.154 | 1.016 | 0 | 0 | N/A (No aplica) | 0
230 | 0 | _VIGAS_SEC | 1.016 | 1502 | Sismo | -5.389 | Nodo 126 | 0 | 0 | 0.474 | 0 | 0 | 0 | N/A (No aplica) | 0 | 0.17 | Nodo 121 | 0 | 0 | -0.37 | Nodo 121 | 0 | 0 | 0.154 | 1.016 | 0 | 0 | N/A (No aplica) | 0
230 | 0 | _VIGAS_SEC | 1.016 | 1503 | Sismo | -5.399 | Nodo 126 | 0 | 0 | 0.471 | 0 | 0 | 0 | N/A (No aplica) | 0 | -1.728 | Nodo 126 | 0 | 0 | 0.568 | Nodo 121 | 0 | 0 | 0.156 | 0 | 0 | 0 | N/A (No aplica) | 0
230 | 0 | _VIGAS_SEC | 1.016 | 1504 | Sismo | -5.399 | Nodo 126 | 0 | 0 | 0.471 | 0 | 0 | 0 | N/A (No aplica) | 0 | -1.735 | Nodo 126 | 0 | 0 | -0.628 | Nodo 126 | 0 | 0 | 0.156 | 0 | 0 | 0 | N/A (No aplica) | 0
230 | 0 | _VIGAS_SEC | 1.016 | 1505 | Sismo | -5.564 | Nodo 126 | 0 | 0 | 0.483 | 0 | 0 | 0 | N/A (No aplica) | 0 | 0.177 | Nodo 121 | 0 | 0 | 0.83 | Nodo 126 | 0 | 0 | 0.154 | 1.016 | 0 | 0 | N/A (No aplica) | 0
230 | 0 | _VIGAS_SEC | 1.016 | 1506 | Sismo | -5.564 | Nodo 126 | 0 | 0 | 0.483 | 0 | 0 | 0 | N/A (No aplica) | 0 | 0.171 | Nodo 121 | 0 | 0 | -0.366 | Nodo 121 | 0 | 0 | 0.154 | 1.016 | 0 | 0 | N/A (No aplica) | 0
230 | 0 | _VIGAS_SEC | 1.016 | 1507 | Sismo | -5.574 | Nodo 126 | 0 | 0 | 0.48 | 0 | 0 | 0 | N/A (No aplica) | 0 | -1.728 | Nodo 126 | 0 | 0 | 0.571 | Nodo 121 | 0 | 0 | 0.156 | 0 | 0 | 0 | N/A (No aplica) | 0
230 | 0 | _VIGAS_SEC | 1.016 | 1508 | Sismo | -5.574 | Nodo 126 | 0 | 0 | 0.48 | 0 | 0 | 0 | N/A (No aplica) | 0 | -1.734 | Nodo 126 | 0 | 0 | -0.625 | Nodo 126 | 0 | 0 | 0.156 | 0 | 0 | 0 | N/A (No aplica) | 0
230 | 0 | _VIGAS_SEC | 1.016 | 1509 | Sismo | -5.413 | Nodo 126 | 0 | 0 | 0.474 | 0 | 0 | 0 | N/A (No aplica) | 0 | -0.645 | Nodo 126 | 0 | 0 | 1.651 | Nodo 121 | 0 | 0 | 0.155 | 0 | 0 | 0 | N/A (No aplica) | 0
230 | 0 | _VIGAS_SEC | 1.016 | 1510 | Sismo | -5.413 | Nodo 126 | 0 | 0 | 0.474 | 0 | 0 | 0 | N/A (No aplica) | 0 | -0.662 | Nodo 126 | 0 | 0 | -1.394 | Nodo 121 | 0 | 0 | 0.155 | 0 | 0 | 0 | N/A (No aplica) | 0
230 | 0 | _VIGAS_SEC | 1.016 | 1511 | Sismo | -5.416 | Nodo 126 | 0 | 0 | 0.473 | 0 | 0 | 0 | N/A (No aplica) | 0 | -1.05 | Nodo 126 | 0 | 0 | 1.593 | Nodo 121 | 0 | 0 | 0.155 | 0 | 0 | 0 | N/A (No aplica) | 0
230 | 0 | _VIGAS_SEC | 1.016 | 1512 | Sismo | -5.416 | Nodo 126 | 0 | 0 | 0.473 | 0 | 0 | 0 | N/A (No aplica) | 0 | -1.066 | Nodo 126 | 0 | 0 | -1.452 | Nodo 121 | 0 | 0 | 0.155 | 0 | 0 | 0 | N/A (No aplica) | 0
230 | 0 | _VIGAS_SEC | 1.016 | 1513 | Sismo | -5.547 | Nodo 126 | 0 | 0 | 0.481 | 0 | 0 | 0 | N/A (No aplica) | 0 | -0.645 | Nodo 126 | 0 | 0 | 1.654 | Nodo 121 | 0 | 0 | 0.155 | 0 | 0 | 0 | N/A (No aplica) | 0
230 | 0 | _VIGAS_SEC | 1.016 | 1514 | Sismo | -5.548 | Nodo 126 | 0 | 0 | 0.481 | 0 | 0 | 0 | N/A (No aplica) | 0 | -0.662 | Nodo 126 | 0 | 0 | -1.392 | Nodo 121 | 0 | 0 | 0.155 | 0 | 0 | 0 | N/A (No aplica) | 0
230 | 0 | _VIGAS_SEC | 1.016 | 1515 | Sismo | -5.55 | Nodo 126 | 0 | 0 | 0.48 | 0 | 0 | 0 | N/A (No aplica) | 0 | -1.049 | Nodo 126 | 0 | 0 | 1.596 | Nodo 121 | 0 | 0 | 0.155 | 0 | 0 | 0 | N/A (No aplica) | 0
230 | 0 | _VIGAS_SEC | 1.016 | 1516 | Sismo | -5.55 | Nodo 126 | 0 | 0 | 0.48 | 0 | 0 | 0 | N/A (No aplica) | 0 | -1.066 | Nodo 126 | 0 | 0 | -1.45 | Nodo 121 | 0 | 0 | 0.155 | 0 | 0 | 0 | N/A (No aplica) | 0
231 | 40 | _VIGAS_SEC | 3.506 | 4 | 1 | -6.673 | Nodo 126 | 0.365 | 1.023 | 1.801 | 1.753 | 0 | 0 | N/A (No aplica) | 0 | 0.026 | Nodo 125 | 0 | 0 | 0.076 | Nodo 125 | 0 | 1.169 | 0.001 | 0 | 0 | 0 | N/A (No aplica) | 0
231 | 40 | _VIGAS_SEC | 3.506 | 205 | 2 | -3.315 | Nodo 126 | 0.132 | 1.023 | 0.675 | 1.753 | 0 | 0 | N/A (No aplica) | 0 | 7.695 | Nodo 126 | 0 | 0 | 0.063 | Nodo 126 | 0.418 | 0.73 | 0.418 | 0.73 | 0 | 0 | N/A (No aplica) | 0
231 | 40 | _VIGAS_SEC | 3.506 | 206 | 2 | -3.398 | Nodo 126 | 0.132 | 1.023 | 0.675 | 1.753 | 0 | 0 | N/A (No aplica) | 0 | -7.676 | Nodo 126 | 0 | 0 | 0.065 | Nodo 125 | 0.418 | 0.73 | 0.418 | 0.73 | 0 | 0 | N/A (No aplica) | 0
231 | 40 | _VIGAS_SEC | 3.506 | 207 | 2 | -3.356 | Nodo 126 | 0.132 | 1.023 | 0.857 | 1.753 | 0 | 0 | N/A (No aplica) | 0 | 0.279 | Nodo 125 | 0 | 0 | 18.134 | Nodo 126 | 0 | 0.73 | 0.269 | 0 | 0 | 0 | N/A (No aplica) | 0
231 | 40 | _VIGAS_SEC | 3.506 | 208 | 2 | -3.356 | Nodo 126 | 0.132 | 1.023 | 0.494 | 1.753 | 0 | 0 | N/A (No aplica) | 0 | -0.259 | Nodo 125 | 0 | 0 | -18.008 | Nodo 126 | 0 | 1.023 | 0.269 | 0 | 0 | 0 | N/A (No aplica) | 0
231 | 40 | _VIGAS_SEC | 3.506 | 202 | 3 | -10.03 | Nodo 126 | 0.496 | 1.023 | 2.476 | 1.753 | 360 | 9.739 | SI | 0.25 | 0.036 | Nodo 125 | 0 | 0 | 0.139 | Nodo 126 | 0 | 0.292 | 0.001 | 0 | 360 | 9.739 | SI | 0
231 | 40 | _VIGAS_SEC | 3.506 | 204 | 3 | -7.452 | Nodo 126 | 0.406 | 1.023 | 2.028 | 1.753 | 360 | 9.739 | SI | 0.21 | -0.557 | Nodo 126 | 0 | 0 | 0.431 | Nodo 126 | 0 | 0.584 | 0.201 | 1.753 | 360 | 9.739 | SI | 0.02
231 | 40 | _VIGAS_SEC | 3.506 | 202 | 4 | -10.03 | Nodo 126 | 0.496 | 1.023 | 2.476 | 1.753 | 0 | 0 | N/A (No aplica) | 0 | 0.036 | Nodo 125 | 0 | 0 | 0.139 | Nodo 126 | 0 | 0.292 | 0.001 | 0 | 0 | 0 | N/A (No aplica) | 0
231 | 40 | _VIGAS_SEC | 3.506 | 204 | 4 | -7.452 | Nodo 126 | 0.406 | 1.023 | 2.028 | 1.753 | 0 | 0 | N/A (No aplica) | 0 | -0.557 | Nodo 126 | 0 | 0 | 0.431 | Nodo 126 | 0 | 0.584 | 0.201 | 1.753 | 0 | 0 | N/A (No aplica) | 0
231 | 40 | _VIGAS_SEC | 3.506 | 1401 | Viento | -5.453 | Nodo 126 | 0.315 | 1.023 | 1.576 | 1.753 | 0 | 0 | N/A (No aplica) | 0 | 4.524 | Nodo 126 | 0 | 0 | -0.169 | Nodo 125 | 0.292 | 0.73 | 0.292 | 0.73 | 0 | 0 | N/A (No aplica) | 0
231 | 40 | _VIGAS_SEC | 3.506 | 1402 | Viento | -5.51 | Nodo 126 | 0.315 | 1.023 | 1.576 | 1.753 | 0 | 0 | N/A (No aplica) | 0 | -6.235 | Nodo 126 | 0 | 0 | -0.165 | Nodo 125 | 0.293 | 0.73 | 0.293 | 0.73 | 0 | 0 | N/A (No aplica) | 0
231 | 40 | _VIGAS_SEC | 3.506 | 1403 | Viento | -5.482 | Nodo 126 | 0.314 | 1.023 | 1.703 | 1.753 | 0 | 0 | N/A (No aplica) | 0 | -0.856 | Nodo 126 | 0 | 0 | 12.751 | Nodo 126 | 0 | 0.877 | 0.27 | 1.753 | 0 | 0 | N/A (No aplica) | 0
231 | 40 | _VIGAS_SEC | 3.506 | 1404 | Viento | -5.482 | Nodo 126 | 0.315 | 1.023 | 1.449 | 1.753 | 0 | 0 | N/A (No aplica) | 0 | -1.043 | Nodo 125 | 0 | 0 | -12.815 | Nodo 125 | 0 | 0.73 | 0.266 | 0 | 0 | 0 | N/A (No aplica) | 0
231 | 40 | _VIGAS_SEC | 3.506 | 1501 | Sismo | -5.389 | Nodo 126 | 0 | 0 | 1.565 | 1.753 | 0 | 0 | N/A (No aplica) | 0 | 0.023 | Nodo 126 | 0 | 0 | 0.826 | Nodo 126 | 0 | 0 | 0.268 | 1.753 | 0 | 0 | N/A (No aplica) | 0
231 | 40 | _VIGAS_SEC | 3.506 | 1502 | Sismo | -5.389 | Nodo 126 | 0 | 0 | 1.552 | 1.753 | 0 | 0 | N/A (No aplica) | 0 | 0.017 | Nodo 126 | 0 | 0 | -0.615 | Nodo 125 | 0 | 0 | 0.268 | 0 | 0 | 0 | N/A (No aplica) | 0
231 | 40 | _VIGAS_SEC | 3.506 | 1503 | Sismo | -5.399 | Nodo 126 | 0 | 0 | 1.564 | 1.753 | 0 | 0 | N/A (No aplica) | 0 | -1.728 | Nodo 126 | 0 | 0 | 0.546 | Nodo 126 | 0 | 0 | 0.268 | 1.753 | 0 | 0 | N/A (No aplica) | 0
231 | 40 | _VIGAS_SEC | 3.506 | 1504 | Sismo | -5.399 | Nodo 126 | 0 | 0 | 1.551 | 1.753 | 0 | 0 | N/A (No aplica) | 0 | -1.735 | Nodo 126 | 0 | 0 | -0.895 | Nodo 125 | 0 | 0 | 0.268 | 0 | 0 | 0 | N/A (No aplica) | 0
231 | 40 | _VIGAS_SEC | 3.506 | 1505 | Sismo | -5.564 | Nodo 126 | 0 | 0 | 1.6 | 1.753 | 0 | 0 | N/A (No aplica) | 0 | 0.024 | Nodo 126 | 0 | 0 | 0.83 | Nodo 126 | 0 | 0 | 0.268 | 1.753 | 0 | 0 | N/A (No aplica) | 0
231 | 40 | _VIGAS_SEC | 3.506 | 1506 | Sismo | -5.564 | Nodo 126 | 0 | 0 | 1.587 | 1.753 | 0 | 0 | N/A (No aplica) | 0 | 0.017 | Nodo 126 | 0 | 0 | -0.612 | Nodo 125 | 0 | 0 | 0.268 | 0 | 0 | 0 | N/A (No aplica) | 0
231 | 40 | _VIGAS_SEC | 3.506 | 1507 | Sismo | -5.574 | Nodo 126 | 0 | 0 | 1.599 | 1.753 | 0 | 0 | N/A (No aplica) | 0 | -1.728 | Nodo 126 | 0 | 0 | 0.549 | Nodo 126 | 0 | 0 | 0.268 | 1.753 | 0 | 0 | N/A (No aplica) | 0
231 | 40 | _VIGAS_SEC | 3.506 | 1508 | Sismo | -5.574 | Nodo 126 | 0 | 0 | 1.586 | 1.753 | 0 | 0 | N/A (No aplica) | 0 | -1.734 | Nodo 126 | 0 | 0 | -0.892 | Nodo 125 | 0 | 0 | 0.268 | 0 | 0 | 0 | N/A (No aplica) | 0
231 | 40 | _VIGAS_SEC | 3.506 | 1509 | Sismo | -5.413 | Nodo 126 | 0 | 0 | 1.579 | 1.753 | 0 | 0 | N/A (No aplica) | 0 | -0.645 | Nodo 126 | 0 | 0 | 1.636 | Nodo 126 | 0 | 0 | 0.268 | 1.753 | 0 | 0 | N/A (No aplica) | 0
231 | 40 | _VIGAS_SEC | 3.506 | 1510 | Sismo | -5.413 | Nodo 126 | 0 | 0 | 1.546 | 1.753 | 0 | 0 | N/A (No aplica) | 0 | -0.681 | Nodo 125 | 0 | 0 | -1.64 | Nodo 125 | 0 | 0 | 0.267 | 0 | 0 | 0 | N/A (No aplica) | 0
231 | 40 | _VIGAS_SEC | 3.506 | 1511 | Sismo | -5.416 | Nodo 126 | 0 | 0 | 1.579 | 1.753 | 0 | 0 | N/A (No aplica) | 0 | -1.05 | Nodo 126 | 0 | 0 | 1.572 | Nodo 126 | 0 | 0 | 0.268 | 1.753 | 0 | 0 | N/A (No aplica) | 0
231 | 40 | _VIGAS_SEC | 3.506 | 1512 | Sismo | -5.416 | Nodo 126 | 0 | 0 | 1.546 | 1.753 | 0 | 0 | N/A (No aplica) | 0 | -1.08 | Nodo 125 | 0 | 0 | -1.705 | Nodo 125 | 0 | 0 | 0.267 | 0 | 0 | 0 | N/A (No aplica) | 0
231 | 40 | _VIGAS_SEC | 3.506 | 1513 | Sismo | -5.547 | Nodo 126 | 0 | 0 | 1.606 | 1.753 | 0 | 0 | N/A (No aplica) | 0 | -0.645 | Nodo 126 | 0 | 0 | 1.639 | Nodo 126 | 0 | 0 | 0.268 | 1.753 | 0 | 0 | N/A (No aplica) | 0
231 | 40 | _VIGAS_SEC | 3.506 | 1514 | Sismo | -5.548 | Nodo 126 | 0 | 0 | 1.573 | 1.753 | 0 | 0 | N/A (No aplica) | 0 | -0.681 | Nodo 125 | 0 | 0 | -1.637 | Nodo 125 | 0 | 0 | 0.267 | 0 | 0 | 0 | N/A (No aplica) | 0
231 | 40 | _VIGAS_SEC | 3.506 | 1515 | Sismo | -5.55 | Nodo 126 | 0 | 0 | 1.606 | 1.753 | 0 | 0 | N/A (No aplica) | 0 | -1.049 | Nodo 126 | 0 | 0 | 1.574 | Nodo 126 | 0 | 0 | 0.268 | 1.753 | 0 | 0 | N/A (No aplica) | 0
231 | 40 | _VIGAS_SEC | 3.506 | 1516 | Sismo | -5.55 | Nodo 126 | 0 | 0 | 1.573 | 1.753 | 0 | 0 | N/A (No aplica) | 0 | -1.08 | Nodo 125 | 0 | 0 | -1.702 | Nodo 125 | 0 | 0 | 0.267 | 0 | 0 | 0 | N/A (No aplica) | 0
232 | 29 | _VIGAS_PRIN | 6.096 | 4 | 1 | -2.509 | Nodo 127 | 0.045 | 0.423 | 2.435 | 0 | 0 | 0 | N/A (No aplica) | 0 | 0.028 | Nodo 83 | 0 | 0 | 0.081 | Nodo 83 | 0 | 0.423 | 0.004 | 1.016 | 0 | 0 | N/A (No aplica) | 0
232 | 29 | _VIGAS_PRIN | 6.096 | 205 | 2 | -1.371 | Nodo 127 | 0.024 | 0.423 | 1.302 | 0 | 0 | 0 | N/A (No aplica) | 0 | 7.631 | Nodo 127 | 0 | 0 | 0.068 | Nodo 83 | 0.001 | 0.423 | 0.017 | 0 | 0 | 0 | N/A (No aplica) | 0
232 | 29 | _VIGAS_PRIN | 6.096 | 206 | 2 | -1.508 | Nodo 127 | 0.024 | 0.423 | 1.275 | 0 | 0 | 0 | N/A (No aplica) | 0 | -7.611 | Nodo 127 | 0 | 0 | 0.067 | Nodo 83 | 0 | 0.423 | 0.017 | 0 | 0 | 0 | N/A (No aplica) | 0
232 | 29 | _VIGAS_PRIN | 6.096 | 207 | 2 | -1.261 | Nodo 127 | 0.024 | 0.508 | 1.287 | 0 | 0 | 0 | N/A (No aplica) | 0 | 0.22 | Nodo 127 | 0 | 0 | 18.737 | Nodo 83 | 0.004 | 0.508 | 0.168 | 1.016 | 0 | 0 | N/A (No aplica) | 0
232 | 29 | _VIGAS_PRIN | 6.096 | 208 | 2 | -1.618 | Nodo 127 | 0.024 | 0.423 | 1.29 | 0 | 0 | 0 | N/A (No aplica) | 0 | -0.2 | Nodo 127 | 0 | 0 | -18.602 | Nodo 83 | 0.005 | 0.508 | 0.157 | 1.016 | 0 | 0 | N/A (No aplica) | 0
232 | 29 | _VIGAS_PRIN | 6.096 | 202 | 3 | -3.949 | Nodo 127 | 0.069 | 0.423 | 3.723 | 0 | 360 | 16.933 | SI | 0.22 | 0.038 | Nodo 83 | 0 | 0 | 0.148 | Nodo 83 | 0.001 | 0.423 | 0.009 | 1.016 | 360 | 16.933 | SI | 0
232 | 29 | _VIGAS_PRIN | 6.096 | 204 | 3 | -2.41 | Nodo 127 | 0.058 | 0.423 | 3.115 | 0 | 360 | 16.933 | SI | 0.18 | -0.322 | Nodo 127 | 0 | 0 | 0.239 | Nodo 83 | 0.001 | 0.423 | 0.117 | 0 | 360 | 16.933 | SI | 0.01
232 | 29 | _VIGAS_PRIN | 6.096 | 202 | 4 | -3.949 | Nodo 127 | 0.069 | 0.423 | 3.723 | 0 | 0 | 0 | N/A (No aplica) | 0 | 0.038 | Nodo 83 | 0 | 0 | 0.148 | Nodo 83 | 0.001 | 0.423 | 0.009 | 1.016 | 0 | 0 | N/A (No aplica) | 0
232 | 29 | _VIGAS_PRIN | 6.096 | 204 | 4 | -2.41 | Nodo 127 | 0.058 | 0.423 | 3.115 | 0 | 0 | 0 | N/A (No aplica) | 0 | -0.322 | Nodo 127 | 0 | 0 | 0.239 | Nodo 83 | 0.001 | 0.423 | 0.117 | 0 | 0 | 0 | N/A (No aplica) | 0
232 | 29 | _VIGAS_PRIN | 6.096 | 1401 | Viento | -1.434 | Nodo 127 | 0.047 | 0.423 | 2.515 | 0 | 0 | 0 | N/A (No aplica) | 0 | 4.935 | Nodo 83 | 0 | 0 | -0.169 | Nodo 127 | 0.001 | 0.423 | 0.144 | 1.016 | 0 | 0 | N/A (No aplica) | 0
232 | 29 | _VIGAS_PRIN | 6.096 | 1402 | Viento | -1.53 | Nodo 127 | 0.047 | 0.423 | 2.496 | 0 | 0 | 0 | N/A (No aplica) | 0 | -5.879 | Nodo 127 | 0 | 0 | -0.165 | Nodo 127 | 0 | 0.423 | 0.168 | 0 | 0 | 0 | N/A (No aplica) | 0
232 | 29 | _VIGAS_PRIN | 6.096 | 1403 | Viento | -1.357 | Nodo 127 | 0.047 | 0.423 | 2.505 | 0 | 0 | 0 | N/A (No aplica) | 0 | -0.397 | Nodo 127 | 0 | 0 | 12.908 | Nodo 83 | 0.003 | 0.593 | 0.13 | 0 | 0 | 0 | N/A (No aplica) | 0
232 | 29 | _VIGAS_PRIN | 6.096 | 1404 | Viento | -1.607 | Nodo 127 | 0.046 | 0.423 | 2.507 | 0 | 0 | 0 | N/A (No aplica) | 0 | -0.691 | Nodo 127 | 0 | 0 | -13.228 | Nodo 83 | 0.004 | 0.508 | 0.182 | 0 | 0 | 0 | N/A (No aplica) | 0
232 | 29 | _VIGAS_PRIN | 6.096 | 1501 | Sismo | -1.43 | Nodo 127 | 0 | 0 | 2.474 | 0 | 0 | 0 | N/A (No aplica) | 0 | 0.48 | Nodo 83 | 0 | 0 | 0.541 | Nodo 127 | 0 | 0 | 0.153 | 1.016 | 0 | 0 | N/A (No aplica) | 0
232 | 29 | _VIGAS_PRIN | 6.096 | 1502 | Sismo | -1.443 | Nodo 127 | 0 | 0 | 2.474 | 0 | 0 | 0 | N/A (No aplica) | 0 | 0.464 | Nodo 83 | 0 | 0 | -0.672 | Nodo 83 | 0 | 0 | 0.155 | 1.016 | 0 | 0 | N/A (No aplica) | 0
232 | 29 | _VIGAS_PRIN | 6.096 | 1503 | Sismo | -1.447 | Nodo 127 | 0 | 0 | 2.471 | 0 | 0 | 0 | N/A (No aplica) | 0 | -1.398 | Nodo 127 | 0 | 0 | 0.348 | Nodo 83 | 0 | 0 | 0.157 | 0 | 0 | 0 | N/A (No aplica) | 0
232 | 29 | _VIGAS_PRIN | 6.096 | 1504 | Sismo | -1.46 | Nodo 127 | 0 | 0 | 2.471 | 0 | 0 | 0 | N/A (No aplica) | 0 | -1.415 | Nodo 127 | 0 | 0 | -0.878 | Nodo 127 | 0 | 0 | 0.158 | 0 | 0 | 0 | N/A (No aplica) | 0
232 | 29 | _VIGAS_PRIN | 6.096 | 1505 | Sismo | -1.505 | Nodo 127 | 0 | 0 | 2.541 | 0 | 0 | 0 | N/A (No aplica) | 0 | 0.48 | Nodo 83 | 0 | 0 | 0.544 | Nodo 127 | 0 | 0 | 0.153 | 1.016 | 0 | 0 | N/A (No aplica) | 0
232 | 29 | _VIGAS_PRIN | 6.096 | 1506 | Sismo | -1.518 | Nodo 127 | 0 | 0 | 2.541 | 0 | 0 | 0 | N/A (No aplica) | 0 | 0.465 | Nodo 83 | 0 | 0 | -0.669 | Nodo 83 | 0 | 0 | 0.155 | 1.016 | 0 | 0 | N/A (No aplica) | 0
232 | 29 | _VIGAS_PRIN | 6.096 | 1507 | Sismo | -1.521 | Nodo 127 | 0 | 0 | 2.538 | 0 | 0 | 0 | N/A (No aplica) | 0 | -1.397 | Nodo 127 | 0 | 0 | 0.352 | Nodo 83 | 0 | 0 | 0.157 | 0 | 0 | 0 | N/A (No aplica) | 0
232 | 29 | _VIGAS_PRIN | 6.096 | 1508 | Sismo | -1.534 | Nodo 127 | 0 | 0 | 2.538 | 0 | 0 | 0 | N/A (No aplica) | 0 | -1.415 | Nodo 127 | 0 | 0 | -0.875 | Nodo 127 | 0 | 0 | 0.158 | 0 | 0 | 0 | N/A (No aplica) | 0
232 | 29 | _VIGAS_PRIN | 6.096 | 1509 | Sismo | -1.435 | Nodo 127 | 0 | 0 | 2.48 | 0 | 0 | 0 | N/A (No aplica) | 0 | -0.323 | Nodo 127 | 0 | 0 | 1.41 | Nodo 83 | 0 | 0 | 0.153 | 0 | 0 | 0 | N/A (No aplica) | 0
232 | 29 | _VIGAS_PRIN | 6.096 | 1510 | Sismo | -1.468 | Nodo 127 | 0 | 0 | 2.48 | 0 | 0 | 0 | N/A (No aplica) | 0 | -0.367 | Nodo 127 | 0 | 0 | -1.689 | Nodo 83 | 0 | 0 | 0.157 | 0 | 0 | 0 | N/A (No aplica) | 0
232 | 29 | _VIGAS_PRIN | 6.096 | 1511 | Sismo | -1.439 | Nodo 127 | 0 | 0 | 2.48 | 0 | 0 | 0 | N/A (No aplica) | 0 | -0.721 | Nodo 127 | 0 | 0 | 1.367 | Nodo 83 | 0 | 0 | 0.154 | 0 | 0 | 0 | N/A (No aplica) | 0
232 | 29 | _VIGAS_PRIN | 6.096 | 1512 | Sismo | -1.472 | Nodo 127 | 0 | 0 | 2.48 | 0 | 0 | 0 | N/A (No aplica) | 0 | -0.765 | Nodo 127 | 0 | 0 | -1.733 | Nodo 83 | 0 | 0 | 0.158 | 0 | 0 | 0 | N/A (No aplica) | 0
232 | 29 | _VIGAS_PRIN | 6.096 | 1513 | Sismo | -1.492 | Nodo 127 | 0 | 0 | 2.532 | 0 | 0 | 0 | N/A (No aplica) | 0 | -0.323 | Nodo 127 | 0 | 0 | 1.413 | Nodo 83 | 0 | 0 | 0.153 | 0 | 0 | 0 | N/A (No aplica) | 0
232 | 29 | _VIGAS_PRIN | 6.096 | 1514 | Sismo | -1.526 | Nodo 127 | 0 | 0 | 2.532 | 0 | 0 | 0 | N/A (No aplica) | 0 | -0.367 | Nodo 127 | 0 | 0 | -1.687 | Nodo 83 | 0 | 0 | 0.157 | 0 | 0 | 0 | N/A (No aplica) | 0
232 | 29 | _VIGAS_PRIN | 6.096 | 1515 | Sismo | -1.496 | Nodo 127 | 0 | 0 | 2.531 | 0 | 0 | 0 | N/A (No aplica) | 0 | -0.721 | Nodo 127 | 0 | 0 | 1.369 | Nodo 83 | 0 | 0 | 0.154 | 0 | 0 | 0 | N/A (No aplica) | 0
232 | 29 | _VIGAS_PRIN | 6.096 | 1516 | Sismo | -1.529 | Nodo 127 | 0 | 0 | 2.531 | 0 | 0 | 0 | N/A (No aplica) | 0 | -0.765 | Nodo 127 | 0 | 0 | -1.73 | Nodo 83 | 0 | 0 | 0.158 | 0 | 0 | 0 | N/A (No aplica) | 0
233 | 0 | _VIGAS_SEC | 1.016 | 4 | 1 | -4.31 | Nodo 128 | 0 | 0.169 | 4.09 | 0 | 0 | 0 | N/A (No aplica) | 0 | 0.024 | Nodo 128 | 0 | 0 | 0.078 | Nodo 122 | 0 | 0.254 | 0.001 | 0 | 0 | 0 | N/A (No aplica) | 0
233 | 0 | _VIGAS_SEC | 1.016 | 205 | 2 | -2.046 | Nodo 128 | 0.001 | 0.508 | 1.875 | 0 | 0 | 0 | N/A (No aplica) | 0 | 7.678 | Nodo 128 | 0 | 0 | 0.062 | Nodo 128 | 0 | 0.931 | 0.013 | 0 | 0 | 0 | N/A (No aplica) | 0
233 | 0 | _VIGAS_SEC | 1.016 | 206 | 2 | -2.183 | Nodo 128 | 0.001 | 0.423 | 1.848 | 0 | 0 | 0 | N/A (No aplica) | 0 | -7.66 | Nodo 128 | 0 | 0 | 0.062 | Nodo 128 | 0 | 0.931 | 0.011 | 0 | 0 | 0 | N/A (No aplica) | 0
233 | 0 | _VIGAS_SEC | 1.016 | 207 | 2 | -2.115 | Nodo 128 | 0.001 | 0.508 | 1.861 | 0 | 0 | 0 | N/A (No aplica) | 0 | 0.009 | Nodo 128 | 0 | 0 | 18.74 | Nodo 122 | 0.112 | 0.508 | 0.168 | 1.016 | 0 | 0 | N/A (No aplica) | 0
233 | 0 | _VIGAS_SEC | 1.016 | 208 | 2 | -2.115 | Nodo 128 | 0.001 | 0.254 | 1.862 | 0 | 0 | 0 | N/A (No aplica) | 0 | 0.009 | Nodo 128 | 0 | 0 | -18.617 | Nodo 122 | 0.112 | 0.508 | 0.169 | 1.016 | 0 | 0 | N/A (No aplica) | 0
233 | 0 | _VIGAS_SEC | 1.016 | 202 | 3 | -6.425 | Nodo 128 | 0.001 | 0.339 | 5.952 | 0 | 360 | 2.822 | NO | 2.11 | 0.033 | Nodo 128 | 0 | 0 | 0.139 | Nodo 122 | 0 | 0 | 0.002 | 0 | 360 | 2.822 | SI | 0
233 | 0 | _VIGAS_SEC | 1.016 | 204 | 3 | -4.438 | Nodo 128 | 0.001 | 0.508 | 4.929 | 0 | 360 | 2.822 | NO | 1.75 | -0.326 | Nodo 128 | 0 | 0 | 0.431 | Nodo 122 | 0 | 0 | 0.115 | 0 | 360 | 2.822 | SI | 0.04
233 | 0 | _VIGAS_SEC | 1.016 | 202 | 4 | -6.425 | Nodo 128 | 0.001 | 0.339 | 5.952 | 0 | 0 | 0 | N/A (No aplica) | 0 | 0.033 | Nodo 128 | 0 | 0 | 0.139 | Nodo 122 | 0 | 0 | 0.002 | 0 | 0 | 0 | N/A (No aplica) | 0
233 | 0 | _VIGAS_SEC | 1.016 | 204 | 4 | -4.438 | Nodo 128 | 0.001 | 0.508 | 4.929 | 0 | 0 | 0 | N/A (No aplica) | 0 | -0.326 | Nodo 128 | 0 | 0 | 0.431 | Nodo 122 | 0 | 0 | 0.115 | 0 | 0 | 0 | N/A (No aplica) | 0
233 | 0 | _VIGAS_SEC | 1.016 | 1401 | Viento | -3.01 | Nodo 128 | 0.001 | 0.254 | 3.916 | 0 | 0 | 0 | N/A (No aplica) | 0 | 4.967 | Nodo 122 | 0 | 0 | 0.101 | Nodo 128 | 0 | 0.931 | 0.145 | 1.016 | 0 | 0 | N/A (No aplica) | 0
233 | 0 | _VIGAS_SEC | 1.016 | 1402 | Viento | -3.106 | Nodo 128 | 0.002 | 0.677 | 3.897 | 0 | 0 | 0 | N/A (No aplica) | 0 | -5.915 | Nodo 128 | 0 | 0 | 0.101 | Nodo 128 | 0 | 0.931 | 0.162 | 0 | 0 | 0 | N/A (No aplica) | 0
233 | 0 | _VIGAS_SEC | 1.016 | 1403 | Viento | -3.058 | Nodo 128 | 0.001 | 0.677 | 3.906 | 0 | 0 | 0 | N/A (No aplica) | 0 | -0.547 | Nodo 128 | 0 | 0 | 13.175 | Nodo 122 | 0.078 | 0.508 | 0.154 | 0 | 0 | 0 | N/A (No aplica) | 0
233 | 0 | _VIGAS_SEC | 1.016 | 1404 | Viento | -3.058 | Nodo 128 | 0.001 | 0.254 | 3.906 | 0 | 0 | 0 | N/A (No aplica) | 0 | -0.547 | Nodo 128 | 0 | 0 | -12.974 | Nodo 122 | 0.078 | 0.508 | 0.154 | 0 | 0 | 0 | N/A (No aplica) | 0
233 | 0 | _VIGAS_SEC | 1.016 | 1501 | Sismo | -2.995 | Nodo 128 | 0 | 0 | 3.86 | 0 | 0 | 0 | N/A (No aplica) | 0 | 0.482 | Nodo 122 | 0 | 0 | 0.809 | Nodo 128 | 0 | 0 | 0.152 | 1.016 | 0 | 0 | N/A (No aplica) | 0
233 | 0 | _VIGAS_SEC | 1.016 | 1502 | Sismo | -2.995 | Nodo 128 | 0 | 0 | 3.859 | 0 | 0 | 0 | N/A (No aplica) | 0 | 0.476 | Nodo 122 | 0 | 0 | -0.412 | Nodo 122 | 0 | 0 | 0.152 | 1.016 | 0 | 0 | N/A (No aplica) | 0
233 | 0 | _VIGAS_SEC | 1.016 | 1503 | Sismo | -3.011 | Nodo 128 | 0 | 0 | 3.857 | 0 | 0 | 0 | N/A (No aplica) | 0 | -1.417 | Nodo 128 | 0 | 0 | 0.61 | Nodo 122 | 0 | 0 | 0.155 | 0 | 0 | 0 | N/A (No aplica) | 0
233 | 0 | _VIGAS_SEC | 1.016 | 1504 | Sismo | -3.011 | Nodo 128 | 0 | 0 | 3.856 | 0 | 0 | 0 | N/A (No aplica) | 0 | -1.424 | Nodo 128 | 0 | 0 | -0.611 | Nodo 128 | 0 | 0 | 0.155 | 0 | 0 | 0 | N/A (No aplica) | 0
233 | 0 | _VIGAS_SEC | 1.016 | 1505 | Sismo | -3.105 | Nodo 128 | 0 | 0 | 3.957 | 0 | 0 | 0 | N/A (No aplica) | 0 | 0.483 | Nodo 122 | 0 | 0 | 0.812 | Nodo 128 | 0 | 0 | 0.152 | 1.016 | 0 | 0 | N/A (No aplica) | 0
233 | 0 | _VIGAS_SEC | 1.016 | 1506 | Sismo | -3.105 | Nodo 128 | 0 | 0 | 3.956 | 0 | 0 | 0 | N/A (No aplica) | 0 | 0.476 | Nodo 122 | 0 | 0 | -0.409 | Nodo 122 | 0 | 0 | 0.152 | 1.016 | 0 | 0 | N/A (No aplica) | 0
233 | 0 | _VIGAS_SEC | 1.016 | 1507 | Sismo | -3.121 | Nodo 128 | 0 | 0 | 3.953 | 0 | 0 | 0 | N/A (No aplica) | 0 | -1.417 | Nodo 128 | 0 | 0 | 0.613 | Nodo 122 | 0 | 0 | 0.155 | 0 | 0 | 0 | N/A (No aplica) | 0
233 | 0 | _VIGAS_SEC | 1.016 | 1508 | Sismo | -3.121 | Nodo 128 | 0 | 0 | 3.953 | 0 | 0 | 0 | N/A (No aplica) | 0 | -1.423 | Nodo 128 | 0 | 0 | -0.607 | Nodo 128 | 0 | 0 | 0.155 | 0 | 0 | 0 | N/A (No aplica) | 0
233 | 0 | _VIGAS_SEC | 1.016 | 1509 | Sismo | -3.014 | Nodo 128 | 0 | 0 | 3.87 | 0 | 0 | 0 | N/A (No aplica) | 0 | -0.337 | Nodo 128 | 0 | 0 | 1.673 | Nodo 122 | 0 | 0 | 0.154 | 0 | 0 | 0 | N/A (No aplica) | 0
233 | 0 | _VIGAS_SEC | 1.016 | 1510 | Sismo | -3.014 | Nodo 128 | 0 | 0 | 3.869 | 0 | 0 | 0 | N/A (No aplica) | 0 | -0.354 | Nodo 128 | 0 | 0 | -1.43 | Nodo 122 | 0 | 0 | 0.154 | 0 | 0 | 0 | N/A (No aplica) | 0
233 | 0 | _VIGAS_SEC | 1.016 | 1511 | Sismo | -3.017 | Nodo 128 | 0 | 0 | 3.869 | 0 | 0 | 0 | N/A (No aplica) | 0 | -0.74 | Nodo 128 | 0 | 0 | 1.629 | Nodo 122 | 0 | 0 | 0.154 | 0 | 0 | 0 | N/A (No aplica) | 0
233 | 0 | _VIGAS_SEC | 1.016 | 1512 | Sismo | -3.018 | Nodo 128 | 0 | 0 | 3.868 | 0 | 0 | 0 | N/A (No aplica) | 0 | -0.757 | Nodo 128 | 0 | 0 | -1.474 | Nodo 122 | 0 | 0 | 0.154 | 0 | 0 | 0 | N/A (No aplica) | 0
233 | 0 | _VIGAS_SEC | 1.016 | 1513 | Sismo | -3.098 | Nodo 128 | 0 | 0 | 3.944 | 0 | 0 | 0 | N/A (No aplica) | 0 | -0.337 | Nodo 128 | 0 | 0 | 1.675 | Nodo 122 | 0 | 0 | 0.154 | 0 | 0 | 0 | N/A (No aplica) | 0
233 | 0 | _VIGAS_SEC | 1.016 | 1514 | Sismo | -3.098 | Nodo 128 | 0 | 0 | 3.943 | 0 | 0 | 0 | N/A (No aplica) | 0 | -0.353 | Nodo 128 | 0 | 0 | -1.428 | Nodo 122 | 0 | 0 | 0.154 | 0 | 0 | 0 | N/A (No aplica) | 0
233 | 0 | _VIGAS_SEC | 1.016 | 1515 | Sismo | -3.102 | Nodo 128 | 0 | 0 | 3.944 | 0 | 0 | 0 | N/A (No aplica) | 0 | -0.74 | Nodo 128 | 0 | 0 | 1.632 | Nodo 122 | 0 | 0 | 0.154 | 0 | 0 | 0 | N/A (No aplica) | 0
233 | 0 | _VIGAS_SEC | 1.016 | 1516 | Sismo | -3.102 | Nodo 128 | 0 | 0 | 3.943 | 0 | 0 | 0 | N/A (No aplica) | 0 | -0.757 | Nodo 128 | 0 | 0 | -1.471 | Nodo 122 | 0 | 0 | 0.154 | 0 | 0 | 0 | N/A (No aplica) | 0
234 | 42 | _VIGAS_SEC | 3.506 | 4 | 1 | -4.31 | Nodo 128 | 0.365 | 1.023 | 1.801 | 1.753 | 0 | 0 | N/A (No aplica) | 0 | 0.027 | Nodo 127 | 0 | 0 | 0.077 | Nodo 128 | 0.001 | 1.315 | 0.003 | 0 | 0 | 0 | N/A (No aplica) | 0
234 | 42 | _VIGAS_SEC | 3.506 | 205 | 2 | -2.046 | Nodo 128 | 0.132 | 1.023 | 0.675 | 1.753 | 0 | 0 | N/A (No aplica) | 0 | 7.678 | Nodo 128 | 0 | 0 | 0.062 | Nodo 128 | 0.419 | 0.73 | 0.419 | 0.73 | 0 | 0 | N/A (No aplica) | 0
234 | 42 | _VIGAS_SEC | 3.506 | 206 | 2 | -2.183 | Nodo 128 | 0.132 | 1.023 | 0.675 | 1.753 | 0 | 0 | N/A (No aplica) | 0 | -7.66 | Nodo 128 | 0 | 0 | 0.065 | Nodo 127 | 0.42 | 0.73 | 0.42 | 0.73 | 0 | 0 | N/A (No aplica) | 0
234 | 42 | _VIGAS_SEC | 3.506 | 207 | 2 | -2.115 | Nodo 128 | 0.132 | 1.023 | 0.854 | 1.753 | 0 | 0 | N/A (No aplica) | 0 | 0.22 | Nodo 127 | 0 | 0 | 18.572 | Nodo 128 | 0 | 0.438 | 0.212 | 0 | 0 | 0 | N/A (No aplica) | 0
234 | 42 | _VIGAS_SEC | 3.506 | 208 | 2 | -2.115 | Nodo 128 | 0.132 | 1.023 | 0.497 | 1.753 | 0 | 0 | N/A (No aplica) | 0 | -0.2 | Nodo 127 | 0 | 0 | -18.448 | Nodo 128 | 0.001 | 1.023 | 0.209 | 0 | 0 | 0 | N/A (No aplica) | 0
234 | 42 | _VIGAS_SEC | 3.506 | 202 | 3 | -6.425 | Nodo 128 | 0.496 | 1.023 | 2.476 | 1.753 | 360 | 9.739 | SI | 0.25 | 0.037 | Nodo 127 | 0 | 0 | 0.139 | Nodo 128 | 0.001 | 0.73 | 0.004 | 0 | 360 | 9.739 | SI | 0
234 | 42 | _VIGAS_SEC | 3.506 | 204 | 3 | -4.438 | Nodo 128 | 0.406 | 1.023 | 2.028 | 1.753 | 360 | 9.739 | SI | 0.21 | -0.326 | Nodo 128 | 0 | 0 | 0.431 | Nodo 128 | 0.001 | 0.877 | 0.201 | 1.753 | 360 | 9.739 | SI | 0.02
234 | 42 | _VIGAS_SEC | 3.506 | 202 | 4 | -6.425 | Nodo 128 | 0.496 | 1.023 | 2.476 | 1.753 | 0 | 0 | N/A (No aplica) | 0 | 0.037 | Nodo 127 | 0 | 0 | 0.139 | Nodo 128 | 0.001 | 0.73 | 0.004 | 0 | 0 | 0 | N/A (No aplica) | 0
234 | 42 | _VIGAS_SEC | 3.506 | 204 | 4 | -4.438 | Nodo 128 | 0.406 | 1.023 | 2.028 | 1.753 | 0 | 0 | N/A (No aplica) | 0 | -0.326 | Nodo 128 | 0 | 0 | 0.431 | Nodo 128 | 0.001 | 0.877 | 0.201 | 1.753 | 0 | 0 | N/A (No aplica) | 0
234 | 42 | _VIGAS_SEC | 3.506 | 1401 | Viento | -3.01 | Nodo 128 | 0.315 | 1.023 | 1.576 | 1.753 | 0 | 0 | N/A (No aplica) | 0 | 4.821 | Nodo 128 | 0 | 0 | -0.169 | Nodo 127 | 0.293 | 0.73 | 0.293 | 0.73 | 0 | 0 | N/A (No aplica) | 0
234 | 42 | _VIGAS_SEC | 3.506 | 1402 | Viento | -3.106 | Nodo 128 | 0.315 | 1.023 | 1.576 | 1.753 | 0 | 0 | N/A (No aplica) | 0 | -5.915 | Nodo 128 | 0 | 0 | -0.165 | Nodo 127 | 0.294 | 0.73 | 0.294 | 0.73 | 0 | 0 | N/A (No aplica) | 0
234 | 42 | _VIGAS_SEC | 3.506 | 1403 | Viento | -3.058 | Nodo 128 | 0.315 | 1.023 | 1.701 | 1.753 | 0 | 0 | N/A (No aplica) | 0 | -0.547 | Nodo 128 | 0 | 0 | 13.058 | Nodo 128 | 0.001 | 1.023 | 0.27 | 1.753 | 0 | 0 | N/A (No aplica) | 0
234 | 42 | _VIGAS_SEC | 3.506 | 1404 | Viento | -3.058 | Nodo 128 | 0.315 | 1.023 | 1.451 | 1.753 | 0 | 0 | N/A (No aplica) | 0 | -0.691 | Nodo 127 | 0 | 0 | -13.122 | Nodo 127 | 0.001 | 1.169 | 0.266 | 0 | 0 | 0 | N/A (No aplica) | 0
234 | 42 | _VIGAS_SEC | 3.506 | 1501 | Sismo | -2.995 | Nodo 128 | 0 | 0 | 1.565 | 1.753 | 0 | 0 | N/A (No aplica) | 0 | 0.33 | Nodo 128 | 0 | 0 | 0.809 | Nodo 128 | 0 | 0 | 0.268 | 1.753 | 0 | 0 | N/A (No aplica) | 0
234 | 42 | _VIGAS_SEC | 3.506 | 1502 | Sismo | -2.995 | Nodo 128 | 0 | 0 | 1.552 | 1.753 | 0 | 0 | N/A (No aplica) | 0 | 0.323 | Nodo 128 | 0 | 0 | -0.659 | Nodo 127 | 0 | 0 | 0.268 | 0 | 0 | 0 | N/A (No aplica) | 0
234 | 42 | _VIGAS_SEC | 3.506 | 1503 | Sismo | -3.011 | Nodo 128 | 0 | 0 | 1.564 | 1.753 | 0 | 0 | N/A (No aplica) | 0 | -1.417 | Nodo 128 | 0 | 0 | 0.589 | Nodo 128 | 0 | 0 | 0.268 | 1.753 | 0 | 0 | N/A (No aplica) | 0
234 | 42 | _VIGAS_SEC | 3.506 | 1504 | Sismo | -3.011 | Nodo 128 | 0 | 0 | 1.552 | 1.753 | 0 | 0 | N/A (No aplica) | 0 | -1.424 | Nodo 128 | 0 | 0 | -0.878 | Nodo 127 | 0 | 0 | 0.268 | 0 | 0 | 0 | N/A (No aplica) | 0
234 | 42 | _VIGAS_SEC | 3.506 | 1505 | Sismo | -3.105 | Nodo 128 | 0 | 0 | 1.6 | 1.753 | 0 | 0 | N/A (No aplica) | 0 | 0.33 | Nodo 128 | 0 | 0 | 0.812 | Nodo 128 | 0 | 0 | 0.268 | 1.753 | 0 | 0 | N/A (No aplica) | 0
234 | 42 | _VIGAS_SEC | 3.506 | 1506 | Sismo | -3.105 | Nodo 128 | 0 | 0 | 1.587 | 1.753 | 0 | 0 | N/A (No aplica) | 0 | 0.324 | Nodo 128 | 0 | 0 | -0.656 | Nodo 127 | 0 | 0 | 0.268 | 0 | 0 | 0 | N/A (No aplica) | 0
234 | 42 | _VIGAS_SEC | 3.506 | 1507 | Sismo | -3.121 | Nodo 128 | 0 | 0 | 1.6 | 1.753 | 0 | 0 | N/A (No aplica) | 0 | -1.417 | Nodo 128 | 0 | 0 | 0.593 | Nodo 128 | 0 | 0 | 0.268 | 1.753 | 0 | 0 | N/A (No aplica) | 0
234 | 42 | _VIGAS_SEC | 3.506 | 1508 | Sismo | -3.121 | Nodo 128 | 0 | 0 | 1.587 | 1.753 | 0 | 0 | N/A (No aplica) | 0 | -1.423 | Nodo 128 | 0 | 0 | -0.875 | Nodo 127 | 0 | 0 | 0.268 | 0 | 0 | 0 | N/A (No aplica) | 0
234 | 42 | _VIGAS_SEC | 3.506 | 1509 | Sismo | -3.014 | Nodo 128 | 0 | 0 | 1.579 | 1.753 | 0 | 0 | N/A (No aplica) | 0 | -0.337 | Nodo 128 | 0 | 0 | 1.663 | Nodo 128 | 0 | 0 | 0.268 | 1.753 | 0 | 0 | N/A (No aplica) | 0
234 | 42 | _VIGAS_SEC | 3.506 | 1510 | Sismo | -3.014 | Nodo 128 | 0 | 0 | 1.546 | 1.753 | 0 | 0 | N/A (No aplica) | 0 | -0.367 | Nodo 127 | 0 | 0 | -1.681 | Nodo 127 | 0 | 0 | 0.268 | 0 | 0 | 0 | N/A (No aplica) | 0
234 | 42 | _VIGAS_SEC | 3.506 | 1511 | Sismo | -3.017 | Nodo 128 | 0 | 0 | 1.579 | 1.753 | 0 | 0 | N/A (No aplica) | 0 | -0.74 | Nodo 128 | 0 | 0 | 1.612 | Nodo 128 | 0 | 0 | 0.268 | 1.753 | 0 | 0 | N/A (No aplica) | 0
234 | 42 | _VIGAS_SEC | 3.506 | 1512 | Sismo | -3.018 | Nodo 128 | 0 | 0 | 1.546 | 1.753 | 0 | 0 | N/A (No aplica) | 0 | -0.765 | Nodo 127 | 0 | 0 | -1.732 | Nodo 127 | 0 | 0 | 0.268 | 0 | 0 | 0 | N/A (No aplica) | 0
234 | 42 | _VIGAS_SEC | 3.506 | 1513 | Sismo | -3.098 | Nodo 128 | 0 | 0 | 1.606 | 1.753 | 0 | 0 | N/A (No aplica) | 0 | -0.337 | Nodo 128 | 0 | 0 | 1.666 | Nodo 128 | 0 | 0 | 0.268 | 1.753 | 0 | 0 | N/A (No aplica) | 0
234 | 42 | _VIGAS_SEC | 3.506 | 1514 | Sismo | -3.098 | Nodo 128 | 0 | 0 | 1.573 | 1.753 | 0 | 0 | N/A (No aplica) | 0 | -0.367 | Nodo 127 | 0 | 0 | -1.679 | Nodo 127 | 0 | 0 | 0.268 | 0 | 0 | 0 | N/A (No aplica) | 0
234 | 42 | _VIGAS_SEC | 3.506 | 1515 | Sismo | -3.102 | Nodo 128 | 0 | 0 | 1.606 | 1.753 | 0 | 0 | N/A (No aplica) | 0 | -0.74 | Nodo 128 | 0 | 0 | 1.615 | Nodo 128 | 0 | 0 | 0.268 | 1.753 | 0 | 0 | N/A (No aplica) | 0
234 | 42 | _VIGAS_SEC | 3.506 | 1516 | Sismo | -3.102 | Nodo 128 | 0 | 0 | 1.573 | 1.753 | 0 | 0 | N/A (No aplica) | 0 | -0.765 | Nodo 127 | 0 | 0 | -1.729 | Nodo 127 | 0 | 0 | 0.268 | 0 | 0 | 0 | N/A (No aplica) | 0
235 | 36 | _VIGAS_PRIN | 6.096 | 4 | 1 | -4.295 | Nodo 116 | 0.114 | 0.508 | 1.751 | 1.016 | 0 | 0 | N/A (No aplica) | 0 | 0.025 | Nodo 116 | 0 | 0 | 0.076 | Nodo 116 | 0 | 0.931 | 0.001 | 1.016 | 0 | 0 | N/A (No aplica) | 0
235 | 36 | _VIGAS_PRIN | 6.096 | 205 | 2 | -2.368 | Nodo 116 | 0.061 | 0.508 | 0.925 | 1.016 | 0 | 0 | N/A (No aplica) | 0 | 7.67 | Nodo 129 | 0 | 0 | 0.065 | Nodo 129 | 0.001 | 0.339 | 0.007 | 0 | 0 | 0 | N/A (No aplica) | 0
235 | 36 | _VIGAS_PRIN | 6.096 | 206 | 2 | -2.424 | Nodo 116 | 0.062 | 0.508 | 0.952 | 1.016 | 0 | 0 | N/A (No aplica) | 0 | -7.648 | Nodo 129 | 0 | 0 | 0.063 | Nodo 116 | 0 | 0.254 | 0.007 | 0 | 0 | 0 | N/A (No aplica) | 0
235 | 36 | _VIGAS_PRIN | 6.096 | 207 | 2 | -2.579 | Nodo 116 | 0.061 | 0.508 | 0.937 | 1.016 | 0 | 0 | N/A (No aplica) | 0 | -0.29 | Nodo 129 | 0 | 0 | 17.868 | Nodo 116 | 0.008 | 0.508 | 0.312 | 1.016 | 0 | 0 | N/A (No aplica) | 0
235 | 36 | _VIGAS_PRIN | 6.096 | 208 | 2 | -2.213 | Nodo 116 | 0.061 | 0.508 | 0.94 | 1.016 | 0 | 0 | N/A (No aplica) | 0 | 0.312 | Nodo 129 | 0 | 0 | -17.742 | Nodo 116 | 0.008 | 0.508 | 0.312 | 1.016 | 0 | 0 | N/A (No aplica) | 0
235 | 36 | _VIGAS_PRIN | 6.096 | 202 | 3 | -6.691 | Nodo 116 | 0.176 | 0.508 | 2.689 | 1.016 | 360 | 16.933 | SI | 0.16 | 0.036 | Nodo 116 | 0 | 0 | 0.139 | Nodo 116 | 0.001 | 0.423 | 0.001 | 1.016 | 360 | 16.933 | SI | 0
235 | 36 | _VIGAS_PRIN | 6.096 | 204 | 3 | -4.711 | Nodo 116 | 0.147 | 0.508 | 2.251 | 1.016 | 360 | 16.933 | SI | 0.13 | -0.789 | Nodo 129 | 0 | 0 | 0.632 | Nodo 116 | 0.001 | 0.677 | 0.117 | 0 | 360 | 16.933 | SI | 0.01
235 | 36 | _VIGAS_PRIN | 6.096 | 202 | 4 | -6.691 | Nodo 116 | 0.176 | 0.508 | 2.689 | 1.016 | 0 | 0 | N/A (No aplica) | 0 | 0.036 | Nodo 116 | 0 | 0 | 0.139 | Nodo 116 | 0.001 | 0.423 | 0.001 | 1.016 | 0 | 0 | N/A (No aplica) | 0
235 | 36 | _VIGAS_PRIN | 6.096 | 204 | 4 | -4.711 | Nodo 116 | 0.147 | 0.508 | 2.251 | 1.016 | 0 | 0 | N/A (No aplica) | 0 | -0.789 | Nodo 129 | 0 | 0 | 0.632 | Nodo 116 | 0.001 | 0.677 | 0.117 | 0 | 0 | 0 | N/A (No aplica) | 0
235 | 36 | _VIGAS_PRIN | 6.096 | 1401 | Viento | -3.313 | Nodo 116 | 0.118 | 0.508 | 1.804 | 1.016 | 0 | 0 | N/A (No aplica) | 0 | 4.347 | Nodo 116 | 0 | 0 | 0.37 | Nodo 129 | 0.001 | 0.169 | 0.151 | 1.016 | 0 | 0 | N/A (No aplica) | 0
235 | 36 | _VIGAS_PRIN | 6.096 | 1402 | Viento | -3.352 | Nodo 116 | 0.118 | 0.508 | 1.823 | 1.016 | 0 | 0 | N/A (No aplica) | 0 | -6.526 | Nodo 129 | 0 | 0 | 0.368 | Nodo 116 | 0.001 | 0.508 | 0.16 | 0 | 0 | 0 | N/A (No aplica) | 0
235 | 36 | _VIGAS_PRIN | 6.096 | 1403 | Viento | -3.461 | Nodo 116 | 0.118 | 0.508 | 1.812 | 1.016 | 0 | 0 | N/A (No aplica) | 0 | -1.376 | Nodo 129 | 0 | 0 | 12.832 | Nodo 116 | 0.006 | 0.423 | 0.219 | 1.016 | 0 | 0 | N/A (No aplica) | 0
235 | 36 | _VIGAS_PRIN | 6.096 | 1404 | Viento | -3.204 | Nodo 116 | 0.117 | 0.508 | 1.814 | 1.016 | 0 | 0 | N/A (No aplica) | 0 | -0.954 | Nodo 129 | 0 | 0 | -12.095 | Nodo 116 | 0.006 | 0.508 | 0.218 | 1.016 | 0 | 0 | N/A (No aplica) | 0
235 | 36 | _VIGAS_PRIN | 6.096 | 1501 | Sismo | -3.273 | Nodo 116 | 0 | 0 | 1.788 | 1.016 | 0 | 0 | N/A (No aplica) | 0 | -0.29 | Nodo 129 | 0 | 0 | 1.107 | Nodo 129 | 0 | 0 | 0.154 | 0 | 0 | 0 | N/A (No aplica) | 0
235 | 36 | _VIGAS_PRIN | 6.096 | 1502 | Sismo | -3.26 | Nodo 116 | 0 | 0 | 1.788 | 1.016 | 0 | 0 | N/A (No aplica) | 0 | -0.269 | Nodo 129 | 0 | 0 | -0.056 | Nodo 116 | 0 | 0 | 0.153 | 0 | 0 | 0 | N/A (No aplica) | 0
235 | 36 | _VIGAS_PRIN | 6.096 | 1503 | Sismo | -3.28 | Nodo 116 | 0 | 0 | 1.79 | 1.016 | 0 | 0 | N/A (No aplica) | 0 | -2.061 | Nodo 129 | 0 | 0 | 0.79 | Nodo 116 | 0 | 0 | 0.157 | 0 | 0 | 0 | N/A (No aplica) | 0
235 | 36 | _VIGAS_PRIN | 6.096 | 1504 | Sismo | -3.267 | Nodo 116 | 0 | 0 | 1.79 | 1.016 | 0 | 0 | N/A (No aplica) | 0 | -2.041 | Nodo 129 | 0 | 0 | -0.373 | Nodo 129 | 0 | 0 | 0.157 | 0 | 0 | 0 | N/A (No aplica) | 0
235 | 36 | _VIGAS_PRIN | 6.096 | 1505 | Sismo | -3.398 | Nodo 116 | 0 | 0 | 1.837 | 1.016 | 0 | 0 | N/A (No aplica) | 0 | -0.289 | Nodo 129 | 0 | 0 | 1.11 | Nodo 129 | 0 | 0 | 0.154 | 0 | 0 | 0 | N/A (No aplica) | 0
235 | 36 | _VIGAS_PRIN | 6.096 | 1506 | Sismo | -3.385 | Nodo 116 | 0 | 0 | 1.837 | 1.016 | 0 | 0 | N/A (No aplica) | 0 | -0.269 | Nodo 129 | 0 | 0 | -0.053 | Nodo 116 | 0 | 0 | 0.153 | 0 | 0 | 0 | N/A (No aplica) | 0
235 | 36 | _VIGAS_PRIN | 6.096 | 1507 | Sismo | -3.405 | Nodo 116 | 0 | 0 | 1.839 | 1.016 | 0 | 0 | N/A (No aplica) | 0 | -2.061 | Nodo 129 | 0 | 0 | 0.794 | Nodo 116 | 0 | 0 | 0.157 | 0 | 0 | 0 | N/A (No aplica) | 0
235 | 36 | _VIGAS_PRIN | 6.096 | 1508 | Sismo | -3.392 | Nodo 116 | 0 | 0 | 1.839 | 1.016 | 0 | 0 | N/A (No aplica) | 0 | -2.04 | Nodo 129 | 0 | 0 | -0.369 | Nodo 129 | 0 | 0 | 0.157 | 0 | 0 | 0 | N/A (No aplica) | 0
235 | 36 | _VIGAS_PRIN | 6.096 | 1509 | Sismo | -3.301 | Nodo 116 | 0 | 0 | 1.794 | 1.016 | 0 | 0 | N/A (No aplica) | 0 | -0.987 | Nodo 129 | 0 | 0 | 1.887 | Nodo 116 | 0 | 0 | 0.156 | 0 | 0 | 0 | N/A (No aplica) | 0
235 | 36 | _VIGAS_PRIN | 6.096 | 1510 | Sismo | -3.267 | Nodo 116 | 0 | 0 | 1.794 | 1.016 | 0 | 0 | N/A (No aplica) | 0 | -0.935 | Nodo 129 | 0 | 0 | -1.08 | Nodo 116 | 0 | 0 | 0.154 | 0 | 0 | 0 | N/A (No aplica) | 0
235 | 36 | _VIGAS_PRIN | 6.096 | 1511 | Sismo | -3.302 | Nodo 116 | 0 | 0 | 1.795 | 1.016 | 0 | 0 | N/A (No aplica) | 0 | -1.396 | Nodo 129 | 0 | 0 | 1.815 | Nodo 116 | 0 | 0 | 0.157 | 0 | 0 | 0 | N/A (No aplica) | 0
235 | 36 | _VIGAS_PRIN | 6.096 | 1512 | Sismo | -3.269 | Nodo 116 | 0 | 0 | 1.795 | 1.016 | 0 | 0 | N/A (No aplica) | 0 | -1.343 | Nodo 129 | 0 | 0 | -1.152 | Nodo 116 | 0 | 0 | 0.155 | 0 | 0 | 0 | N/A (No aplica) | 0
235 | 36 | _VIGAS_PRIN | 6.096 | 1513 | Sismo | -3.396 | Nodo 116 | 0 | 0 | 1.832 | 1.016 | 0 | 0 | N/A (No aplica) | 0 | -0.987 | Nodo 129 | 0 | 0 | 1.89 | Nodo 116 | 0 | 0 | 0.156 | 0 | 0 | 0 | N/A (No aplica) | 0
235 | 36 | _VIGAS_PRIN | 6.096 | 1514 | Sismo | -3.363 | Nodo 116 | 0 | 0 | 1.832 | 1.016 | 0 | 0 | N/A (No aplica) | 0 | -0.934 | Nodo 129 | 0 | 0 | -1.078 | Nodo 116 | 0 | 0 | 0.154 | 0 | 0 | 0 | N/A (No aplica) | 0
235 | 36 | _VIGAS_PRIN | 6.096 | 1515 | Sismo | -3.398 | Nodo 116 | 0 | 0 | 1.832 | 1.016 | 0 | 0 | N/A (No aplica) | 0 | -1.395 | Nodo 129 | 0 | 0 | 1.818 | Nodo 116 | 0 | 0 | 0.157 | 0 | 0 | 0 | N/A (No aplica) | 0
235 | 36 | _VIGAS_PRIN | 6.096 | 1516 | Sismo | -3.365 | Nodo 116 | 0 | 0 | 1.832 | 1.016 | 0 | 0 | N/A (No aplica) | 0 | -1.343 | Nodo 129 | 0 | 0 | -1.15 | Nodo 116 | 0 | 0 | 0.155 | 0 | 0 | 0 | N/A (No aplica) | 0
236 | 38 | _VIGAS_SEC | 3.506 | 4 | 1 | -4.288 | Nodo 124 | 0.365 | 0.73 | 1.744 | 0 | 0 | 0 | N/A (No aplica) | 0 | 0.025 | Nodo 124 | 0 | 0 | 0.075 | Nodo 124 | 0 | 0.877 | 0.001 | 0 | 0 | 0 | N/A (No aplica) | 0
236 | 38 | _VIGAS_SEC | 3.506 | 205 | 2 | -2.06 | Nodo 124 | 0.132 | 0.73 | 0.616 | 0 | 0 | 0 | N/A (No aplica) | 0 | 7.71 | Nodo 124 | 0 | 0 | 0.065 | Nodo 129 | 0.418 | 1.023 | 0.418 | 1.023 | 0 | 0 | N/A (No aplica) | 0
236 | 38 | _VIGAS_SEC | 3.506 | 206 | 2 | -2.088 | Nodo 124 | 0.132 | 0.73 | 0.616 | 0 | 0 | 0 | N/A (No aplica) | 0 | -7.69 | Nodo 124 | 0 | 0 | 0.063 | Nodo 124 | 0.418 | 1.023 | 0.418 | 1.023 | 0 | 0 | N/A (No aplica) | 0
236 | 38 | _VIGAS_SEC | 3.506 | 207 | 2 | -2.074 | Nodo 124 | 0.132 | 0.73 | 0.431 | 0 | 0 | 0 | N/A (No aplica) | 0 | -0.29 | Nodo 129 | 0 | 0 | 17.559 | Nodo 124 | 0 | 0.877 | 0.301 | 1.753 | 0 | 0 | N/A (No aplica) | 0
236 | 38 | _VIGAS_SEC | 3.506 | 208 | 2 | -2.074 | Nodo 124 | 0.132 | 0.73 | 0.8 | 0 | 0 | 0 | N/A (No aplica) | 0 | 0.312 | Nodo 129 | 0 | 0 | -17.433 | Nodo 124 | 0 | 0.584 | 0.302 | 1.753 | 0 | 0 | N/A (No aplica) | 0
236 | 38 | _VIGAS_SEC | 3.506 | 202 | 3 | -6.362 | Nodo 124 | 0.497 | 0.73 | 2.36 | 0 | 360 | 9.739 | SI | 0.24 | 0.035 | Nodo 129 | 0 | 0 | 0.139 | Nodo 124 | 0 | 0.73 | 0 | 1.753 | 360 | 9.739 | SI | 0
236 | 38 | _VIGAS_SEC | 3.506 | 204 | 3 | -4.382 | Nodo 124 | 0.406 | 0.73 | 1.922 | 0 | 360 | 9.739 | SI | 0.2 | -0.789 | Nodo 124 | 0 | 0 | 0.632 | Nodo 129 | 0 | 1.607 | 0.201 | 1.753 | 360 | 9.739 | SI | 0.02
236 | 38 | _VIGAS_SEC | 3.506 | 202 | 4 | -6.362 | Nodo 124 | 0.497 | 0.73 | 2.36 | 0 | 0 | 0 | N/A (No aplica) | 0 | 0.035 | Nodo 129 | 0 | 0 | 0.139 | Nodo 124 | 0 | 0.73 | 0 | 1.753 | 0 | 0 | N/A (No aplica) | 0
236 | 38 | _VIGAS_SEC | 3.506 | 204 | 4 | -4.382 | Nodo 124 | 0.406 | 0.73 | 1.922 | 0 | 0 | 0 | N/A (No aplica) | 0 | -0.789 | Nodo 124 | 0 | 0 | 0.632 | Nodo 129 | 0 | 1.607 | 0.201 | 1.753 | 0 | 0 | N/A (No aplica) | 0
236 | 38 | _VIGAS_SEC | 3.506 | 1401 | Viento | -2.997 | Nodo 124 | 0.315 | 0.73 | 1.488 | 0 | 0 | 0 | N/A (No aplica) | 0 | 4.224 | Nodo 124 | 0 | 0 | 0.37 | Nodo 129 | 0.293 | 1.023 | 0.293 | 1.023 | 0 | 0 | N/A (No aplica) | 0
236 | 38 | _VIGAS_SEC | 3.506 | 1402 | Viento | -3.017 | Nodo 124 | 0.314 | 0.73 | 1.488 | 0 | 0 | 0 | N/A (No aplica) | 0 | -6.555 | Nodo 124 | 0 | 0 | 0.367 | Nodo 129 | 0.293 | 1.023 | 0.293 | 1.023 | 0 | 0 | N/A (No aplica) | 0
236 | 38 | _VIGAS_SEC | 3.506 | 1403 | Viento | -3.007 | Nodo 124 | 0.315 | 0.73 | 1.359 | 0 | 0 | 0 | N/A (No aplica) | 0 | -1.376 | Nodo 129 | 0 | 0 | 12.614 | Nodo 129 | 0 | 0.584 | 0.266 | 1.753 | 0 | 0 | N/A (No aplica) | 0
236 | 38 | _VIGAS_SEC | 3.506 | 1404 | Viento | -3.007 | Nodo 124 | 0.315 | 0.73 | 1.617 | 0 | 0 | 0 | N/A (No aplica) | 0 | -1.166 | Nodo 124 | 0 | 0 | -12.146 | Nodo 124 | 0 | 0.584 | 0.27 | 0 | 0 | 0 | N/A (No aplica) | 0
236 | 38 | _VIGAS_SEC | 3.506 | 1501 | Sismo | -2.952 | Nodo 124 | 0 | 0 | 1.466 | 0 | 0 | 0 | N/A (No aplica) | 0 | -0.29 | Nodo 129 | 0 | 0 | 1.107 | Nodo 129 | 0 | 0 | 0.267 | 1.753 | 0 | 0 | N/A (No aplica) | 0
236 | 38 | _VIGAS_SEC | 3.506 | 1502 | Sismo | -2.952 | Nodo 124 | 0 | 0 | 1.479 | 0 | 0 | 0 | N/A (No aplica) | 0 | -0.292 | Nodo 124 | 0 | 0 | -0.3 | Nodo 124 | 0 | 0 | 0.268 | 0 | 0 | 0 | N/A (No aplica) | 0
236 | 38 | _VIGAS_SEC | 3.506 | 1503 | Sismo | -2.955 | Nodo 124 | 0 | 0 | 1.465 | 0 | 0 | 0 | N/A (No aplica) | 0 | -2.061 | Nodo 129 | 0 | 0 | 0.766 | Nodo 129 | 0 | 0 | 0.268 | 1.753 | 0 | 0 | N/A (No aplica) | 0
236 | 38 | _VIGAS_SEC | 3.506 | 1504 | Sismo | -2.955 | Nodo 124 | 0 | 0 | 1.478 | 0 | 0 | 0 | N/A (No aplica) | 0 | -2.046 | Nodo 124 | 0 | 0 | -0.641 | Nodo 124 | 0 | 0 | 0.268 | 0 | 0 | 0 | N/A (No aplica) | 0
236 | 38 | _VIGAS_SEC | 3.506 | 1505 | Sismo | -3.059 | Nodo 124 | 0 | 0 | 1.498 | 0 | 0 | 0 | N/A (No aplica) | 0 | -0.289 | Nodo 129 | 0 | 0 | 1.11 | Nodo 129 | 0 | 0 | 0.267 | 1.753 | 0 | 0 | N/A (No aplica) | 0
236 | 38 | _VIGAS_SEC | 3.506 | 1506 | Sismo | -3.059 | Nodo 124 | 0 | 0 | 1.511 | 0 | 0 | 0 | N/A (No aplica) | 0 | -0.291 | Nodo 124 | 0 | 0 | -0.297 | Nodo 124 | 0 | 0 | 0.268 | 0 | 0 | 0 | N/A (No aplica) | 0
236 | 38 | _VIGAS_SEC | 3.506 | 1507 | Sismo | -3.063 | Nodo 124 | 0 | 0 | 1.497 | 0 | 0 | 0 | N/A (No aplica) | 0 | -2.061 | Nodo 129 | 0 | 0 | 0.77 | Nodo 129 | 0 | 0 | 0.268 | 1.753 | 0 | 0 | N/A (No aplica) | 0
236 | 38 | _VIGAS_SEC | 3.506 | 1508 | Sismo | -3.063 | Nodo 124 | 0 | 0 | 1.51 | 0 | 0 | 0 | N/A (No aplica) | 0 | -2.046 | Nodo 124 | 0 | 0 | -0.637 | Nodo 124 | 0 | 0 | 0.268 | 0 | 0 | 0 | N/A (No aplica) | 0
236 | 38 | _VIGAS_SEC | 3.506 | 1509 | Sismo | -2.965 | Nodo 124 | 0 | 0 | 1.459 | 0 | 0 | 0 | N/A (No aplica) | 0 | -0.987 | Nodo 129 | 0 | 0 | 1.867 | Nodo 129 | 0 | 0 | 0.267 | 1.753 | 0 | 0 | N/A (No aplica) | 0
236 | 38 | _VIGAS_SEC | 3.506 | 1510 | Sismo | -2.965 | Nodo 124 | 0 | 0 | 1.492 | 0 | 0 | 0 | N/A (No aplica) | 0 | -0.972 | Nodo 124 | 0 | 0 | -1.322 | Nodo 124 | 0 | 0 | 0.268 | 0 | 0 | 0 | N/A (No aplica) | 0
236 | 38 | _VIGAS_SEC | 3.506 | 1511 | Sismo | -2.966 | Nodo 124 | 0 | 0 | 1.459 | 0 | 0 | 0 | N/A (No aplica) | 0 | -1.396 | Nodo 129 | 0 | 0 | 1.788 | Nodo 129 | 0 | 0 | 0.267 | 1.753 | 0 | 0 | N/A (No aplica) | 0
236 | 38 | _VIGAS_SEC | 3.506 | 1512 | Sismo | -2.966 | Nodo 124 | 0 | 0 | 1.492 | 0 | 0 | 0 | N/A (No aplica) | 0 | -1.377 | Nodo 124 | 0 | 0 | -1.4 | Nodo 124 | 0 | 0 | 0.268 | 0 | 0 | 0 | N/A (No aplica) | 0
236 | 38 | _VIGAS_SEC | 3.506 | 1513 | Sismo | -3.048 | Nodo 124 | 0 | 0 | 1.484 | 0 | 0 | 0 | N/A (No aplica) | 0 | -0.987 | Nodo 129 | 0 | 0 | 1.869 | Nodo 129 | 0 | 0 | 0.267 | 1.753 | 0 | 0 | N/A (No aplica) | 0
236 | 38 | _VIGAS_SEC | 3.506 | 1514 | Sismo | -3.048 | Nodo 124 | 0 | 0 | 1.517 | 0 | 0 | 0 | N/A (No aplica) | 0 | -0.971 | Nodo 124 | 0 | 0 | -1.319 | Nodo 124 | 0 | 0 | 0.268 | 0 | 0 | 0 | N/A (No aplica) | 0
236 | 38 | _VIGAS_SEC | 3.506 | 1515 | Sismo | -3.049 | Nodo 124 | 0 | 0 | 1.483 | 0 | 0 | 0 | N/A (No aplica) | 0 | -1.395 | Nodo 129 | 0 | 0 | 1.791 | Nodo 129 | 0 | 0 | 0.267 | 1.753 | 0 | 0 | N/A (No aplica) | 0
236 | 38 | _VIGAS_SEC | 3.506 | 1516 | Sismo | -3.049 | Nodo 124 | 0 | 0 | 1.517 | 0 | 0 | 0 | N/A (No aplica) | 0 | -1.376 | Nodo 124 | 0 | 0 | -1.398 | Nodo 124 | 0 | 0 | 0.268 | 0 | 0 | 0 | N/A (No aplica) | 0
237 | 36 | _VIGAS_PRIN | 6.096 | 4 | 1 | -4.929 | Nodo 130 | 0.15 | 0.508 | 0.623 | 0 | 0 | 0 | N/A (No aplica) | 0 | 0.026 | Nodo 118 | 0 | 0 | 0.077 | Nodo 118 | 0 | 0.423 | 0.001 | 1.016 | 0 | 0 | N/A (No aplica) | 0
237 | 36 | _VIGAS_PRIN | 6.096 | 205 | 2 | -2.699 | Nodo 130 | 0.079 | 0.508 | 0.338 | 0 | 0 | 0 | N/A (No aplica) | 0 | 7.656 | Nodo 130 | 0 | 0 | 0.065 | Nodo 130 | 0.001 | 0.677 | 0.011 | 0 | 0 | 0 | N/A (No aplica) | 0
237 | 36 | _VIGAS_PRIN | 6.096 | 206 | 2 | -2.782 | Nodo 130 | 0.08 | 0.508 | 0.31 | 0 | 0 | 0 | N/A (No aplica) | 0 | -7.634 | Nodo 130 | 0 | 0 | 0.062 | Nodo 118 | 0 | 0.593 | 0.012 | 0 | 0 | 0 | N/A (No aplica) | 0
237 | 36 | _VIGAS_PRIN | 6.096 | 207 | 2 | -2.922 | Nodo 130 | 0.08 | 0.508 | 0.326 | 0 | 0 | 0 | N/A (No aplica) | 0 | -0.258 | Nodo 130 | 0 | 0 | 18.38 | Nodo 118 | 0.006 | 0.593 | 0.25 | 1.016 | 0 | 0 | N/A (No aplica) | 0
237 | 36 | _VIGAS_PRIN | 6.096 | 208 | 2 | -2.559 | Nodo 130 | 0.079 | 0.508 | 0.322 | 0 | 0 | 0 | N/A (No aplica) | 0 | 0.28 | Nodo 130 | 0 | 0 | -18.255 | Nodo 118 | 0.006 | 0.593 | 0.25 | 1.016 | 0 | 0 | N/A (No aplica) | 0
237 | 36 | _VIGAS_PRIN | 6.096 | 202 | 3 | -7.669 | Nodo 130 | 0.229 | 0.508 | 0.947 | 0 | 360 | 16.933 | SI | 0.06 | 0.037 | Nodo 118 | 0 | 0 | 0.139 | Nodo 118 | 0 | 0.508 | 0.001 | 1.016 | 360 | 16.933 | SI | 0
237 | 36 | _VIGAS_PRIN | 6.096 | 204 | 3 | -5.531 | Nodo 130 | 0.191 | 0.508 | 0.792 | 0 | 360 | 16.933 | SI | 0.05 | -0.555 | Nodo 130 | 0 | 0 | 0.632 | Nodo 118 | 0 | 0.762 | 0.117 | 0 | 360 | 16.933 | SI | 0.01
237 | 36 | _VIGAS_PRIN | 6.096 | 202 | 4 | -7.669 | Nodo 130 | 0.229 | 0.508 | 0.947 | 0 | 0 | 0 | N/A (No aplica) | 0 | 0.037 | Nodo 118 | 0 | 0 | 0.139 | Nodo 118 | 0 | 0.508 | 0.001 | 1.016 | 0 | 0 | N/A (No aplica) | 0
237 | 36 | _VIGAS_PRIN | 6.096 | 204 | 4 | -5.531 | Nodo 130 | 0.191 | 0.508 | 0.792 | 0 | 0 | 0 | N/A (No aplica) | 0 | -0.555 | Nodo 130 | 0 | 0 | 0.632 | Nodo 118 | 0 | 0.762 | 0.117 | 0 | 0 | 0 | N/A (No aplica) | 0
237 | 36 | _VIGAS_PRIN | 6.096 | 1401 | Viento | -3.965 | Nodo 130 | 0.155 | 0.508 | 0.645 | 0 | 0 | 0 | N/A (No aplica) | 0 | 4.645 | Nodo 118 | 0 | 0 | 0.37 | Nodo 130 | 0.001 | 0.847 | 0.147 | 1.016 | 0 | 0 | N/A (No aplica) | 0
237 | 36 | _VIGAS_PRIN | 6.096 | 1402 | Viento | -4.023 | Nodo 130 | 0.154 | 0.508 | 0.626 | 0 | 0 | 0 | N/A (No aplica) | 0 | -6.206 | Nodo 130 | 0 | 0 | 0.368 | Nodo 118 | 0 | 0.423 | 0.164 | 0 | 0 | 0 | N/A (No aplica) | 0
237 | 36 | _VIGAS_PRIN | 6.096 | 1403 | Viento | -4.121 | Nodo 130 | 0.154 | 0.508 | 0.637 | 0 | 0 | 0 | N/A (No aplica) | 0 | -1.042 | Nodo 130 | 0 | 0 | 13.191 | Nodo 118 | 0.004 | 0.593 | 0.176 | 0 | 0 | 0 | N/A (No aplica) | 0
237 | 36 | _VIGAS_PRIN | 6.096 | 1404 | Viento | -3.867 | Nodo 130 | 0.155 | 0.508 | 0.635 | 0 | 0 | 0 | N/A (No aplica) | 0 | -0.666 | Nodo 130 | 0 | 0 | -12.454 | Nodo 118 | 0.005 | 0.677 | 0.175 | 1.016 | 0 | 0 | N/A (No aplica) | 0
237 | 36 | _VIGAS_PRIN | 6.096 | 1501 | Sismo | -3.924 | Nodo 130 | 0 | 0 | 0.629 | 0 | 0 | 0 | N/A (No aplica) | 0 | 0.173 | Nodo 118 | 0 | 0 | 1.094 | Nodo 130 | 0 | 0 | 0.154 | 1.016 | 0 | 0 | N/A (No aplica) | 0
237 | 36 | _VIGAS_PRIN | 6.096 | 1502 | Sismo | -3.911 | Nodo 130 | 0 | 0 | 0.629 | 0 | 0 | 0 | N/A (No aplica) | 0 | 0.19 | Nodo 118 | 0 | 0 | -0.102 | Nodo 118 | 0 | 0 | 0.153 | 1.016 | 0 | 0 | N/A (No aplica) | 0
237 | 36 | _VIGAS_PRIN | 6.096 | 1503 | Sismo | -3.934 | Nodo 130 | 0 | 0 | 0.626 | 0 | 0 | 0 | N/A (No aplica) | 0 | -1.746 | Nodo 130 | 0 | 0 | 0.836 | Nodo 118 | 0 | 0 | 0.158 | 0 | 0 | 0 | N/A (No aplica) | 0
237 | 36 | _VIGAS_PRIN | 6.096 | 1504 | Sismo | -3.921 | Nodo 130 | 0 | 0 | 0.626 | 0 | 0 | 0 | N/A (No aplica) | 0 | -1.727 | Nodo 130 | 0 | 0 | -0.36 | Nodo 130 | 0 | 0 | 0.157 | 0 | 0 | 0 | N/A (No aplica) | 0
237 | 36 | _VIGAS_PRIN | 6.096 | 1505 | Sismo | -4.066 | Nodo 130 | 0 | 0 | 0.646 | 0 | 0 | 0 | N/A (No aplica) | 0 | 0.174 | Nodo 118 | 0 | 0 | 1.097 | Nodo 130 | 0 | 0 | 0.154 | 1.016 | 0 | 0 | N/A (No aplica) | 0
237 | 36 | _VIGAS_PRIN | 6.096 | 1506 | Sismo | -4.053 | Nodo 130 | 0 | 0 | 0.646 | 0 | 0 | 0 | N/A (No aplica) | 0 | 0.191 | Nodo 118 | 0 | 0 | -0.099 | Nodo 118 | 0 | 0 | 0.153 | 1.016 | 0 | 0 | N/A (No aplica) | 0
237 | 36 | _VIGAS_PRIN | 6.096 | 1507 | Sismo | -4.076 | Nodo 130 | 0 | 0 | 0.643 | 0 | 0 | 0 | N/A (No aplica) | 0 | -1.746 | Nodo 130 | 0 | 0 | 0.839 | Nodo 118 | 0 | 0 | 0.158 | 0 | 0 | 0 | N/A (No aplica) | 0
237 | 36 | _VIGAS_PRIN | 6.096 | 1508 | Sismo | -4.063 | Nodo 130 | 0 | 0 | 0.643 | 0 | 0 | 0 | N/A (No aplica) | 0 | -1.727 | Nodo 130 | 0 | 0 | -0.357 | Nodo 130 | 0 | 0 | 0.157 | 0 | 0 | 0 | N/A (No aplica) | 0
237 | 36 | _VIGAS_PRIN | 6.096 | 1509 | Sismo | -3.954 | Nodo 130 | 0 | 0 | 0.63 | 0 | 0 | 0 | N/A (No aplica) | 0 | -0.675 | Nodo 130 | 0 | 0 | 1.919 | Nodo 118 | 0 | 0 | 0.157 | 0 | 0 | 0 | N/A (No aplica) | 0
237 | 36 | _VIGAS_PRIN | 6.096 | 1510 | Sismo | -3.921 | Nodo 130 | 0 | 0 | 0.63 | 0 | 0 | 0 | N/A (No aplica) | 0 | -0.627 | Nodo 130 | 0 | 0 | -1.127 | Nodo 118 | 0 | 0 | 0.153 | 0 | 0 | 0 | N/A (No aplica) | 0
237 | 36 | _VIGAS_PRIN | 6.096 | 1511 | Sismo | -3.957 | Nodo 130 | 0 | 0 | 0.629 | 0 | 0 | 0 | N/A (No aplica) | 0 | -1.082 | Nodo 130 | 0 | 0 | 1.862 | Nodo 118 | 0 | 0 | 0.158 | 0 | 0 | 0 | N/A (No aplica) | 0
237 | 36 | _VIGAS_PRIN | 6.096 | 1512 | Sismo | -3.923 | Nodo 130 | 0 | 0 | 0.629 | 0 | 0 | 0 | N/A (No aplica) | 0 | -1.034 | Nodo 130 | 0 | 0 | -1.185 | Nodo 118 | 0 | 0 | 0.154 | 0 | 0 | 0 | N/A (No aplica) | 0
237 | 36 | _VIGAS_PRIN | 6.096 | 1513 | Sismo | -4.064 | Nodo 130 | 0 | 0 | 0.643 | 0 | 0 | 0 | N/A (No aplica) | 0 | -0.674 | Nodo 130 | 0 | 0 | 1.922 | Nodo 118 | 0 | 0 | 0.157 | 0 | 0 | 0 | N/A (No aplica) | 0
237 | 36 | _VIGAS_PRIN | 6.096 | 1514 | Sismo | -4.031 | Nodo 130 | 0 | 0 | 0.643 | 0 | 0 | 0 | N/A (No aplica) | 0 | -0.626 | Nodo 130 | 0 | 0 | -1.124 | Nodo 118 | 0 | 0 | 0.153 | 0 | 0 | 0 | N/A (No aplica) | 0
237 | 36 | _VIGAS_PRIN | 6.096 | 1515 | Sismo | -4.066 | Nodo 130 | 0 | 0 | 0.642 | 0 | 0 | 0 | N/A (No aplica) | 0 | -1.082 | Nodo 130 | 0 | 0 | 1.864 | Nodo 118 | 0 | 0 | 0.158 | 0 | 0 | 0 | N/A (No aplica) | 0
237 | 36 | _VIGAS_PRIN | 6.096 | 1516 | Sismo | -4.033 | Nodo 130 | 0 | 0 | 0.642 | 0 | 0 | 0 | N/A (No aplica) | 0 | -1.033 | Nodo 130 | 0 | 0 | -1.182 | Nodo 118 | 0 | 0 | 0.154 | 0 | 0 | 0 | N/A (No aplica) | 0
238 | 40 | _VIGAS_SEC | 3.506 | 4 | 1 | -6.673 | Nodo 126 | 0.365 | 0.73 | 1.744 | 0 | 0 | 0 | N/A (No aplica) | 0 | 0.026 | Nodo 130 | 0 | 0 | 0.076 | Nodo 126 | 0 | 1.169 | 0 | 1.753 | 0 | 0 | N/A (No aplica) | 0
238 | 40 | _VIGAS_SEC | 3.506 | 205 | 2 | -3.315 | Nodo 126 | 0.132 | 0.73 | 0.616 | 0 | 0 | 0 | N/A (No aplica) | 0 | 7.695 | Nodo 126 | 0 | 0 | 0.065 | Nodo 130 | 0.418 | 1.023 | 0.418 | 1.023 | 0 | 0 | N/A (No aplica) | 0
238 | 40 | _VIGAS_SEC | 3.506 | 206 | 2 | -3.398 | Nodo 126 | 0.132 | 0.73 | 0.616 | 0 | 0 | 0 | N/A (No aplica) | 0 | -7.676 | Nodo 126 | 0 | 0 | 0.063 | Nodo 126 | 0.418 | 1.023 | 0.418 | 1.023 | 0 | 0 | N/A (No aplica) | 0
238 | 40 | _VIGAS_SEC | 3.506 | 207 | 2 | -3.356 | Nodo 126 | 0.132 | 0.73 | 0.434 | 0 | 0 | 0 | N/A (No aplica) | 0 | -0.258 | Nodo 130 | 0 | 0 | 18.134 | Nodo 126 | 0 | 0.438 | 0.268 | 1.753 | 0 | 0 | N/A (No aplica) | 0
238 | 40 | _VIGAS_SEC | 3.506 | 208 | 2 | -3.356 | Nodo 126 | 0.132 | 0.73 | 0.797 | 0 | 0 | 0 | N/A (No aplica) | 0 | 0.28 | Nodo 130 | 0 | 0 | -18.008 | Nodo 126 | 0 | 1.023 | 0.27 | 1.753 | 0 | 0 | N/A (No aplica) | 0
238 | 40 | _VIGAS_SEC | 3.506 | 202 | 3 | -10.03 | Nodo 126 | 0.497 | 0.73 | 2.36 | 0 | 360 | 9.739 | SI | 0.24 | 0.036 | Nodo 130 | 0 | 0 | 0.139 | Nodo 130 | 0 | 0.292 | 0.002 | 1.753 | 360 | 9.739 | SI | 0
238 | 40 | _VIGAS_SEC | 3.506 | 204 | 3 | -7.452 | Nodo 126 | 0.406 | 0.73 | 1.922 | 0 | 360 | 9.739 | SI | 0.2 | -0.557 | Nodo 126 | 0 | 0 | 0.632 | Nodo 130 | 0 | 0.292 | 0.201 | 1.753 | 360 | 9.739 | SI | 0.02
238 | 40 | _VIGAS_SEC | 3.506 | 202 | 4 | -10.03 | Nodo 126 | 0.497 | 0.73 | 2.36 | 0 | 0 | 0 | N/A (No aplica) | 0 | 0.036 | Nodo 130 | 0 | 0 | 0.139 | Nodo 130 | 0 | 0.292 | 0.002 | 1.753 | 0 | 0 | N/A (No aplica) | 0
238 | 40 | _VIGAS_SEC | 3.506 | 204 | 4 | -7.452 | Nodo 126 | 0.406 | 0.73 | 1.922 | 0 | 0 | 0 | N/A (No aplica) | 0 | -0.557 | Nodo 126 | 0 | 0 | 0.632 | Nodo 130 | 0 | 0.292 | 0.201 | 1.753 | 0 | 0 | N/A (No aplica) | 0
238 | 40 | _VIGAS_SEC | 3.506 | 1401 | Viento | -5.453 | Nodo 126 | 0.314 | 0.73 | 1.488 | 0 | 0 | 0 | N/A (No aplica) | 0 | 4.524 | Nodo 126 | 0 | 0 | 0.37 | Nodo 130 | 0.292 | 1.023 | 0.292 | 1.023 | 0 | 0 | N/A (No aplica) | 0
238 | 40 | _VIGAS_SEC | 3.506 | 1402 | Viento | -5.51 | Nodo 126 | 0.315 | 0.73 | 1.488 | 0 | 0 | 0 | N/A (No aplica) | 0 | -6.235 | Nodo 126 | 0 | 0 | 0.367 | Nodo 130 | 0.293 | 1.023 | 0.293 | 1.023 | 0 | 0 | N/A (No aplica) | 0
238 | 40 | _VIGAS_SEC | 3.506 | 1403 | Viento | -5.482 | Nodo 126 | 0.314 | 0.73 | 1.361 | 0 | 0 | 0 | N/A (No aplica) | 0 | -1.042 | Nodo 130 | 0 | 0 | 13.016 | Nodo 130 | 0 | 1.023 | 0.266 | 1.753 | 0 | 0 | N/A (No aplica) | 0
238 | 40 | _VIGAS_SEC | 3.506 | 1404 | Viento | -5.482 | Nodo 126 | 0.315 | 0.73 | 1.615 | 0 | 0 | 0 | N/A (No aplica) | 0 | -0.856 | Nodo 126 | 0 | 0 | -12.549 | Nodo 126 | 0 | 0.877 | 0.27 | 0 | 0 | 0 | N/A (No aplica) | 0
238 | 40 | _VIGAS_SEC | 3.506 | 1501 | Sismo | -5.389 | Nodo 126 | 0 | 0 | 1.465 | 0 | 0 | 0 | N/A (No aplica) | 0 | 0.023 | Nodo 126 | 0 | 0 | 1.094 | Nodo 130 | 0 | 0 | 0.268 | 1.753 | 0 | 0 | N/A (No aplica) | 0
238 | 40 | _VIGAS_SEC | 3.506 | 1502 | Sismo | -5.389 | Nodo 126 | 0 | 0 | 1.478 | 0 | 0 | 0 | N/A (No aplica) | 0 | 0.037 | Nodo 130 | 0 | 0 | -0.347 | Nodo 126 | 0 | 0 | 0.268 | 0 | 0 | 0 | N/A (No aplica) | 0
238 | 40 | _VIGAS_SEC | 3.506 | 1503 | Sismo | -5.399 | Nodo 126 | 0 | 0 | 1.465 | 0 | 0 | 0 | N/A (No aplica) | 0 | -1.746 | Nodo 130 | 0 | 0 | 0.813 | Nodo 130 | 0 | 0 | 0.268 | 1.753 | 0 | 0 | N/A (No aplica) | 0
238 | 40 | _VIGAS_SEC | 3.506 | 1504 | Sismo | -5.399 | Nodo 126 | 0 | 0 | 1.479 | 0 | 0 | 0 | N/A (No aplica) | 0 | -1.735 | Nodo 126 | 0 | 0 | -0.628 | Nodo 126 | 0 | 0 | 0.268 | 0 | 0 | 0 | N/A (No aplica) | 0
238 | 40 | _VIGAS_SEC | 3.506 | 1505 | Sismo | -5.564 | Nodo 126 | 0 | 0 | 1.497 | 0 | 0 | 0 | N/A (No aplica) | 0 | 0.024 | Nodo 126 | 0 | 0 | 1.097 | Nodo 130 | 0 | 0 | 0.268 | 1.753 | 0 | 0 | N/A (No aplica) | 0
238 | 40 | _VIGAS_SEC | 3.506 | 1506 | Sismo | -5.564 | Nodo 126 | 0 | 0 | 1.51 | 0 | 0 | 0 | N/A (No aplica) | 0 | 0.038 | Nodo 130 | 0 | 0 | -0.344 | Nodo 126 | 0 | 0 | 0.268 | 0 | 0 | 0 | N/A (No aplica) | 0
238 | 40 | _VIGAS_SEC | 3.506 | 1507 | Sismo | -5.574 | Nodo 126 | 0 | 0 | 1.497 | 0 | 0 | 0 | N/A (No aplica) | 0 | -1.746 | Nodo 130 | 0 | 0 | 0.816 | Nodo 130 | 0 | 0 | 0.268 | 1.753 | 0 | 0 | N/A (No aplica) | 0
238 | 40 | _VIGAS_SEC | 3.506 | 1508 | Sismo | -5.574 | Nodo 126 | 0 | 0 | 1.511 | 0 | 0 | 0 | N/A (No aplica) | 0 | -1.734 | Nodo 126 | 0 | 0 | -0.625 | Nodo 126 | 0 | 0 | 0.268 | 0 | 0 | 0 | N/A (No aplica) | 0
238 | 40 | _VIGAS_SEC | 3.506 | 1509 | Sismo | -5.413 | Nodo 126 | 0 | 0 | 1.459 | 0 | 0 | 0 | N/A (No aplica) | 0 | -0.675 | Nodo 130 | 0 | 0 | 1.904 | Nodo 130 | 0 | 0 | 0.267 | 1.753 | 0 | 0 | N/A (No aplica) | 0
238 | 40 | _VIGAS_SEC | 3.506 | 1510 | Sismo | -5.413 | Nodo 126 | 0 | 0 | 1.492 | 0 | 0 | 0 | N/A (No aplica) | 0 | -0.662 | Nodo 126 | 0 | 0 | -1.372 | Nodo 126 | 0 | 0 | 0.268 | 0 | 0 | 0 | N/A (No aplica) | 0
238 | 40 | _VIGAS_SEC | 3.506 | 1511 | Sismo | -5.416 | Nodo 126 | 0 | 0 | 1.459 | 0 | 0 | 0 | N/A (No aplica) | 0 | -1.082 | Nodo 130 | 0 | 0 | 1.839 | Nodo 130 | 0 | 0 | 0.267 | 1.753 | 0 | 0 | N/A (No aplica) | 0
238 | 40 | _VIGAS_SEC | 3.506 | 1512 | Sismo | -5.416 | Nodo 126 | 0 | 0 | 1.492 | 0 | 0 | 0 | N/A (No aplica) | 0 | -1.066 | Nodo 126 | 0 | 0 | -1.437 | Nodo 126 | 0 | 0 | 0.268 | 0 | 0 | 0 | N/A (No aplica) | 0
238 | 40 | _VIGAS_SEC | 3.506 | 1513 | Sismo | -5.547 | Nodo 126 | 0 | 0 | 1.484 | 0 | 0 | 0 | N/A (No aplica) | 0 | -0.674 | Nodo 130 | 0 | 0 | 1.906 | Nodo 130 | 0 | 0 | 0.267 | 1.753 | 0 | 0 | N/A (No aplica) | 0
238 | 40 | _VIGAS_SEC | 3.506 | 1514 | Sismo | -5.548 | Nodo 126 | 0 | 0 | 1.517 | 0 | 0 | 0 | N/A (No aplica) | 0 | -0.662 | Nodo 126 | 0 | 0 | -1.37 | Nodo 126 | 0 | 0 | 0.268 | 0 | 0 | 0 | N/A (No aplica) | 0
238 | 40 | _VIGAS_SEC | 3.506 | 1515 | Sismo | -5.55 | Nodo 126 | 0 | 0 | 1.484 | 0 | 0 | 0 | N/A (No aplica) | 0 | -1.082 | Nodo 130 | 0 | 0 | 1.841 | Nodo 130 | 0 | 0 | 0.267 | 1.753 | 0 | 0 | N/A (No aplica) | 0
238 | 40 | _VIGAS_SEC | 3.506 | 1516 | Sismo | -5.55 | Nodo 126 | 0 | 0 | 1.517 | 0 | 0 | 0 | N/A (No aplica) | 0 | -1.066 | Nodo 126 | 0 | 0 | -1.435 | Nodo 126 | 0 | 0 | 0.268 | 0 | 0 | 0 | N/A (No aplica) | 0
239 | 36 | _VIGAS_PRIN | 6.096 | 4 | 1 | -2.566 | Nodo 131 | 0.045 | 0.423 | 2.435 | 0 | 0 | 0 | N/A (No aplica) | 0 | 0.028 | Nodo 84 | 0 | 0 | 0.077 | Nodo 131 | 0.001 | 0.169 | 0.003 | 0 | 0 | 0 | N/A (No aplica) | 0
239 | 36 | _VIGAS_PRIN | 6.096 | 205 | 2 | -1.431 | Nodo 131 | 0.024 | 0.423 | 1.302 | 0 | 0 | 0 | N/A (No aplica) | 0 | 7.632 | Nodo 131 | 0 | 0 | 0.065 | Nodo 131 | 0.001 | 0.593 | 0.017 | 0 | 0 | 0 | N/A (No aplica) | 0
239 | 36 | _VIGAS_PRIN | 6.096 | 206 | 2 | -1.567 | Nodo 131 | 0.024 | 0.508 | 1.275 | 0 | 0 | 0 | N/A (No aplica) | 0 | -7.61 | Nodo 131 | 0 | 0 | 0.06 | Nodo 131 | 0 | 0.423 | 0.017 | 0 | 0 | 0 | N/A (No aplica) | 0
239 | 36 | _VIGAS_PRIN | 6.096 | 207 | 2 | -1.677 | Nodo 131 | 0.024 | 0.423 | 1.29 | 0 | 0 | 0 | N/A (No aplica) | 0 | -0.199 | Nodo 131 | 0 | 0 | 18.726 | Nodo 84 | 0.006 | 0.508 | 0.156 | 1.016 | 0 | 0 | N/A (No aplica) | 0
239 | 36 | _VIGAS_PRIN | 6.096 | 208 | 2 | -1.321 | Nodo 131 | 0.024 | 0.508 | 1.287 | 0 | 0 | 0 | N/A (No aplica) | 0 | 0.221 | Nodo 131 | 0 | 0 | -18.613 | Nodo 84 | 0.004 | 0.508 | 0.169 | 1.016 | 0 | 0 | N/A (No aplica) | 0
239 | 36 | _VIGAS_PRIN | 6.096 | 202 | 3 | -4.065 | Nodo 131 | 0.069 | 0.423 | 3.723 | 0 | 360 | 16.933 | SI | 0.22 | 0.039 | Nodo 84 | 0 | 0 | 0.14 | Nodo 131 | 0.001 | 0.169 | 0.009 | 0 | 360 | 16.933 | SI | 0
239 | 36 | _VIGAS_PRIN | 6.096 | 204 | 3 | -2.516 | Nodo 131 | 0.058 | 0.423 | 3.115 | 0 | 360 | 16.933 | SI | 0.18 | -0.322 | Nodo 131 | 0 | 0 | 0.632 | Nodo 131 | 0.001 | 0.677 | 0.117 | 0 | 360 | 16.933 | SI | 0.01
239 | 36 | _VIGAS_PRIN | 6.096 | 202 | 4 | -4.065 | Nodo 131 | 0.069 | 0.423 | 3.723 | 0 | 0 | 0 | N/A (No aplica) | 0 | 0.039 | Nodo 84 | 0 | 0 | 0.14 | Nodo 131 | 0.001 | 0.169 | 0.009 | 0 | 0 | 0 | N/A (No aplica) | 0
239 | 36 | _VIGAS_PRIN | 6.096 | 204 | 4 | -2.516 | Nodo 131 | 0.058 | 0.423 | 3.115 | 0 | 0 | 0 | N/A (No aplica) | 0 | -0.322 | Nodo 131 | 0 | 0 | 0.632 | Nodo 131 | 0.001 | 0.677 | 0.117 | 0 | 0 | 0 | N/A (No aplica) | 0
239 | 36 | _VIGAS_PRIN | 6.096 | 1401 | Viento | -1.522 | Nodo 131 | 0.047 | 0.423 | 2.515 | 0 | 0 | 0 | N/A (No aplica) | 0 | 4.936 | Nodo 84 | 0 | 0 | 0.37 | Nodo 131 | 0.001 | 0.593 | 0.144 | 1.016 | 0 | 0 | N/A (No aplica) | 0
239 | 36 | _VIGAS_PRIN | 6.096 | 1402 | Viento | -1.618 | Nodo 131 | 0.047 | 0.423 | 2.496 | 0 | 0 | 0 | N/A (No aplica) | 0 | -5.878 | Nodo 131 | 0 | 0 | 0.367 | Nodo 131 | 0.001 | 0.593 | 0.168 | 0 | 0 | 0 | N/A (No aplica) | 0
239 | 36 | _VIGAS_PRIN | 6.096 | 1403 | Viento | -1.695 | Nodo 131 | 0.046 | 0.423 | 2.507 | 0 | 0 | 0 | N/A (No aplica) | 0 | -0.69 | Nodo 131 | 0 | 0 | 13.43 | Nodo 84 | 0.004 | 0.593 | 0.182 | 0 | 0 | 0 | N/A (No aplica) | 0
239 | 36 | _VIGAS_PRIN | 6.096 | 1404 | Viento | -1.445 | Nodo 131 | 0.047 | 0.423 | 2.505 | 0 | 0 | 0 | N/A (No aplica) | 0 | -0.396 | Nodo 131 | 0 | 0 | -12.708 | Nodo 84 | 0.003 | 0.593 | 0.13 | 0 | 0 | 0 | N/A (No aplica) | 0
239 | 36 | _VIGAS_PRIN | 6.096 | 1501 | Sismo | -1.529 | Nodo 131 | 0 | 0 | 2.474 | 0 | 0 | 0 | N/A (No aplica) | 0 | 0.482 | Nodo 84 | 0 | 0 | 1.077 | Nodo 131 | 0 | 0 | 0.155 | 1.016 | 0 | 0 | N/A (No aplica) | 0
239 | 36 | _VIGAS_PRIN | 6.096 | 1502 | Sismo | -1.516 | Nodo 131 | 0 | 0 | 2.474 | 0 | 0 | 0 | N/A (No aplica) | 0 | 0.496 | Nodo 84 | 0 | 0 | -0.151 | Nodo 84 | 0 | 0 | 0.153 | 1.016 | 0 | 0 | N/A (No aplica) | 0
239 | 36 | _VIGAS_PRIN | 6.096 | 1503 | Sismo | -1.545 | Nodo 131 | 0 | 0 | 2.471 | 0 | 0 | 0 | N/A (No aplica) | 0 | -1.43 | Nodo 131 | 0 | 0 | 0.87 | Nodo 84 | 0 | 0 | 0.159 | 0 | 0 | 0 | N/A (No aplica) | 0
239 | 36 | _VIGAS_PRIN | 6.096 | 1504 | Sismo | -1.532 | Nodo 131 | 0 | 0 | 2.471 | 0 | 0 | 0 | N/A (No aplica) | 0 | -1.414 | Nodo 131 | 0 | 0 | -0.342 | Nodo 131 | 0 | 0 | 0.157 | 0 | 0 | 0 | N/A (No aplica) | 0
239 | 36 | _VIGAS_PRIN | 6.096 | 1505 | Sismo | -1.607 | Nodo 131 | 0 | 0 | 2.541 | 0 | 0 | 0 | N/A (No aplica) | 0 | 0.483 | Nodo 84 | 0 | 0 | 1.08 | Nodo 131 | 0 | 0 | 0.155 | 1.016 | 0 | 0 | N/A (No aplica) | 0
239 | 36 | _VIGAS_PRIN | 6.096 | 1506 | Sismo | -1.594 | Nodo 131 | 0 | 0 | 2.541 | 0 | 0 | 0 | N/A (No aplica) | 0 | 0.497 | Nodo 84 | 0 | 0 | -0.148 | Nodo 84 | 0 | 0 | 0.153 | 1.016 | 0 | 0 | N/A (No aplica) | 0
239 | 36 | _VIGAS_PRIN | 6.096 | 1507 | Sismo | -1.623 | Nodo 131 | 0 | 0 | 2.538 | 0 | 0 | 0 | N/A (No aplica) | 0 | -1.43 | Nodo 131 | 0 | 0 | 0.873 | Nodo 84 | 0 | 0 | 0.159 | 0 | 0 | 0 | N/A (No aplica) | 0
239 | 36 | _VIGAS_PRIN | 6.096 | 1508 | Sismo | -1.61 | Nodo 131 | 0 | 0 | 2.538 | 0 | 0 | 0 | N/A (No aplica) | 0 | -1.414 | Nodo 131 | 0 | 0 | -0.339 | Nodo 131 | 0 | 0 | 0.157 | 0 | 0 | 0 | N/A (No aplica) | 0
239 | 36 | _VIGAS_PRIN | 6.096 | 1509 | Sismo | -1.555 | Nodo 131 | 0 | 0 | 2.481 | 0 | 0 | 0 | N/A (No aplica) | 0 | -0.361 | Nodo 131 | 0 | 0 | 1.933 | Nodo 84 | 0 | 0 | 0.158 | 0 | 0 | 0 | N/A (No aplica) | 0
239 | 36 | _VIGAS_PRIN | 6.096 | 1510 | Sismo | -1.521 | Nodo 131 | 0 | 0 | 2.481 | 0 | 0 | 0 | N/A (No aplica) | 0 | -0.32 | Nodo 131 | 0 | 0 | -1.17 | Nodo 84 | 0 | 0 | 0.153 | 0 | 0 | 0 | N/A (No aplica) | 0
239 | 36 | _VIGAS_PRIN | 6.096 | 1511 | Sismo | -1.558 | Nodo 131 | 0 | 0 | 2.48 | 0 | 0 | 0 | N/A (No aplica) | 0 | -0.766 | Nodo 131 | 0 | 0 | 1.89 | Nodo 84 | 0 | 0 | 0.159 | 0 | 0 | 0 | N/A (No aplica) | 0
239 | 36 | _VIGAS_PRIN | 6.096 | 1512 | Sismo | -1.525 | Nodo 131 | 0 | 0 | 2.48 | 0 | 0 | 0 | N/A (No aplica) | 0 | -0.726 | Nodo 131 | 0 | 0 | -1.213 | Nodo 84 | 0 | 0 | 0.154 | 0 | 0 | 0 | N/A (No aplica) | 0
239 | 36 | _VIGAS_PRIN | 6.096 | 1513 | Sismo | -1.615 | Nodo 131 | 0 | 0 | 2.532 | 0 | 0 | 0 | N/A (No aplica) | 0 | -0.36 | Nodo 131 | 0 | 0 | 1.936 | Nodo 84 | 0 | 0 | 0.158 | 0 | 0 | 0 | N/A (No aplica) | 0
239 | 36 | _VIGAS_PRIN | 6.096 | 1514 | Sismo | -1.581 | Nodo 131 | 0 | 0 | 2.532 | 0 | 0 | 0 | N/A (No aplica) | 0 | -0.32 | Nodo 131 | 0 | 0 | -1.168 | Nodo 84 | 0 | 0 | 0.153 | 0 | 0 | 0 | N/A (No aplica) | 0
239 | 36 | _VIGAS_PRIN | 6.096 | 1515 | Sismo | -1.618 | Nodo 131 | 0 | 0 | 2.531 | 0 | 0 | 0 | N/A (No aplica) | 0 | -0.766 | Nodo 131 | 0 | 0 | 1.892 | Nodo 84 | 0 | 0 | 0.159 | 0 | 0 | 0 | N/A (No aplica) | 0
239 | 36 | _VIGAS_PRIN | 6.096 | 1516 | Sismo | -1.585 | Nodo 131 | 0 | 0 | 2.531 | 0 | 0 | 0 | N/A (No aplica) | 0 | -0.725 | Nodo 131 | 0 | 0 | -1.211 | Nodo 84 | 0 | 0 | 0.154 | 0 | 0 | 0 | N/A (No aplica) | 0
240 | 42 | _VIGAS_SEC | 3.506 | 4 | 1 | -4.31 | Nodo 128 | 0.365 | 0.73 | 1.744 | 0 | 0 | 0 | N/A (No aplica) | 0 | 0.027 | Nodo 131 | 0 | 0 | 0.077 | Nodo 131 | 0 | 0.292 | 0.003 | 1.753 | 0 | 0 | N/A (No aplica) | 0
240 | 42 | _VIGAS_SEC | 3.506 | 205 | 2 | -2.046 | Nodo 128 | 0.132 | 0.73 | 0.616 | 0 | 0 | 0 | N/A (No aplica) | 0 | 7.678 | Nodo 128 | 0 | 0 | 0.065 | Nodo 131 | 0.419 | 1.023 | 0.419 | 1.023 | 0 | 0 | N/A (No aplica) | 0
240 | 42 | _VIGAS_SEC | 3.506 | 206 | 2 | -2.183 | Nodo 128 | 0.132 | 0.73 | 0.616 | 0 | 0 | 0 | N/A (No aplica) | 0 | -7.66 | Nodo 128 | 0 | 0 | 0.062 | Nodo 128 | 0.419 | 1.023 | 0.419 | 1.023 | 0 | 0 | N/A (No aplica) | 0
240 | 42 | _VIGAS_SEC | 3.506 | 207 | 2 | -2.115 | Nodo 128 | 0.132 | 0.73 | 0.437 | 0 | 0 | 0 | N/A (No aplica) | 0 | -0.199 | Nodo 131 | 0 | 0 | 18.572 | Nodo 128 | 0.001 | 1.169 | 0.208 | 1.753 | 0 | 0 | N/A (No aplica) | 0
240 | 42 | _VIGAS_SEC | 3.506 | 208 | 2 | -2.115 | Nodo 128 | 0.132 | 0.73 | 0.794 | 0 | 0 | 0 | N/A (No aplica) | 0 | 0.221 | Nodo 131 | 0 | 0 | -18.448 | Nodo 128 | 0.001 | 0.292 | 0.213 | 1.753 | 0 | 0 | N/A (No aplica) | 0
240 | 42 | _VIGAS_SEC | 3.506 | 202 | 3 | -6.425 | Nodo 128 | 0.497 | 0.73 | 2.36 | 0 | 360 | 9.739 | SI | 0.24 | 0.038 | Nodo 131 | 0 | 0 | 0.14 | Nodo 131 | 0.001 | 1.023 | 0.005 | 1.753 | 360 | 9.739 | SI | 0
240 | 42 | _VIGAS_SEC | 3.506 | 204 | 3 | -4.438 | Nodo 128 | 0.406 | 0.73 | 1.922 | 0 | 360 | 9.739 | SI | 0.2 | -0.326 | Nodo 128 | 0 | 0 | 0.632 | Nodo 131 | 0.001 | 1.023 | 0.201 | 1.753 | 360 | 9.739 | SI | 0.02
240 | 42 | _VIGAS_SEC | 3.506 | 202 | 4 | -6.425 | Nodo 128 | 0.497 | 0.73 | 2.36 | 0 | 0 | 0 | N/A (No aplica) | 0 | 0.038 | Nodo 131 | 0 | 0 | 0.14 | Nodo 131 | 0.001 | 1.023 | 0.005 | 1.753 | 0 | 0 | N/A (No aplica) | 0
240 | 42 | _VIGAS_SEC | 3.506 | 204 | 4 | -4.438 | Nodo 128 | 0.406 | 0.73 | 1.922 | 0 | 0 | 0 | N/A (No aplica) | 0 | -0.326 | Nodo 128 | 0 | 0 | 0.632 | Nodo 131 | 0.001 | 1.023 | 0.201 | 1.753 | 0 | 0 | N/A (No aplica) | 0
240 | 42 | _VIGAS_SEC | 3.506 | 1401 | Viento | -3.01 | Nodo 128 | 0.314 | 0.73 | 1.488 | 0 | 0 | 0 | N/A (No aplica) | 0 | 4.821 | Nodo 128 | 0 | 0 | 0.37 | Nodo 131 | 0.293 | 1.023 | 0.293 | 1.023 | 0 | 0 | N/A (No aplica) | 0
240 | 42 | _VIGAS_SEC | 3.506 | 1402 | Viento | -3.106 | Nodo 128 | 0.315 | 0.73 | 1.488 | 0 | 0 | 0 | N/A (No aplica) | 0 | -5.915 | Nodo 128 | 0 | 0 | 0.367 | Nodo 131 | 0.294 | 1.023 | 0.294 | 1.023 | 0 | 0 | N/A (No aplica) | 0
240 | 42 | _VIGAS_SEC | 3.506 | 1403 | Viento | -3.058 | Nodo 128 | 0.315 | 0.73 | 1.363 | 0 | 0 | 0 | N/A (No aplica) | 0 | -0.69 | Nodo 131 | 0 | 0 | 13.324 | Nodo 131 | 0.001 | 0.877 | 0.266 | 1.753 | 0 | 0 | N/A (No aplica) | 0
240 | 42 | _VIGAS_SEC | 3.506 | 1404 | Viento | -3.058 | Nodo 128 | 0.315 | 0.73 | 1.613 | 0 | 0 | 0 | N/A (No aplica) | 0 | -0.547 | Nodo 128 | 0 | 0 | -12.856 | Nodo 128 | 0.001 | 0.73 | 0.27 | 0 | 0 | 0 | N/A (No aplica) | 0
240 | 42 | _VIGAS_SEC | 3.506 | 1501 | Sismo | -2.995 | Nodo 128 | 0 | 0 | 1.465 | 0 | 0 | 0 | N/A (No aplica) | 0 | 0.33 | Nodo 128 | 0 | 0 | 1.077 | Nodo 131 | 0 | 0 | 0.268 | 1.753 | 0 | 0 | N/A (No aplica) | 0
240 | 42 | _VIGAS_SEC | 3.506 | 1502 | Sismo | -2.995 | Nodo 128 | 0 | 0 | 1.478 | 0 | 0 | 0 | N/A (No aplica) | 0 | 0.343 | Nodo 131 | 0 | 0 | -0.391 | Nodo 128 | 0 | 0 | 0.268 | 0 | 0 | 0 | N/A (No aplica) | 0
240 | 42 | _VIGAS_SEC | 3.506 | 1503 | Sismo | -3.011 | Nodo 128 | 0 | 0 | 1.466 | 0 | 0 | 0 | N/A (No aplica) | 0 | -1.43 | Nodo 131 | 0 | 0 | 0.857 | Nodo 131 | 0 | 0 | 0.268 | 1.753 | 0 | 0 | N/A (No aplica) | 0
240 | 42 | _VIGAS_SEC | 3.506 | 1504 | Sismo | -3.011 | Nodo 128 | 0 | 0 | 1.479 | 0 | 0 | 0 | N/A (No aplica) | 0 | -1.424 | Nodo 128 | 0 | 0 | -0.611 | Nodo 128 | 0 | 0 | 0.268 | 0 | 0 | 0 | N/A (No aplica) | 0
240 | 42 | _VIGAS_SEC | 3.506 | 1505 | Sismo | -3.105 | Nodo 128 | 0 | 0 | 1.497 | 0 | 0 | 0 | N/A (No aplica) | 0 | 0.33 | Nodo 128 | 0 | 0 | 1.08 | Nodo 131 | 0 | 0 | 0.268 | 1.753 | 0 | 0 | N/A (No aplica) | 0
240 | 42 | _VIGAS_SEC | 3.506 | 1506 | Sismo | -3.105 | Nodo 128 | 0 | 0 | 1.51 | 0 | 0 | 0 | N/A (No aplica) | 0 | 0.344 | Nodo 131 | 0 | 0 | -0.388 | Nodo 128 | 0 | 0 | 0.268 | 0 | 0 | 0 | N/A (No aplica) | 0
240 | 42 | _VIGAS_SEC | 3.506 | 1507 | Sismo | -3.121 | Nodo 128 | 0 | 0 | 1.498 | 0 | 0 | 0 | N/A (No aplica) | 0 | -1.43 | Nodo 131 | 0 | 0 | 0.86 | Nodo 131 | 0 | 0 | 0.268 | 1.753 | 0 | 0 | N/A (No aplica) | 0
240 | 42 | _VIGAS_SEC | 3.506 | 1508 | Sismo | -3.121 | Nodo 128 | 0 | 0 | 1.511 | 0 | 0 | 0 | N/A (No aplica) | 0 | -1.423 | Nodo 128 | 0 | 0 | -0.607 | Nodo 128 | 0 | 0 | 0.268 | 0 | 0 | 0 | N/A (No aplica) | 0
240 | 42 | _VIGAS_SEC | 3.506 | 1509 | Sismo | -3.014 | Nodo 128 | 0 | 0 | 1.459 | 0 | 0 | 0 | N/A (No aplica) | 0 | -0.361 | Nodo 131 | 0 | 0 | 1.931 | Nodo 131 | 0 | 0 | 0.268 | 1.753 | 0 | 0 | N/A (No aplica) | 0
240 | 42 | _VIGAS_SEC | 3.506 | 1510 | Sismo | -3.014 | Nodo 128 | 0 | 0 | 1.492 | 0 | 0 | 0 | N/A (No aplica) | 0 | -0.354 | Nodo 128 | 0 | 0 | -1.414 | Nodo 128 | 0 | 0 | 0.268 | 0 | 0 | 0 | N/A (No aplica) | 0
240 | 42 | _VIGAS_SEC | 3.506 | 1511 | Sismo | -3.017 | Nodo 128 | 0 | 0 | 1.459 | 0 | 0 | 0 | N/A (No aplica) | 0 | -0.766 | Nodo 131 | 0 | 0 | 1.88 | Nodo 131 | 0 | 0 | 0.268 | 1.753 | 0 | 0 | N/A (No aplica) | 0
240 | 42 | _VIGAS_SEC | 3.506 | 1512 | Sismo | -3.018 | Nodo 128 | 0 | 0 | 1.492 | 0 | 0 | 0 | N/A (No aplica) | 0 | -0.757 | Nodo 128 | 0 | 0 | -1.464 | Nodo 128 | 0 | 0 | 0.268 | 0 | 0 | 0 | N/A (No aplica) | 0
240 | 42 | _VIGAS_SEC | 3.506 | 1513 | Sismo | -3.098 | Nodo 128 | 0 | 0 | 1.484 | 0 | 0 | 0 | N/A (No aplica) | 0 | -0.36 | Nodo 131 | 0 | 0 | 1.933 | Nodo 131 | 0 | 0 | 0.268 | 1.753 | 0 | 0 | N/A (No aplica) | 0
240 | 42 | _VIGAS_SEC | 3.506 | 1514 | Sismo | -3.098 | Nodo 128 | 0 | 0 | 1.517 | 0 | 0 | 0 | N/A (No aplica) | 0 | -0.353 | Nodo 128 | 0 | 0 | -1.411 | Nodo 128 | 0 | 0 | 0.268 | 0 | 0 | 0 | N/A (No aplica) | 0
240 | 42 | _VIGAS_SEC | 3.506 | 1515 | Sismo | -3.102 | Nodo 128 | 0 | 0 | 1.484 | 0 | 0 | 0 | N/A (No aplica) | 0 | -0.766 | Nodo 131 | 0 | 0 | 1.883 | Nodo 131 | 0 | 0 | 0.268 | 1.753 | 0 | 0 | N/A (No aplica) | 0
240 | 42 | _VIGAS_SEC | 3.506 | 1516 | Sismo | -3.102 | Nodo 128 | 0 | 0 | 1.517 | 0 | 0 | 0 | N/A (No aplica) | 0 | -0.757 | Nodo 128 | 0 | 0 | -1.462 | Nodo 128 | 0 | 0 | 0.268 | 0 | 0 | 0 | N/A (No aplica) | 0
241 | 0 | _ARRIOST_HORIZ | 2.026 | 4 | 1 | -2.488 | Nodo 123 | 0.001 | 1.182 | 2.359 | 0 | 0 | 0 | N/A (No aplica) | 0 | 0.025 | Nodo 123 | 0 | 0 | 0.075 | Nodo 123 | 0 | 1.688 | 0.001 | 0 | 0 | 0 | N/A (No aplica) | 0
241 | 0 | _ARRIOST_HORIZ | 2.026 | 205 | 2 | -1.384 | Nodo 123 | 0.101 | 1.013 | 1.215 | 0 | 0 | 0 | N/A (No aplica) | 0 | 7.712 | Nodo 119 | 0 | 0 | 0.064 | Nodo 119 | 0.066 | 1.013 | 0.066 | 1.013 | 0 | 0 | N/A (No aplica) | 0
241 | 0 | _ARRIOST_HORIZ | 2.026 | 206 | 2 | -1.413 | Nodo 123 | 0.1 | 1.013 | 1.241 | 0 | 0 | 0 | N/A (No aplica) | 0 | -7.692 | Nodo 119 | 0 | 0 | 0.065 | Nodo 123 | 0.066 | 1.013 | 0.066 | 1.013 | 0 | 0 | N/A (No aplica) | 0
241 | 0 | _ARRIOST_HORIZ | 2.026 | 207 | 2 | -1.214 | Nodo 123 | 0.101 | 1.013 | 1.043 | 0 | 0 | 0 | N/A (No aplica) | 0 | 0.311 | Nodo 123 | 0 | 0 | 17.556 | Nodo 123 | 0.022 | 1.013 | 0.327 | 0 | 0 | 0 | N/A (No aplica) | 0
241 | 0 | _ARRIOST_HORIZ | 2.026 | 208 | 2 | -1.583 | Nodo 123 | 0.101 | 1.013 | 1.413 | 0 | 0 | 0 | N/A (No aplica) | 0 | -0.292 | Nodo 123 | 0 | 0 | -17.43 | Nodo 123 | 0.022 | 1.013 | 0.327 | 0 | 0 | 0 | N/A (No aplica) | 0
241 | 0 | _ARRIOST_HORIZ | 2.026 | 202 | 3 | -3.886 | Nodo 123 | 0.101 | 1.013 | 3.587 | 0 | 360 | 5.628 | SI | 0.64 | 0.035 | Nodo 119 | 0 | 0 | 0.139 | Nodo 123 | 0 | 1.688 | 0 | 0 | 360 | 5.628 | SI | 0
241 | 0 | _ARRIOST_HORIZ | 2.026 | 204 | 3 | -2.353 | Nodo 123 | 0.101 | 1.013 | 2.994 | 0 | 360 | 5.628 | SI | 0.53 | -0.906 | Nodo 119 | 0 | 0 | 0.431 | Nodo 119 | 0 | 1.688 | 0.201 | 2.026 | 360 | 5.628 | SI | 0.04
241 | 0 | _ARRIOST_HORIZ | 2.026 | 202 | 4 | -3.886 | Nodo 123 | 0.101 | 1.013 | 3.587 | 0 | 0 | 0 | N/A (No aplica) | 0 | 0.035 | Nodo 119 | 0 | 0 | 0.139 | Nodo 123 | 0 | 1.688 | 0 | 0 | 0 | 0 | N/A (No aplica) | 0
241 | 0 | _ARRIOST_HORIZ | 2.026 | 204 | 4 | -2.353 | Nodo 123 | 0.101 | 1.013 | 2.994 | 0 | 0 | 0 | N/A (No aplica) | 0 | -0.906 | Nodo 119 | 0 | 0 | 0.431 | Nodo 119 | 0 | 1.688 | 0.201 | 2.026 | 0 | 0 | N/A (No aplica) | 0
241 | 0 | _ARRIOST_HORIZ | 2.026 | 1401 | Viento | -1.421 | Nodo 123 | 0.101 | 1.013 | 2.397 | 0 | 0 | 0 | N/A (No aplica) | 0 | 4.196 | Nodo 123 | 0 | 0 | -0.168 | Nodo 123 | 0.046 | 1.013 | 0.269 | 0 | 0 | 0 | N/A (No aplica) | 0
241 | 0 | _ARRIOST_HORIZ | 2.026 | 1402 | Viento | -1.441 | Nodo 123 | 0.1 | 1.013 | 2.416 | 0 | 0 | 0 | N/A (No aplica) | 0 | -6.712 | Nodo 119 | 0 | 0 | -0.165 | Nodo 123 | 0.046 | 1.013 | 0.266 | 0 | 0 | 0 | N/A (No aplica) | 0
241 | 0 | _ARRIOST_HORIZ | 2.026 | 1403 | Viento | -1.302 | Nodo 123 | 0.101 | 1.013 | 2.277 | 0 | 0 | 0 | N/A (No aplica) | 0 | -1.321 | Nodo 119 | 0 | 0 | 12.117 | Nodo 119 | 0.016 | 1.013 | 0.366 | 2.026 | 0 | 0 | N/A (No aplica) | 0
241 | 0 | _ARRIOST_HORIZ | 2.026 | 1404 | Viento | -1.561 | Nodo 123 | 0.101 | 1.013 | 2.536 | 0 | 0 | 0 | N/A (No aplica) | 0 | -1.377 | Nodo 123 | 0 | 0 | -12.412 | Nodo 123 | 0.016 | 1.013 | 0.497 | 0 | 0 | 0 | N/A (No aplica) | 0
241 | 0 | _ARRIOST_HORIZ | 2.026 | 1501 | Sismo | -1.386 | Nodo 123 | 0 | 0 | 2.366 | 0 | 0 | 0 | N/A (No aplica) | 0 | -0.441 | Nodo 119 | 0 | 0 | 0.844 | Nodo 119 | 0 | 0 | 0.273 | 2.026 | 0 | 0 | N/A (No aplica) | 0
241 | 0 | _ARRIOST_HORIZ | 2.026 | 1502 | Sismo | -1.399 | Nodo 123 | 0 | 0 | 2.379 | 0 | 0 | 0 | N/A (No aplica) | 0 | -0.447 | Nodo 119 | 0 | 0 | -0.568 | Nodo 123 | 0 | 0 | 0.292 | 0 | 0 | 0 | N/A (No aplica) | 0
241 | 0 | _ARRIOST_HORIZ | 2.026 | 1503 | Sismo | -1.391 | Nodo 123 | 0 | 0 | 2.371 | 0 | 0 | 0 | N/A (No aplica) | 0 | -2.195 | Nodo 119 | 0 | 0 | 0.474 | Nodo 119 | 0 | 0 | 0.243 | 2.026 | 0 | 0 | N/A (No aplica) | 0
241 | 0 | _ARRIOST_HORIZ | 2.026 | 1504 | Sismo | -1.404 | Nodo 123 | 0 | 0 | 2.384 | 0 | 0 | 0 | N/A (No aplica) | 0 | -2.201 | Nodo 119 | 0 | 0 | -0.908 | Nodo 123 | 0 | 0 | 0.263 | 0 | 0 | 0 | N/A (No aplica) | 0
241 | 0 | _ARRIOST_HORIZ | 2.026 | 1505 | Sismo | -1.458 | Nodo 123 | 0 | 0 | 2.43 | 0 | 0 | 0 | N/A (No aplica) | 0 | -0.44 | Nodo 119 | 0 | 0 | 0.847 | Nodo 119 | 0 | 0 | 0.273 | 2.026 | 0 | 0 | N/A (No aplica) | 0
241 | 0 | _ARRIOST_HORIZ | 2.026 | 1506 | Sismo | -1.471 | Nodo 123 | 0 | 0 | 2.442 | 0 | 0 | 0 | N/A (No aplica) | 0 | -0.446 | Nodo 119 | 0 | 0 | -0.564 | Nodo 123 | 0 | 0 | 0.292 | 0 | 0 | 0 | N/A (No aplica) | 0
241 | 0 | _ARRIOST_HORIZ | 2.026 | 1507 | Sismo | -1.464 | Nodo 123 | 0 | 0 | 2.435 | 0 | 0 | 0 | N/A (No aplica) | 0 | -2.194 | Nodo 119 | 0 | 0 | 0.478 | Nodo 119 | 0 | 0 | 0.243 | 2.026 | 0 | 0 | N/A (No aplica) | 0
241 | 0 | _ARRIOST_HORIZ | 2.026 | 1508 | Sismo | -1.477 | Nodo 123 | 0 | 0 | 2.448 | 0 | 0 | 0 | N/A (No aplica) | 0 | -2.201 | Nodo 119 | 0 | 0 | -0.905 | Nodo 123 | 0 | 0 | 0.263 | 0 | 0 | 0 | N/A (No aplica) | 0
241 | 0 | _ARRIOST_HORIZ | 2.026 | 1509 | Sismo | -1.386 | Nodo 123 | 0 | 0 | 2.366 | 0 | 0 | 0 | N/A (No aplica) | 0 | -1.11 | Nodo 119 | 0 | 0 | 1.578 | Nodo 119 | 0 | 0 | 0.246 | 2.026 | 0 | 0 | N/A (No aplica) | 0
241 | 0 | _ARRIOST_HORIZ | 2.026 | 1510 | Sismo | -1.419 | Nodo 123 | 0 | 0 | 2.398 | 0 | 0 | 0 | N/A (No aplica) | 0 | -1.127 | Nodo 119 | 0 | 0 | -1.589 | Nodo 123 | 0 | 0 | 0.296 | 0 | 0 | 0 | N/A (No aplica) | 0
241 | 0 | _ARRIOST_HORIZ | 2.026 | 1511 | Sismo | -1.387 | Nodo 123 | 0 | 0 | 2.367 | 0 | 0 | 0 | N/A (No aplica) | 0 | -1.515 | Nodo 119 | 0 | 0 | 1.493 | Nodo 119 | 0 | 0 | 0.24 | 2.026 | 0 | 0 | N/A (No aplica) | 0
241 | 0 | _ARRIOST_HORIZ | 2.026 | 1512 | Sismo | -1.421 | Nodo 123 | 0 | 0 | 2.399 | 0 | 0 | 0 | N/A (No aplica) | 0 | -1.532 | Nodo 119 | 0 | 0 | -1.667 | Nodo 123 | 0 | 0 | 0.289 | 0 | 0 | 0 | N/A (No aplica) | 0
241 | 0 | _ARRIOST_HORIZ | 2.026 | 1513 | Sismo | -1.442 | Nodo 123 | 0 | 0 | 2.415 | 0 | 0 | 0 | N/A (No aplica) | 0 | -1.11 | Nodo 119 | 0 | 0 | 1.58 | Nodo 119 | 0 | 0 | 0.246 | 2.026 | 0 | 0 | N/A (No aplica) | 0
241 | 0 | _ARRIOST_HORIZ | 2.026 | 1514 | Sismo | -1.475 | Nodo 123 | 0 | 0 | 2.447 | 0 | 0 | 0 | N/A (No aplica) | 0 | -1.126 | Nodo 119 | 0 | 0 | -1.586 | Nodo 123 | 0 | 0 | 0.296 | 0 | 0 | 0 | N/A (No aplica) | 0
241 | 0 | _ARRIOST_HORIZ | 2.026 | 1515 | Sismo | -1.443 | Nodo 123 | 0 | 0 | 2.416 | 0 | 0 | 0 | N/A (No aplica) | 0 | -1.515 | Nodo 119 | 0 | 0 | 1.495 | Nodo 119 | 0 | 0 | 0.24 | 2.026 | 0 | 0 | N/A (No aplica) | 0
241 | 0 | _ARRIOST_HORIZ | 2.026 | 1516 | Sismo | -1.477 | Nodo 123 | 0 | 0 | 2.448 | 0 | 0 | 0 | N/A (No aplica) | 0 | -1.531 | Nodo 119 | 0 | 0 | -1.665 | Nodo 123 | 0 | 0 | 0.289 | 0 | 0 | 0 | N/A (No aplica) | 0
242 | 0 | _ARRIOST_HORIZ | 2.026 | 4 | 1 | -2.544 | Nodo 129 | 0.001 | 1.52 | 2.416 | 2.026 | 0 | 0 | N/A (No aplica) | 0 | 0.025 | Nodo 119 | 0 | 0 | 0.075 | Nodo 129 | 0 | 1.351 | 0.001 | 0 | 0 | 0 | N/A (No aplica) | 0
242 | 0 | _ARRIOST_HORIZ | 2.026 | 205 | 2 | -1.444 | Nodo 129 | 0.101 | 1.013 | 1.274 | 2.026 | 0 | 0 | N/A (No aplica) | 0 | 7.712 | Nodo 119 | 0 | 0 | 0.065 | Nodo 129 | 0.066 | 1.013 | 0.066 | 1.013 | 0 | 0 | N/A (No aplica) | 0
242 | 0 | _ARRIOST_HORIZ | 2.026 | 206 | 2 | -1.472 | Nodo 129 | 0.1 | 1.013 | 1.301 | 2.026 | 0 | 0 | N/A (No aplica) | 0 | -7.692 | Nodo 119 | 0 | 0 | 0.064 | Nodo 119 | 0.066 | 1.013 | 0.066 | 1.013 | 0 | 0 | N/A (No aplica) | 0
242 | 0 | _ARRIOST_HORIZ | 2.026 | 207 | 2 | -1.643 | Nodo 129 | 0.101 | 1.013 | 1.472 | 2.026 | 0 | 0 | N/A (No aplica) | 0 | -0.29 | Nodo 129 | 0 | 0 | 17.556 | Nodo 129 | 0.022 | 1.013 | 0.327 | 2.026 | 0 | 0 | N/A (No aplica) | 0
242 | 0 | _ARRIOST_HORIZ | 2.026 | 208 | 2 | -1.274 | Nodo 129 | 0.101 | 1.013 | 1.103 | 2.026 | 0 | 0 | N/A (No aplica) | 0 | 0.312 | Nodo 129 | 0 | 0 | -17.43 | Nodo 129 | 0.022 | 1.013 | 0.327 | 2.026 | 0 | 0 | N/A (No aplica) | 0
242 | 0 | _ARRIOST_HORIZ | 2.026 | 202 | 3 | -4.002 | Nodo 129 | 0.101 | 1.013 | 3.703 | 2.026 | 360 | 5.628 | SI | 0.66 | 0.035 | Nodo 129 | 0 | 0 | 0.138 | Nodo 129 | 0 | 1.182 | 0 | 2.026 | 360 | 5.628 | SI | 0
242 | 0 | _ARRIOST_HORIZ | 2.026 | 204 | 3 | -2.46 | Nodo 129 | 0.1 | 1.013 | 3.101 | 2.026 | 360 | 5.628 | SI | 0.55 | -0.906 | Nodo 119 | 0 | 0 | 0.632 | Nodo 129 | 0 | 1.182 | 0.201 | 2.026 | 360 | 5.628 | SI | 0.04
242 | 0 | _ARRIOST_HORIZ | 2.026 | 202 | 4 | -4.002 | Nodo 129 | 0.101 | 1.013 | 3.703 | 2.026 | 0 | 0 | N/A (No aplica) | 0 | 0.035 | Nodo 129 | 0 | 0 | 0.138 | Nodo 129 | 0 | 1.182 | 0 | 2.026 | 0 | 0 | N/A (No aplica) | 0
242 | 0 | _ARRIOST_HORIZ | 2.026 | 204 | 4 | -2.46 | Nodo 129 | 0.1 | 1.013 | 3.101 | 2.026 | 0 | 0 | N/A (No aplica) | 0 | -0.906 | Nodo 119 | 0 | 0 | 0.632 | Nodo 129 | 0 | 1.182 | 0.201 | 2.026 | 0 | 0 | N/A (No aplica) | 0
242 | 0 | _ARRIOST_HORIZ | 2.026 | 1401 | Viento | -1.509 | Nodo 129 | 0.101 | 1.013 | 2.485 | 2.026 | 0 | 0 | N/A (No aplica) | 0 | 4.197 | Nodo 129 | 0 | 0 | 0.37 | Nodo 129 | 0.046 | 1.013 | 0.269 | 2.026 | 0 | 0 | N/A (No aplica) | 0
242 | 0 | _ARRIOST_HORIZ | 2.026 | 1402 | Viento | -1.529 | Nodo 129 | 0.1 | 1.013 | 2.504 | 2.026 | 0 | 0 | N/A (No aplica) | 0 | -6.712 | Nodo 119 | 0 | 0 | 0.367 | Nodo 129 | 0.046 | 1.013 | 0.266 | 2.026 | 0 | 0 | N/A (No aplica) | 0
242 | 0 | _ARRIOST_HORIZ | 2.026 | 1403 | Viento | -1.649 | Nodo 129 | 0.1 | 1.013 | 2.624 | 2.026 | 0 | 0 | N/A (No aplica) | 0 | -1.376 | Nodo 129 | 0 | 0 | 12.614 | Nodo 129 | 0.016 | 1.013 | 0.496 | 2.026 | 0 | 0 | N/A (No aplica) | 0
242 | 0 | _ARRIOST_HORIZ | 2.026 | 1404 | Viento | -1.39 | Nodo 129 | 0.101 | 1.013 | 2.366 | 2.026 | 0 | 0 | N/A (No aplica) | 0 | -1.321 | Nodo 119 | 0 | 0 | -11.915 | Nodo 119 | 0.016 | 1.013 | 0.367 | 0 | 0 | 0 | N/A (No aplica) | 0
242 | 0 | _ARRIOST_HORIZ | 2.026 | 1501 | Sismo | -1.486 | Nodo 129 | 0 | 0 | 2.466 | 2.026 | 0 | 0 | N/A (No aplica) | 0 | -0.441 | Nodo 119 | 0 | 0 | 1.107 | Nodo 129 | 0 | 0 | 0.263 | 2.026 | 0 | 0 | N/A (No aplica) | 0
242 | 0 | _ARRIOST_HORIZ | 2.026 | 1502 | Sismo | -1.473 | Nodo 129 | 0 | 0 | 2.452 | 2.026 | 0 | 0 | N/A (No aplica) | 0 | -0.447 | Nodo 119 | 0 | 0 | -0.276 | Nodo 119 | 0 | 0 | 0.243 | 0 | 0 | 0 | N/A (No aplica) | 0
242 | 0 | _ARRIOST_HORIZ | 2.026 | 1503 | Sismo | -1.49 | Nodo 129 | 0 | 0 | 2.47 | 2.026 | 0 | 0 | N/A (No aplica) | 0 | -2.195 | Nodo 119 | 0 | 0 | 0.766 | Nodo 129 | 0 | 0 | 0.292 | 2.026 | 0 | 0 | N/A (No aplica) | 0
242 | 0 | _ARRIOST_HORIZ | 2.026 | 1504 | Sismo | -1.477 | Nodo 129 | 0 | 0 | 2.457 | 2.026 | 0 | 0 | N/A (No aplica) | 0 | -2.201 | Nodo 119 | 0 | 0 | -0.645 | Nodo 119 | 0 | 0 | 0.273 | 0 | 0 | 0 | N/A (No aplica) | 0
242 | 0 | _ARRIOST_HORIZ | 2.026 | 1505 | Sismo | -1.561 | Nodo 129 | 0 | 0 | 2.533 | 2.026 | 0 | 0 | N/A (No aplica) | 0 | -0.44 | Nodo 119 | 0 | 0 | 1.11 | Nodo 129 | 0 | 0 | 0.263 | 2.026 | 0 | 0 | N/A (No aplica) | 0
242 | 0 | _ARRIOST_HORIZ | 2.026 | 1506 | Sismo | -1.548 | Nodo 129 | 0 | 0 | 2.519 | 2.026 | 0 | 0 | N/A (No aplica) | 0 | -0.446 | Nodo 119 | 0 | 0 | -0.273 | Nodo 119 | 0 | 0 | 0.243 | 0 | 0 | 0 | N/A (No aplica) | 0
242 | 0 | _ARRIOST_HORIZ | 2.026 | 1507 | Sismo | -1.566 | Nodo 129 | 0 | 0 | 2.537 | 2.026 | 0 | 0 | N/A (No aplica) | 0 | -2.194 | Nodo 119 | 0 | 0 | 0.77 | Nodo 129 | 0 | 0 | 0.292 | 2.026 | 0 | 0 | N/A (No aplica) | 0
242 | 0 | _ARRIOST_HORIZ | 2.026 | 1508 | Sismo | -1.553 | Nodo 129 | 0 | 0 | 2.524 | 2.026 | 0 | 0 | N/A (No aplica) | 0 | -2.201 | Nodo 119 | 0 | 0 | -0.642 | Nodo 119 | 0 | 0 | 0.273 | 0 | 0 | 0 | N/A (No aplica) | 0
242 | 0 | _ARRIOST_HORIZ | 2.026 | 1509 | Sismo | -1.506 | Nodo 129 | 0 | 0 | 2.486 | 2.026 | 0 | 0 | N/A (No aplica) | 0 | -1.11 | Nodo 119 | 0 | 0 | 1.867 | Nodo 129 | 0 | 0 | 0.289 | 2.026 | 0 | 0 | N/A (No aplica) | 0
242 | 0 | _ARRIOST_HORIZ | 2.026 | 1510 | Sismo | -1.473 | Nodo 129 | 0 | 0 | 2.451 | 2.026 | 0 | 0 | N/A (No aplica) | 0 | -1.127 | Nodo 119 | 0 | 0 | -1.293 | Nodo 119 | 0 | 0 | 0.24 | 0 | 0 | 0 | N/A (No aplica) | 0
242 | 0 | _ARRIOST_HORIZ | 2.026 | 1511 | Sismo | -1.507 | Nodo 129 | 0 | 0 | 2.487 | 2.026 | 0 | 0 | N/A (No aplica) | 0 | -1.515 | Nodo 119 | 0 | 0 | 1.788 | Nodo 129 | 0 | 0 | 0.296 | 2.026 | 0 | 0 | N/A (No aplica) | 0
242 | 0 | _ARRIOST_HORIZ | 2.026 | 1512 | Sismo | -1.474 | Nodo 129 | 0 | 0 | 2.452 | 2.026 | 0 | 0 | N/A (No aplica) | 0 | -1.532 | Nodo 119 | 0 | 0 | -1.378 | Nodo 119 | 0 | 0 | 0.246 | 0 | 0 | 0 | N/A (No aplica) | 0
242 | 0 | _ARRIOST_HORIZ | 2.026 | 1513 | Sismo | -1.565 | Nodo 129 | 0 | 0 | 2.537 | 2.026 | 0 | 0 | N/A (No aplica) | 0 | -1.11 | Nodo 119 | 0 | 0 | 1.869 | Nodo 129 | 0 | 0 | 0.289 | 2.026 | 0 | 0 | N/A (No aplica) | 0
242 | 0 | _ARRIOST_HORIZ | 2.026 | 1514 | Sismo | -1.531 | Nodo 129 | 0 | 0 | 2.503 | 2.026 | 0 | 0 | N/A (No aplica) | 0 | -1.126 | Nodo 119 | 0 | 0 | -1.291 | Nodo 119 | 0 | 0 | 0.24 | 0 | 0 | 0 | N/A (No aplica) | 0
242 | 0 | _ARRIOST_HORIZ | 2.026 | 1515 | Sismo | -1.566 | Nodo 129 | 0 | 0 | 2.538 | 2.026 | 0 | 0 | N/A (No aplica) | 0 | -1.515 | Nodo 119 | 0 | 0 | 1.791 | Nodo 129 | 0 | 0 | 0.296 | 2.026 | 0 | 0 | N/A (No aplica) | 0
242 | 0 | _ARRIOST_HORIZ | 2.026 | 1516 | Sismo | -1.532 | Nodo 129 | 0 | 0 | 2.504 | 2.026 | 0 | 0 | N/A (No aplica) | 0 | -1.531 | Nodo 119 | 0 | 0 | -1.376 | Nodo 119 | 0 | 0 | 0.246 | 0 | 0 | 0 | N/A (No aplica) | 0
243 | 0 | _ARRIOST_HORIZ | 2.026 | 4 | 1 | -6.039 | Nodo 120 | 0 | 0.338 | 3.495 | 0 | 0 | 0 | N/A (No aplica) | 0 | 0.025 | Nodo 120 | 0 | 0 | 0.076 | Nodo 120 | 0 | 1.52 | 0.001 | 0 | 0 | 0 | N/A (No aplica) | 0
243 | 0 | _ARRIOST_HORIZ | 2.026 | 205 | 2 | -3.143 | Nodo 120 | 0.101 | 1.013 | 1.699 | 0 | 0 | 0 | N/A (No aplica) | 0 | 7.7 | Nodo 120 | 0 | 0 | 0.065 | Nodo 129 | 0.066 | 1.013 | 0.066 | 1.013 | 0 | 0 | N/A (No aplica) | 0
243 | 0 | _ARRIOST_HORIZ | 2.026 | 206 | 2 | -3.199 | Nodo 120 | 0.101 | 1.013 | 1.726 | 0 | 0 | 0 | N/A (No aplica) | 0 | -7.68 | Nodo 120 | 0 | 0 | 0.063 | Nodo 120 | 0.066 | 1.013 | 0.066 | 1.013 | 0 | 0 | N/A (No aplica) | 0
243 | 0 | _ARRIOST_HORIZ | 2.026 | 207 | 2 | -3.171 | Nodo 120 | 0.101 | 1.013 | 1.528 | 0 | 0 | 0 | N/A (No aplica) | 0 | -0.29 | Nodo 129 | 0 | 0 | 17.862 | Nodo 120 | 0.022 | 1.013 | 0.306 | 0 | 0 | 0 | N/A (No aplica) | 0
243 | 0 | _ARRIOST_HORIZ | 2.026 | 208 | 2 | -3.171 | Nodo 120 | 0.101 | 1.013 | 1.897 | 0 | 0 | 0 | N/A (No aplica) | 0 | 0.312 | Nodo 129 | 0 | 0 | -17.736 | Nodo 120 | 0.022 | 1.013 | 0.306 | 0 | 0 | 0 | N/A (No aplica) | 0
243 | 0 | _ARRIOST_HORIZ | 2.026 | 202 | 3 | -9.21 | Nodo 120 | 0.101 | 1.013 | 5.208 | 0 | 360 | 5.628 | SI | 0.93 | 0.035 | Nodo 129 | 0 | 0 | 0.139 | Nodo 120 | 0 | 1.688 | 0 | 0 | 360 | 5.628 | SI | 0
243 | 0 | _ARRIOST_HORIZ | 2.026 | 204 | 3 | -6.792 | Nodo 120 | 0.101 | 1.013 | 4.331 | 0 | 360 | 5.628 | SI | 0.77 | -0.789 | Nodo 129 | 0 | 0 | 0.632 | Nodo 129 | 0 | 1.688 | 0.201 | 2.026 | 360 | 5.628 | SI | 0.04
243 | 0 | _ARRIOST_HORIZ | 2.026 | 202 | 4 | -9.21 | Nodo 120 | 0.101 | 1.013 | 5.208 | 0 | 0 | 0 | N/A (No aplica) | 0 | 0.035 | Nodo 129 | 0 | 0 | 0.139 | Nodo 120 | 0 | 1.688 | 0 | 0 | 0 | 0 | N/A (No aplica) | 0
243 | 0 | _ARRIOST_HORIZ | 2.026 | 204 | 4 | -6.792 | Nodo 120 | 0.101 | 1.013 | 4.331 | 0 | 0 | 0 | N/A (No aplica) | 0 | -0.789 | Nodo 129 | 0 | 0 | 0.632 | Nodo 129 | 0 | 1.688 | 0.201 | 2.026 | 0 | 0 | N/A (No aplica) | 0
243 | 0 | _ARRIOST_HORIZ | 2.026 | 1401 | Viento | -4.96 | Nodo 120 | 0.101 | 1.013 | 3.451 | 0 | 0 | 0 | N/A (No aplica) | 0 | 4.372 | Nodo 120 | 0 | 0 | 0.37 | Nodo 129 | 0.046 | 1.013 | 0.269 | 2.026 | 0 | 0 | N/A (No aplica) | 0
243 | 0 | _ARRIOST_HORIZ | 2.026 | 1402 | Viento | -4.999 | Nodo 120 | 0.101 | 1.013 | 3.469 | 0 | 0 | 0 | N/A (No aplica) | 0 | -6.526 | Nodo 129 | 0 | 0 | 0.367 | Nodo 129 | 0.046 | 1.013 | 0.266 | 2.026 | 0 | 0 | N/A (No aplica) | 0
243 | 0 | _ARRIOST_HORIZ | 2.026 | 1403 | Viento | -4.979 | Nodo 120 | 0.101 | 1.013 | 3.331 | 0 | 0 | 0 | N/A (No aplica) | 0 | -1.376 | Nodo 129 | 0 | 0 | 12.614 | Nodo 129 | 0.015 | 1.013 | 0.365 | 2.026 | 0 | 0 | N/A (No aplica) | 0
243 | 0 | _ARRIOST_HORIZ | 2.026 | 1404 | Viento | -4.979 | Nodo 120 | 0.101 | 1.013 | 3.589 | 0 | 0 | 0 | N/A (No aplica) | 0 | -1.01 | Nodo 120 | 0 | 0 | -12.358 | Nodo 120 | 0.016 | 1.013 | 0.482 | 0 | 0 | 0 | N/A (No aplica) | 0
243 | 0 | _ARRIOST_HORIZ | 2.026 | 1501 | Sismo | -4.894 | Nodo 120 | 0 | 0 | 3.408 | 0 | 0 | 0 | N/A (No aplica) | 0 | -0.29 | Nodo 129 | 0 | 0 | 1.107 | Nodo 129 | 0 | 0 | 0.273 | 2.026 | 0 | 0 | N/A (No aplica) | 0
243 | 0 | _ARRIOST_HORIZ | 2.026 | 1502 | Sismo | -4.894 | Nodo 120 | 0 | 0 | 3.421 | 0 | 0 | 0 | N/A (No aplica) | 0 | -0.269 | Nodo 129 | 0 | 0 | -0.324 | Nodo 120 | 0 | 0 | 0.292 | 0 | 0 | 0 | N/A (No aplica) | 0
243 | 0 | _ARRIOST_HORIZ | 2.026 | 1503 | Sismo | -4.9 | Nodo 120 | 0 | 0 | 3.41 | 0 | 0 | 0 | N/A (No aplica) | 0 | -2.061 | Nodo 129 | 0 | 0 | 0.766 | Nodo 129 | 0 | 0 | 0.244 | 2.026 | 0 | 0 | N/A (No aplica) | 0
243 | 0 | _ARRIOST_HORIZ | 2.026 | 1504 | Sismo | -4.9 | Nodo 120 | 0 | 0 | 3.423 | 0 | 0 | 0 | N/A (No aplica) | 0 | -2.041 | Nodo 129 | 0 | 0 | -0.635 | Nodo 120 | 0 | 0 | 0.262 | 0 | 0 | 0 | N/A (No aplica) | 0
243 | 0 | _ARRIOST_HORIZ | 2.026 | 1505 | Sismo | -5.058 | Nodo 120 | 0 | 0 | 3.497 | 0 | 0 | 0 | N/A (No aplica) | 0 | -0.289 | Nodo 129 | 0 | 0 | 1.11 | Nodo 129 | 0 | 0 | 0.273 | 2.026 | 0 | 0 | N/A (No aplica) | 0
243 | 0 | _ARRIOST_HORIZ | 2.026 | 1506 | Sismo | -5.058 | Nodo 120 | 0 | 0 | 3.51 | 0 | 0 | 0 | N/A (No aplica) | 0 | -0.269 | Nodo 129 | 0 | 0 | -0.321 | Nodo 120 | 0 | 0 | 0.292 | 0 | 0 | 0 | N/A (No aplica) | 0
243 | 0 | _ARRIOST_HORIZ | 2.026 | 1507 | Sismo | -5.065 | Nodo 120 | 0 | 0 | 3.499 | 0 | 0 | 0 | N/A (No aplica) | 0 | -2.061 | Nodo 129 | 0 | 0 | 0.77 | Nodo 129 | 0 | 0 | 0.244 | 2.026 | 0 | 0 | N/A (No aplica) | 0
243 | 0 | _ARRIOST_HORIZ | 2.026 | 1508 | Sismo | -5.065 | Nodo 120 | 0 | 0 | 3.512 | 0 | 0 | 0 | N/A (No aplica) | 0 | -2.04 | Nodo 129 | 0 | 0 | -0.631 | Nodo 120 | 0 | 0 | 0.262 | 0 | 0 | 0 | N/A (No aplica) | 0
243 | 0 | _ARRIOST_HORIZ | 2.026 | 1509 | Sismo | -4.915 | Nodo 120 | 0 | 0 | 3.409 | 0 | 0 | 0 | N/A (No aplica) | 0 | -0.987 | Nodo 129 | 0 | 0 | 1.867 | Nodo 129 | 0 | 0 | 0.248 | 2.026 | 0 | 0 | N/A (No aplica) | 0
243 | 0 | _ARRIOST_HORIZ | 2.026 | 1510 | Sismo | -4.915 | Nodo 120 | 0 | 0 | 3.442 | 0 | 0 | 0 | N/A (No aplica) | 0 | -0.935 | Nodo 129 | 0 | 0 | -1.348 | Nodo 120 | 0 | 0 | 0.294 | 0 | 0 | 0 | N/A (No aplica) | 0
243 | 0 | _ARRIOST_HORIZ | 2.026 | 1511 | Sismo | -4.917 | Nodo 120 | 0 | 0 | 3.409 | 0 | 0 | 0 | N/A (No aplica) | 0 | -1.396 | Nodo 129 | 0 | 0 | 1.788 | Nodo 129 | 0 | 0 | 0.241 | 2.026 | 0 | 0 | N/A (No aplica) | 0
243 | 0 | _ARRIOST_HORIZ | 2.026 | 1512 | Sismo | -4.917 | Nodo 120 | 0 | 0 | 3.443 | 0 | 0 | 0 | N/A (No aplica) | 0 | -1.343 | Nodo 129 | 0 | 0 | -1.42 | Nodo 120 | 0 | 0 | 0.287 | 0 | 0 | 0 | N/A (No aplica) | 0
243 | 0 | _ARRIOST_HORIZ | 2.026 | 1513 | Sismo | -5.042 | Nodo 120 | 0 | 0 | 3.477 | 0 | 0 | 0 | N/A (No aplica) | 0 | -0.987 | Nodo 129 | 0 | 0 | 1.869 | Nodo 129 | 0 | 0 | 0.248 | 2.026 | 0 | 0 | N/A (No aplica) | 0
243 | 0 | _ARRIOST_HORIZ | 2.026 | 1514 | Sismo | -5.042 | Nodo 120 | 0 | 0 | 3.511 | 0 | 0 | 0 | N/A (No aplica) | 0 | -0.934 | Nodo 129 | 0 | 0 | -1.345 | Nodo 120 | 0 | 0 | 0.294 | 0 | 0 | 0 | N/A (No aplica) | 0
243 | 0 | _ARRIOST_HORIZ | 2.026 | 1515 | Sismo | -5.043 | Nodo 120 | 0 | 0 | 3.478 | 0 | 0 | 0 | N/A (No aplica) | 0 | -1.395 | Nodo 129 | 0 | 0 | 1.791 | Nodo 129 | 0 | 0 | 0.241 | 2.026 | 0 | 0 | N/A (No aplica) | 0
243 | 0 | _ARRIOST_HORIZ | 2.026 | 1516 | Sismo | -5.044 | Nodo 120 | 0 | 0 | 3.511 | 0 | 0 | 0 | N/A (No aplica) | 0 | -1.343 | Nodo 129 | 0 | 0 | -1.417 | Nodo 120 | 0 | 0 | 0.287 | 0 | 0 | 0 | N/A (No aplica) | 0
244 | 0 | _ARRIOST_HORIZ | 2.026 | 4 | 1 | -6.039 | Nodo 120 | 0 | 0.507 | 3.552 | 2.026 | 0 | 0 | N/A (No aplica) | 0 | 0.025 | Nodo 120 | 0 | 0 | 0.076 | Nodo 120 | 0 | 1.688 | 0 | 2.026 | 0 | 0 | N/A (No aplica) | 0
244 | 0 | _ARRIOST_HORIZ | 2.026 | 205 | 2 | -3.143 | Nodo 120 | 0.101 | 1.013 | 1.759 | 2.026 | 0 | 0 | N/A (No aplica) | 0 | 7.7 | Nodo 120 | 0 | 0 | 0.063 | Nodo 120 | 0.066 | 1.013 | 0.066 | 1.013 | 0 | 0 | N/A (No aplica) | 0
244 | 0 | _ARRIOST_HORIZ | 2.026 | 206 | 2 | -3.199 | Nodo 120 | 0.101 | 1.013 | 1.786 | 2.026 | 0 | 0 | N/A (No aplica) | 0 | -7.68 | Nodo 120 | 0 | 0 | 0.065 | Nodo 123 | 0.066 | 1.013 | 0.066 | 1.013 | 0 | 0 | N/A (No aplica) | 0
244 | 0 | _ARRIOST_HORIZ | 2.026 | 207 | 2 | -3.171 | Nodo 120 | 0.1 | 1.013 | 1.957 | 2.026 | 0 | 0 | N/A (No aplica) | 0 | 0.311 | Nodo 123 | 0 | 0 | 17.862 | Nodo 120 | 0.022 | 1.013 | 0.306 | 2.026 | 0 | 0 | N/A (No aplica) | 0
244 | 0 | _ARRIOST_HORIZ | 2.026 | 208 | 2 | -3.171 | Nodo 120 | 0.1 | 1.013 | 1.588 | 2.026 | 0 | 0 | N/A (No aplica) | 0 | -0.292 | Nodo 123 | 0 | 0 | -17.736 | Nodo 120 | 0.022 | 1.013 | 0.306 | 2.026 | 0 | 0 | N/A (No aplica) | 0
244 | 0 | _ARRIOST_HORIZ | 2.026 | 202 | 3 | -9.21 | Nodo 120 | 0.1 | 1.013 | 5.324 | 2.026 | 360 | 5.628 | SI | 0.95 | 0.035 | Nodo 120 | 0 | 0 | 0.139 | Nodo 120 | 0 | 1.52 | 0 | 2.026 | 360 | 5.628 | SI | 0
244 | 0 | _ARRIOST_HORIZ | 2.026 | 204 | 3 | -6.792 | Nodo 120 | 0.101 | 1.013 | 4.438 | 2.026 | 360 | 5.628 | SI | 0.79 | -0.789 | Nodo 123 | 0 | 0 | 0.431 | Nodo 120 | 0 | 1.688 | 0.201 | 2.026 | 360 | 5.628 | SI | 0.04
244 | 0 | _ARRIOST_HORIZ | 2.026 | 202 | 4 | -9.21 | Nodo 120 | 0.1 | 1.013 | 5.324 | 2.026 | 0 | 0 | N/A (No aplica) | 0 | 0.035 | Nodo 120 | 0 | 0 | 0.139 | Nodo 120 | 0 | 1.52 | 0 | 2.026 | 0 | 0 | N/A (No aplica) | 0
244 | 0 | _ARRIOST_HORIZ | 2.026 | 204 | 4 | -6.792 | Nodo 120 | 0.101 | 1.013 | 4.438 | 2.026 | 0 | 0 | N/A (No aplica) | 0 | -0.789 | Nodo 123 | 0 | 0 | 0.431 | Nodo 120 | 0 | 1.688 | 0.201 | 2.026 | 0 | 0 | N/A (No aplica) | 0
244 | 0 | _ARRIOST_HORIZ | 2.026 | 1401 | Viento | -4.96 | Nodo 120 | 0.1 | 1.013 | 3.538 | 2.026 | 0 | 0 | N/A (No aplica) | 0 | 4.372 | Nodo 120 | 0 | 0 | -0.168 | Nodo 123 | 0.046 | 1.013 | 0.269 | 0 | 0 | 0 | N/A (No aplica) | 0
244 | 0 | _ARRIOST_HORIZ | 2.026 | 1402 | Viento | -4.999 | Nodo 120 | 0.101 | 1.013 | 3.557 | 2.026 | 0 | 0 | N/A (No aplica) | 0 | -6.527 | Nodo 123 | 0 | 0 | -0.165 | Nodo 123 | 0.046 | 1.013 | 0.266 | 0 | 0 | 0 | N/A (No aplica) | 0
244 | 0 | _ARRIOST_HORIZ | 2.026 | 1403 | Viento | -4.979 | Nodo 120 | 0.101 | 1.013 | 3.677 | 2.026 | 0 | 0 | N/A (No aplica) | 0 | -1.01 | Nodo 120 | 0 | 0 | 12.56 | Nodo 120 | 0.016 | 1.013 | 0.482 | 2.026 | 0 | 0 | N/A (No aplica) | 0
244 | 0 | _ARRIOST_HORIZ | 2.026 | 1404 | Viento | -4.979 | Nodo 120 | 0.1 | 1.013 | 3.419 | 2.026 | 0 | 0 | N/A (No aplica) | 0 | -1.377 | Nodo 123 | 0 | 0 | -12.412 | Nodo 123 | 0.016 | 1.013 | 0.366 | 0 | 0 | 0 | N/A (No aplica) | 0
244 | 0 | _ARRIOST_HORIZ | 2.026 | 1501 | Sismo | -4.894 | Nodo 120 | 0 | 0 | 3.508 | 2.026 | 0 | 0 | N/A (No aplica) | 0 | -0.289 | Nodo 123 | 0 | 0 | 0.833 | Nodo 120 | 0 | 0 | 0.262 | 2.026 | 0 | 0 | N/A (No aplica) | 0
244 | 0 | _ARRIOST_HORIZ | 2.026 | 1502 | Sismo | -4.894 | Nodo 120 | 0 | 0 | 3.495 | 2.026 | 0 | 0 | N/A (No aplica) | 0 | -0.311 | Nodo 123 | 0 | 0 | -0.568 | Nodo 123 | 0 | 0 | 0.244 | 0 | 0 | 0 | N/A (No aplica) | 0
244 | 0 | _ARRIOST_HORIZ | 2.026 | 1503 | Sismo | -4.9 | Nodo 120 | 0 | 0 | 3.509 | 2.026 | 0 | 0 | N/A (No aplica) | 0 | -2.021 | Nodo 123 | 0 | 0 | 0.522 | Nodo 120 | 0 | 0 | 0.291 | 2.026 | 0 | 0 | N/A (No aplica) | 0
244 | 0 | _ARRIOST_HORIZ | 2.026 | 1504 | Sismo | -4.9 | Nodo 120 | 0 | 0 | 3.496 | 2.026 | 0 | 0 | N/A (No aplica) | 0 | -2.042 | Nodo 123 | 0 | 0 | -0.908 | Nodo 123 | 0 | 0 | 0.273 | 0 | 0 | 0 | N/A (No aplica) | 0
244 | 0 | _ARRIOST_HORIZ | 2.026 | 1505 | Sismo | -5.058 | Nodo 120 | 0 | 0 | 3.6 | 2.026 | 0 | 0 | N/A (No aplica) | 0 | -0.289 | Nodo 123 | 0 | 0 | 0.836 | Nodo 120 | 0 | 0 | 0.262 | 2.026 | 0 | 0 | N/A (No aplica) | 0
244 | 0 | _ARRIOST_HORIZ | 2.026 | 1506 | Sismo | -5.058 | Nodo 120 | 0 | 0 | 3.587 | 2.026 | 0 | 0 | N/A (No aplica) | 0 | -0.311 | Nodo 123 | 0 | 0 | -0.564 | Nodo 123 | 0 | 0 | 0.244 | 0 | 0 | 0 | N/A (No aplica) | 0
244 | 0 | _ARRIOST_HORIZ | 2.026 | 1507 | Sismo | -5.065 | Nodo 120 | 0 | 0 | 3.601 | 2.026 | 0 | 0 | N/A (No aplica) | 0 | -2.02 | Nodo 123 | 0 | 0 | 0.526 | Nodo 120 | 0 | 0 | 0.291 | 2.026 | 0 | 0 | N/A (No aplica) | 0
244 | 0 | _ARRIOST_HORIZ | 2.026 | 1508 | Sismo | -5.065 | Nodo 120 | 0 | 0 | 3.588 | 2.026 | 0 | 0 | N/A (No aplica) | 0 | -2.042 | Nodo 123 | 0 | 0 | -0.905 | Nodo 123 | 0 | 0 | 0.273 | 0 | 0 | 0 | N/A (No aplica) | 0
244 | 0 | _ARRIOST_HORIZ | 2.026 | 1509 | Sismo | -4.915 | Nodo 120 | 0 | 0 | 3.529 | 2.026 | 0 | 0 | N/A (No aplica) | 0 | -0.938 | Nodo 123 | 0 | 0 | 1.619 | Nodo 120 | 0 | 0 | 0.287 | 2.026 | 0 | 0 | N/A (No aplica) | 0
244 | 0 | _ARRIOST_HORIZ | 2.026 | 1510 | Sismo | -4.915 | Nodo 120 | 0 | 0 | 3.496 | 2.026 | 0 | 0 | N/A (No aplica) | 0 | -0.994 | Nodo 123 | 0 | 0 | -1.589 | Nodo 123 | 0 | 0 | 0.241 | 0 | 0 | 0 | N/A (No aplica) | 0
244 | 0 | _ARRIOST_HORIZ | 2.026 | 1511 | Sismo | -4.917 | Nodo 120 | 0 | 0 | 3.529 | 2.026 | 0 | 0 | N/A (No aplica) | 0 | -1.338 | Nodo 123 | 0 | 0 | 1.547 | Nodo 120 | 0 | 0 | 0.294 | 2.026 | 0 | 0 | N/A (No aplica) | 0
244 | 0 | _ARRIOST_HORIZ | 2.026 | 1512 | Sismo | -4.917 | Nodo 120 | 0 | 0 | 3.496 | 2.026 | 0 | 0 | N/A (No aplica) | 0 | -1.393 | Nodo 123 | 0 | 0 | -1.667 | Nodo 123 | 0 | 0 | 0.248 | 0 | 0 | 0 | N/A (No aplica) | 0
244 | 0 | _ARRIOST_HORIZ | 2.026 | 1513 | Sismo | -5.042 | Nodo 120 | 0 | 0 | 3.6 | 2.026 | 0 | 0 | N/A (No aplica) | 0 | -0.938 | Nodo 123 | 0 | 0 | 1.621 | Nodo 120 | 0 | 0 | 0.287 | 2.026 | 0 | 0 | N/A (No aplica) | 0
244 | 0 | _ARRIOST_HORIZ | 2.026 | 1514 | Sismo | -5.042 | Nodo 120 | 0 | 0 | 3.567 | 2.026 | 0 | 0 | N/A (No aplica) | 0 | -0.993 | Nodo 123 | 0 | 0 | -1.586 | Nodo 123 | 0 | 0 | 0.241 | 0 | 0 | 0 | N/A (No aplica) | 0
244 | 0 | _ARRIOST_HORIZ | 2.026 | 1515 | Sismo | -5.043 | Nodo 120 | 0 | 0 | 3.6 | 2.026 | 0 | 0 | N/A (No aplica) | 0 | -1.337 | Nodo 123 | 0 | 0 | 1.55 | Nodo 120 | 0 | 0 | 0.294 | 2.026 | 0 | 0 | N/A (No aplica) | 0
244 | 0 | _ARRIOST_HORIZ | 2.026 | 1516 | Sismo | -5.044 | Nodo 120 | 0 | 0 | 3.567 | 2.026 | 0 | 0 | N/A (No aplica) | 0 | -1.393 | Nodo 123 | 0 | 0 | -1.665 | Nodo 123 | 0 | 0 | 0.248 | 0 | 0 | 0 | N/A (No aplica) | 0
245 | 0 | _ARRIOST_HORIZ | 2.026 | 4 | 1 | -6.039 | Nodo 120 | 0 | 1.013 | 1.167 | 0 | 0 | 0 | N/A (No aplica) | 0 | 0.026 | Nodo 125 | 0 | 0 | 0.076 | Nodo 125 | 0 | 1.351 | 0.001 | 2.026 | 0 | 0 | N/A (No aplica) | 0
245 | 0 | _ARRIOST_HORIZ | 2.026 | 205 | 2 | -3.143 | Nodo 120 | 0.101 | 1.013 | 0.503 | 0 | 0 | 0 | N/A (No aplica) | 0 | 7.7 | Nodo 120 | 0 | 0 | 0.063 | Nodo 120 | 0.066 | 1.013 | 0.066 | 1.013 | 0 | 0 | N/A (No aplica) | 0
245 | 0 | _ARRIOST_HORIZ | 2.026 | 206 | 2 | -3.199 | Nodo 120 | 0.101 | 1.013 | 0.476 | 0 | 0 | 0 | N/A (No aplica) | 0 | -7.68 | Nodo 120 | 0 | 0 | 0.065 | Nodo 125 | 0.066 | 1.013 | 0.066 | 1.013 | 0 | 0 | N/A (No aplica) | 0
245 | 0 | _ARRIOST_HORIZ | 2.026 | 207 | 2 | -3.171 | Nodo 120 | 0.101 | 1.013 | 0.671 | 0 | 0 | 0 | N/A (No aplica) | 0 | 0.279 | Nodo 125 | 0 | 0 | 18.131 | Nodo 125 | 0.022 | 1.013 | 0.269 | 2.026 | 0 | 0 | N/A (No aplica) | 0
245 | 0 | _ARRIOST_HORIZ | 2.026 | 208 | 2 | -3.171 | Nodo 120 | 0.101 | 1.013 | 0.308 | 0 | 0 | 0 | N/A (No aplica) | 0 | -0.259 | Nodo 125 | 0 | 0 | -18.005 | Nodo 125 | 0.022 | 1.013 | 0.269 | 2.026 | 0 | 0 | N/A (No aplica) | 0
245 | 0 | _ARRIOST_HORIZ | 2.026 | 202 | 3 | -9.21 | Nodo 120 | 0.101 | 1.013 | 1.657 | 0 | 360 | 5.628 | SI | 0.29 | 0.036 | Nodo 125 | 0 | 0 | 0.139 | Nodo 125 | 0 | 1.857 | 0.001 | 2.026 | 360 | 5.628 | SI | 0
245 | 0 | _ARRIOST_HORIZ | 2.026 | 204 | 3 | -6.792 | Nodo 120 | 0.101 | 1.013 | 1.368 | 0 | 360 | 5.628 | SI | 0.24 | -0.673 | Nodo 120 | 0 | 0 | 0.431 | Nodo 120 | 0 | 1.182 | 0.201 | 0 | 360 | 5.628 | SI | 0.04
245 | 0 | _ARRIOST_HORIZ | 2.026 | 202 | 4 | -9.21 | Nodo 120 | 0.101 | 1.013 | 1.657 | 0 | 0 | 0 | N/A (No aplica) | 0 | 0.036 | Nodo 125 | 0 | 0 | 0.139 | Nodo 125 | 0 | 1.857 | 0.001 | 2.026 | 0 | 0 | N/A (No aplica) | 0
245 | 0 | _ARRIOST_HORIZ | 2.026 | 204 | 4 | -6.792 | Nodo 120 | 0.101 | 1.013 | 1.368 | 0 | 0 | 0 | N/A (No aplica) | 0 | -0.673 | Nodo 120 | 0 | 0 | 0.431 | Nodo 120 | 0 | 1.182 | 0.201 | 0 | 0 | 0 | N/A (No aplica) | 0
245 | 0 | _ARRIOST_HORIZ | 2.026 | 1401 | Viento | -4.96 | Nodo 120 | 0.101 | 1.013 | 1.083 | 0 | 0 | 0 | N/A (No aplica) | 0 | 4.497 | Nodo 125 | 0 | 0 | -0.169 | Nodo 125 | 0.046 | 1.013 | 0.27 | 2.026 | 0 | 0 | N/A (No aplica) | 0
245 | 0 | _ARRIOST_HORIZ | 2.026 | 1402 | Viento | -4.999 | Nodo 120 | 0.101 | 1.013 | 1.064 | 0 | 0 | 0 | N/A (No aplica) | 0 | -6.393 | Nodo 120 | 0 | 0 | -0.165 | Nodo 125 | 0.046 | 1.013 | 0.266 | 2.026 | 0 | 0 | N/A (No aplica) | 0
245 | 0 | _ARRIOST_HORIZ | 2.026 | 1403 | Viento | -4.979 | Nodo 120 | 0.101 | 1.013 | 1.201 | 0 | 0 | 0 | N/A (No aplica) | 0 | -1.01 | Nodo 120 | 0 | 0 | 12.56 | Nodo 120 | 0.015 | 1.013 | 0.344 | 0 | 0 | 0 | N/A (No aplica) | 0
245 | 0 | _ARRIOST_HORIZ | 2.026 | 1404 | Viento | -4.979 | Nodo 120 | 0.1 | 1.013 | 0.947 | 0 | 0 | 0 | N/A (No aplica) | 0 | -1.043 | Nodo 125 | 0 | 0 | -12.815 | Nodo 125 | 0.015 | 1.013 | 0.456 | 2.026 | 0 | 0 | N/A (No aplica) | 0
245 | 0 | _ARRIOST_HORIZ | 2.026 | 1501 | Sismo | -4.894 | Nodo 120 | 0 | 0 | 1.069 | 0 | 0 | 0 | N/A (No aplica) | 0 | -0.131 | Nodo 120 | 0 | 0 | 0.833 | Nodo 120 | 0 | 0 | 0.275 | 0 | 0 | 0 | N/A (No aplica) | 0
245 | 0 | _ARRIOST_HORIZ | 2.026 | 1502 | Sismo | -4.894 | Nodo 120 | 0 | 0 | 1.056 | 0 | 0 | 0 | N/A (No aplica) | 0 | -0.138 | Nodo 120 | 0 | 0 | -0.615 | Nodo 125 | 0 | 0 | 0.291 | 2.026 | 0 | 0 | N/A (No aplica) | 0
245 | 0 | _ARRIOST_HORIZ | 2.026 | 1503 | Sismo | -4.9 | Nodo 120 | 0 | 0 | 1.065 | 0 | 0 | 0 | N/A (No aplica) | 0 | -1.884 | Nodo 120 | 0 | 0 | 0.522 | Nodo 120 | 0 | 0 | 0.245 | 0 | 0 | 0 | N/A (No aplica) | 0
245 | 0 | _ARRIOST_HORIZ | 2.026 | 1504 | Sismo | -4.9 | Nodo 120 | 0 | 0 | 1.052 | 0 | 0 | 0 | N/A (No aplica) | 0 | -1.89 | Nodo 120 | 0 | 0 | -0.895 | Nodo 125 | 0 | 0 | 0.261 | 2.026 | 0 | 0 | N/A (No aplica) | 0
245 | 0 | _ARRIOST_HORIZ | 2.026 | 1505 | Sismo | -5.058 | Nodo 120 | 0 | 0 | 1.095 | 0 | 0 | 0 | N/A (No aplica) | 0 | -0.131 | Nodo 120 | 0 | 0 | 0.836 | Nodo 120 | 0 | 0 | 0.275 | 0 | 0 | 0 | N/A (No aplica) | 0
245 | 0 | _ARRIOST_HORIZ | 2.026 | 1506 | Sismo | -5.058 | Nodo 120 | 0 | 0 | 1.082 | 0 | 0 | 0 | N/A (No aplica) | 0 | -0.137 | Nodo 120 | 0 | 0 | -0.612 | Nodo 125 | 0 | 0 | 0.291 | 2.026 | 0 | 0 | N/A (No aplica) | 0
245 | 0 | _ARRIOST_HORIZ | 2.026 | 1507 | Sismo | -5.065 | Nodo 120 | 0 | 0 | 1.091 | 0 | 0 | 0 | N/A (No aplica) | 0 | -1.883 | Nodo 120 | 0 | 0 | 0.526 | Nodo 120 | 0 | 0 | 0.245 | 0 | 0 | 0 | N/A (No aplica) | 0
245 | 0 | _ARRIOST_HORIZ | 2.026 | 1508 | Sismo | -5.065 | Nodo 120 | 0 | 0 | 1.078 | 0 | 0 | 0 | N/A (No aplica) | 0 | -1.89 | Nodo 120 | 0 | 0 | -0.892 | Nodo 125 | 0 | 0 | 0.261 | 2.026 | 0 | 0 | N/A (No aplica) | 0
245 | 0 | _ARRIOST_HORIZ | 2.026 | 1509 | Sismo | -4.915 | Nodo 120 | 0 | 0 | 1.081 | 0 | 0 | 0 | N/A (No aplica) | 0 | -0.8 | Nodo 120 | 0 | 0 | 1.619 | Nodo 120 | 0 | 0 | 0.251 | 0 | 0 | 0 | N/A (No aplica) | 0
245 | 0 | _ARRIOST_HORIZ | 2.026 | 1510 | Sismo | -4.915 | Nodo 120 | 0 | 0 | 1.048 | 0 | 0 | 0 | N/A (No aplica) | 0 | -0.817 | Nodo 120 | 0 | 0 | -1.64 | Nodo 125 | 0 | 0 | 0.292 | 2.026 | 0 | 0 | N/A (No aplica) | 0
245 | 0 | _ARRIOST_HORIZ | 2.026 | 1511 | Sismo | -4.917 | Nodo 120 | 0 | 0 | 1.08 | 0 | 0 | 0 | N/A (No aplica) | 0 | -1.205 | Nodo 120 | 0 | 0 | 1.547 | Nodo 120 | 0 | 0 | 0.244 | 0 | 0 | 0 | N/A (No aplica) | 0
245 | 0 | _ARRIOST_HORIZ | 2.026 | 1512 | Sismo | -4.917 | Nodo 120 | 0 | 0 | 1.047 | 0 | 0 | 0 | N/A (No aplica) | 0 | -1.221 | Nodo 120 | 0 | 0 | -1.705 | Nodo 125 | 0 | 0 | 0.285 | 2.026 | 0 | 0 | N/A (No aplica) | 0
245 | 0 | _ARRIOST_HORIZ | 2.026 | 1513 | Sismo | -5.042 | Nodo 120 | 0 | 0 | 1.1 | 0 | 0 | 0 | N/A (No aplica) | 0 | -0.8 | Nodo 120 | 0 | 0 | 1.621 | Nodo 120 | 0 | 0 | 0.251 | 0 | 0 | 0 | N/A (No aplica) | 0
245 | 0 | _ARRIOST_HORIZ | 2.026 | 1514 | Sismo | -5.042 | Nodo 120 | 0 | 0 | 1.067 | 0 | 0 | 0 | N/A (No aplica) | 0 | -0.816 | Nodo 120 | 0 | 0 | -1.637 | Nodo 125 | 0 | 0 | 0.292 | 2.026 | 0 | 0 | N/A (No aplica) | 0
245 | 0 | _ARRIOST_HORIZ | 2.026 | 1515 | Sismo | -5.043 | Nodo 120 | 0 | 0 | 1.1 | 0 | 0 | 0 | N/A (No aplica) | 0 | -1.204 | Nodo 120 | 0 | 0 | 1.55 | Nodo 120 | 0 | 0 | 0.244 | 0 | 0 | 0 | N/A (No aplica) | 0
245 | 0 | _ARRIOST_HORIZ | 2.026 | 1516 | Sismo | -5.044 | Nodo 120 | 0 | 0 | 1.066 | 0 | 0 | 0 | N/A (No aplica) | 0 | -1.221 | Nodo 120 | 0 | 0 | -1.702 | Nodo 125 | 0 | 0 | 0.285 | 2.026 | 0 | 0 | N/A (No aplica) | 0
246 | 0 | _ARRIOST_HORIZ | 2.026 | 4 | 1 | -6.039 | Nodo 120 | 0.001 | 1.182 | 1.11 | 0 | 0 | 0 | N/A (No aplica) | 0 | 0.026 | Nodo 130 | 0 | 0 | 0.076 | Nodo 130 | 0 | 0.844 | 0 | 2.026 | 0 | 0 | N/A (No aplica) | 0
246 | 0 | _ARRIOST_HORIZ | 2.026 | 205 | 2 | -3.143 | Nodo 120 | 0.101 | 1.013 | 0.444 | 0 | 0 | 0 | N/A (No aplica) | 0 | 7.7 | Nodo 120 | 0 | 0 | 0.065 | Nodo 130 | 0.066 | 1.013 | 0.066 | 1.013 | 0 | 0 | N/A (No aplica) | 0
246 | 0 | _ARRIOST_HORIZ | 2.026 | 206 | 2 | -3.199 | Nodo 120 | 0.1 | 1.013 | 0.417 | 0 | 0 | 0 | N/A (No aplica) | 0 | -7.68 | Nodo 120 | 0 | 0 | 0.063 | Nodo 120 | 0.066 | 1.013 | 0.066 | 1.013 | 0 | 0 | N/A (No aplica) | 0
246 | 0 | _ARRIOST_HORIZ | 2.026 | 207 | 2 | -3.171 | Nodo 120 | 0.101 | 1.013 | 0.249 | 0 | 0 | 0 | N/A (No aplica) | 0 | -0.258 | Nodo 130 | 0 | 0 | 18.131 | Nodo 130 | 0.022 | 1.013 | 0.269 | 2.026 | 0 | 0 | N/A (No aplica) | 0
246 | 0 | _ARRIOST_HORIZ | 2.026 | 208 | 2 | -3.171 | Nodo 120 | 0.101 | 1.013 | 0.612 | 0 | 0 | 0 | N/A (No aplica) | 0 | 0.28 | Nodo 130 | 0 | 0 | -18.005 | Nodo 130 | 0.022 | 1.013 | 0.27 | 2.026 | 0 | 0 | N/A (No aplica) | 0
246 | 0 | _ARRIOST_HORIZ | 2.026 | 202 | 3 | -9.21 | Nodo 120 | 0.101 | 1.013 | 1.541 | 0 | 360 | 5.628 | SI | 0.27 | 0.036 | Nodo 130 | 0 | 0 | 0.139 | Nodo 130 | 0 | 1.688 | 0.001 | 2.026 | 360 | 5.628 | SI | 0
246 | 0 | _ARRIOST_HORIZ | 2.026 | 204 | 3 | -6.792 | Nodo 120 | 0.101 | 1.013 | 1.261 | 0 | 360 | 5.628 | SI | 0.22 | -0.673 | Nodo 120 | 0 | 0 | 0.632 | Nodo 130 | 0 | 1.182 | 0.201 | 2.026 | 360 | 5.628 | SI | 0.04
246 | 0 | _ARRIOST_HORIZ | 2.026 | 202 | 4 | -9.21 | Nodo 120 | 0.101 | 1.013 | 1.541 | 0 | 0 | 0 | N/A (No aplica) | 0 | 0.036 | Nodo 130 | 0 | 0 | 0.139 | Nodo 130 | 0 | 1.688 | 0.001 | 2.026 | 0 | 0 | N/A (No aplica) | 0
246 | 0 | _ARRIOST_HORIZ | 2.026 | 204 | 4 | -6.792 | Nodo 120 | 0.101 | 1.013 | 1.261 | 0 | 0 | 0 | N/A (No aplica) | 0 | -0.673 | Nodo 120 | 0 | 0 | 0.632 | Nodo 130 | 0 | 1.182 | 0.201 | 2.026 | 0 | 0 | N/A (No aplica) | 0
246 | 0 | _ARRIOST_HORIZ | 2.026 | 1401 | Viento | -4.96 | Nodo 120 | 0.101 | 1.013 | 0.995 | 0 | 0 | 0 | N/A (No aplica) | 0 | 4.498 | Nodo 130 | 0 | 0 | 0.37 | Nodo 130 | 0.046 | 1.013 | 0.269 | 2.026 | 0 | 0 | N/A (No aplica) | 0
246 | 0 | _ARRIOST_HORIZ | 2.026 | 1402 | Viento | -4.999 | Nodo 120 | 0.101 | 1.013 | 0.976 | 0 | 0 | 0 | N/A (No aplica) | 0 | -6.393 | Nodo 120 | 0 | 0 | 0.367 | Nodo 130 | 0.046 | 1.013 | 0.266 | 2.026 | 0 | 0 | N/A (No aplica) | 0
246 | 0 | _ARRIOST_HORIZ | 2.026 | 1403 | Viento | -4.979 | Nodo 120 | 0.101 | 1.013 | 0.859 | 0 | 0 | 0 | N/A (No aplica) | 0 | -1.042 | Nodo 130 | 0 | 0 | 13.016 | Nodo 130 | 0.016 | 1.013 | 0.456 | 2.026 | 0 | 0 | N/A (No aplica) | 0
246 | 0 | _ARRIOST_HORIZ | 2.026 | 1404 | Viento | -4.979 | Nodo 120 | 0.101 | 1.013 | 1.113 | 0 | 0 | 0 | N/A (No aplica) | 0 | -1.01 | Nodo 120 | 0 | 0 | -12.358 | Nodo 120 | 0.015 | 1.013 | 0.345 | 0 | 0 | 0 | N/A (No aplica) | 0
246 | 0 | _ARRIOST_HORIZ | 2.026 | 1501 | Sismo | -4.894 | Nodo 120 | 0 | 0 | 0.97 | 0 | 0 | 0 | N/A (No aplica) | 0 | -0.131 | Nodo 120 | 0 | 0 | 1.094 | Nodo 130 | 0 | 0 | 0.261 | 2.026 | 0 | 0 | N/A (No aplica) | 0
246 | 0 | _ARRIOST_HORIZ | 2.026 | 1502 | Sismo | -4.894 | Nodo 120 | 0 | 0 | 0.983 | 0 | 0 | 0 | N/A (No aplica) | 0 | -0.138 | Nodo 120 | 0 | 0 | -0.324 | Nodo 120 | 0 | 0 | 0.245 | 0 | 0 | 0 | N/A (No aplica) | 0
246 | 0 | _ARRIOST_HORIZ | 2.026 | 1503 | Sismo | -4.9 | Nodo 120 | 0 | 0 | 0.966 | 0 | 0 | 0 | N/A (No aplica) | 0 | -1.884 | Nodo 120 | 0 | 0 | 0.813 | Nodo 130 | 0 | 0 | 0.291 | 2.026 | 0 | 0 | N/A (No aplica) | 0
246 | 0 | _ARRIOST_HORIZ | 2.026 | 1504 | Sismo | -4.9 | Nodo 120 | 0 | 0 | 0.979 | 0 | 0 | 0 | N/A (No aplica) | 0 | -1.89 | Nodo 120 | 0 | 0 | -0.635 | Nodo 120 | 0 | 0 | 0.275 | 0 | 0 | 0 | N/A (No aplica) | 0
246 | 0 | _ARRIOST_HORIZ | 2.026 | 1505 | Sismo | -5.058 | Nodo 120 | 0 | 0 | 0.992 | 0 | 0 | 0 | N/A (No aplica) | 0 | -0.131 | Nodo 120 | 0 | 0 | 1.097 | Nodo 130 | 0 | 0 | 0.261 | 2.026 | 0 | 0 | N/A (No aplica) | 0
246 | 0 | _ARRIOST_HORIZ | 2.026 | 1506 | Sismo | -5.058 | Nodo 120 | 0 | 0 | 1.005 | 0 | 0 | 0 | N/A (No aplica) | 0 | -0.137 | Nodo 120 | 0 | 0 | -0.321 | Nodo 120 | 0 | 0 | 0.245 | 0 | 0 | 0 | N/A (No aplica) | 0
246 | 0 | _ARRIOST_HORIZ | 2.026 | 1507 | Sismo | -5.065 | Nodo 120 | 0 | 0 | 0.989 | 0 | 0 | 0 | N/A (No aplica) | 0 | -1.883 | Nodo 120 | 0 | 0 | 0.816 | Nodo 130 | 0 | 0 | 0.291 | 2.026 | 0 | 0 | N/A (No aplica) | 0
246 | 0 | _ARRIOST_HORIZ | 2.026 | 1508 | Sismo | -5.065 | Nodo 120 | 0 | 0 | 1.002 | 0 | 0 | 0 | N/A (No aplica) | 0 | -1.89 | Nodo 120 | 0 | 0 | -0.631 | Nodo 120 | 0 | 0 | 0.275 | 0 | 0 | 0 | N/A (No aplica) | 0
246 | 0 | _ARRIOST_HORIZ | 2.026 | 1509 | Sismo | -4.915 | Nodo 120 | 0 | 0 | 0.961 | 0 | 0 | 0 | N/A (No aplica) | 0 | -0.8 | Nodo 120 | 0 | 0 | 1.904 | Nodo 130 | 0 | 0 | 0.285 | 2.026 | 0 | 0 | N/A (No aplica) | 0
246 | 0 | _ARRIOST_HORIZ | 2.026 | 1510 | Sismo | -4.915 | Nodo 120 | 0 | 0 | 0.994 | 0 | 0 | 0 | N/A (No aplica) | 0 | -0.817 | Nodo 120 | 0 | 0 | -1.348 | Nodo 120 | 0 | 0 | 0.244 | 0 | 0 | 0 | N/A (No aplica) | 0
246 | 0 | _ARRIOST_HORIZ | 2.026 | 1511 | Sismo | -4.917 | Nodo 120 | 0 | 0 | 0.96 | 0 | 0 | 0 | N/A (No aplica) | 0 | -1.205 | Nodo 120 | 0 | 0 | 1.839 | Nodo 130 | 0 | 0 | 0.292 | 2.026 | 0 | 0 | N/A (No aplica) | 0
246 | 0 | _ARRIOST_HORIZ | 2.026 | 1512 | Sismo | -4.917 | Nodo 120 | 0 | 0 | 0.993 | 0 | 0 | 0 | N/A (No aplica) | 0 | -1.221 | Nodo 120 | 0 | 0 | -1.42 | Nodo 120 | 0 | 0 | 0.251 | 0 | 0 | 0 | N/A (No aplica) | 0
246 | 0 | _ARRIOST_HORIZ | 2.026 | 1513 | Sismo | -5.042 | Nodo 120 | 0 | 0 | 0.978 | 0 | 0 | 0 | N/A (No aplica) | 0 | -0.8 | Nodo 120 | 0 | 0 | 1.906 | Nodo 130 | 0 | 0 | 0.285 | 2.026 | 0 | 0 | N/A (No aplica) | 0
246 | 0 | _ARRIOST_HORIZ | 2.026 | 1514 | Sismo | -5.042 | Nodo 120 | 0 | 0 | 1.011 | 0 | 0 | 0 | N/A (No aplica) | 0 | -0.816 | Nodo 120 | 0 | 0 | -1.345 | Nodo 120 | 0 | 0 | 0.244 | 0 | 0 | 0 | N/A (No aplica) | 0
246 | 0 | _ARRIOST_HORIZ | 2.026 | 1515 | Sismo | -5.043 | Nodo 120 | 0 | 0 | 0.977 | 0 | 0 | 0 | N/A (No aplica) | 0 | -1.204 | Nodo 120 | 0 | 0 | 1.841 | Nodo 130 | 0 | 0 | 0.292 | 2.026 | 0 | 0 | N/A (No aplica) | 0
246 | 0 | _ARRIOST_HORIZ | 2.026 | 1516 | Sismo | -5.044 | Nodo 120 | 0 | 0 | 1.011 | 0 | 0 | 0 | N/A (No aplica) | 0 | -1.221 | Nodo 120 | 0 | 0 | -1.417 | Nodo 120 | 0 | 0 | 0.251 | 0 | 0 | 0 | N/A (No aplica) | 0
247 | 0 | _ARRIOST_HORIZ | 2.026 | 4 | 1 | -6.05 | Nodo 121 | 0 | 0.169 | 1.121 | 0 | 0 | 0 | N/A (No aplica) | 0 | 0.026 | Nodo 130 | 0 | 0 | 0.077 | Nodo 121 | 0 | 0.338 | 0 | 0 | 0 | 0 | N/A (No aplica) | 0
247 | 0 | _ARRIOST_HORIZ | 2.026 | 205 | 2 | -3.136 | Nodo 121 | 0.101 | 1.013 | 0.437 | 0 | 0 | 0 | N/A (No aplica) | 0 | 7.683 | Nodo 121 | 0 | 0 | 0.065 | Nodo 130 | 0.066 | 1.013 | 0.066 | 1.013 | 0 | 0 | N/A (No aplica) | 0
247 | 0 | _ARRIOST_HORIZ | 2.026 | 206 | 2 | -3.246 | Nodo 121 | 0.101 | 1.013 | 0.464 | 0 | 0 | 0 | N/A (No aplica) | 0 | -7.664 | Nodo 121 | 0 | 0 | 0.062 | Nodo 121 | 0.066 | 1.013 | 0.066 | 1.013 | 0 | 0 | N/A (No aplica) | 0
247 | 0 | _ARRIOST_HORIZ | 2.026 | 207 | 2 | -3.191 | Nodo 121 | 0.1 | 1.013 | 0.269 | 0 | 0 | 0 | N/A (No aplica) | 0 | -0.258 | Nodo 130 | 0 | 0 | 18.375 | Nodo 121 | 0.022 | 1.013 | 0.268 | 2.026 | 0 | 0 | N/A (No aplica) | 0
247 | 0 | _ARRIOST_HORIZ | 2.026 | 208 | 2 | -3.191 | Nodo 121 | 0.101 | 1.013 | 0.632 | 0 | 0 | 0 | N/A (No aplica) | 0 | 0.28 | Nodo 130 | 0 | 0 | -18.25 | Nodo 121 | 0.022 | 1.013 | 0.27 | 2.026 | 0 | 0 | N/A (No aplica) | 0
247 | 0 | _ARRIOST_HORIZ | 2.026 | 202 | 3 | -9.241 | Nodo 121 | 0.101 | 1.013 | 1.572 | 0 | 360 | 5.628 | SI | 0.28 | 0.036 | Nodo 130 | 0 | 0 | 0.139 | Nodo 121 | 0 | 1.52 | 0.002 | 2.026 | 360 | 5.628 | SI | 0
247 | 0 | _ARRIOST_HORIZ | 2.026 | 204 | 3 | -6.819 | Nodo 121 | 0.101 | 1.013 | 1.289 | 0 | 360 | 5.628 | SI | 0.23 | -0.555 | Nodo 130 | 0 | 0 | 0.632 | Nodo 130 | 0 | 0.675 | 0.201 | 2.026 | 360 | 5.628 | SI | 0.04
247 | 0 | _ARRIOST_HORIZ | 2.026 | 202 | 4 | -9.241 | Nodo 121 | 0.101 | 1.013 | 1.572 | 0 | 0 | 0 | N/A (No aplica) | 0 | 0.036 | Nodo 130 | 0 | 0 | 0.139 | Nodo 121 | 0 | 1.52 | 0.002 | 2.026 | 0 | 0 | N/A (No aplica) | 0
247 | 0 | _ARRIOST_HORIZ | 2.026 | 204 | 4 | -6.819 | Nodo 121 | 0.101 | 1.013 | 1.289 | 0 | 0 | 0 | N/A (No aplica) | 0 | -0.555 | Nodo 130 | 0 | 0 | 0.632 | Nodo 130 | 0 | 0.675 | 0.201 | 2.026 | 0 | 0 | N/A (No aplica) | 0
247 | 0 | _ARRIOST_HORIZ | 2.026 | 1401 | Viento | -4.966 | Nodo 121 | 0.101 | 1.013 | 1.001 | 0 | 0 | 0 | N/A (No aplica) | 0 | 4.671 | Nodo 121 | 0 | 0 | 0.37 | Nodo 130 | 0.046 | 1.013 | 0.27 | 2.026 | 0 | 0 | N/A (No aplica) | 0
247 | 0 | _ARRIOST_HORIZ | 2.026 | 1402 | Viento | -5.043 | Nodo 121 | 0.101 | 1.013 | 1.02 | 0 | 0 | 0 | N/A (No aplica) | 0 | -6.206 | Nodo 130 | 0 | 0 | 0.367 | Nodo 130 | 0.046 | 1.013 | 0.266 | 2.026 | 0 | 0 | N/A (No aplica) | 0
247 | 0 | _ARRIOST_HORIZ | 2.026 | 1403 | Viento | -5.004 | Nodo 121 | 0.101 | 1.013 | 0.884 | 0 | 0 | 0 | N/A (No aplica) | 0 | -1.042 | Nodo 130 | 0 | 0 | 13.016 | Nodo 130 | 0.016 | 1.013 | 0.342 | 2.026 | 0 | 0 | N/A (No aplica) | 0
247 | 0 | _ARRIOST_HORIZ | 2.026 | 1404 | Viento | -5.004 | Nodo 121 | 0.101 | 1.013 | 1.138 | 0 | 0 | 0 | N/A (No aplica) | 0 | -0.701 | Nodo 121 | 0 | 0 | -12.718 | Nodo 121 | 0.016 | 1.013 | 0.439 | 0 | 0 | 0 | N/A (No aplica) | 0
247 | 0 | _ARRIOST_HORIZ | 2.026 | 1501 | Sismo | -4.915 | Nodo 121 | 0 | 0 | 0.991 | 0 | 0 | 0 | N/A (No aplica) | 0 | 0.177 | Nodo 121 | 0 | 0 | 1.094 | Nodo 130 | 0 | 0 | 0.276 | 2.026 | 0 | 0 | N/A (No aplica) | 0
247 | 0 | _ARRIOST_HORIZ | 2.026 | 1502 | Sismo | -4.915 | Nodo 121 | 0 | 0 | 1.004 | 0 | 0 | 0 | N/A (No aplica) | 0 | 0.17 | Nodo 121 | 0 | 0 | -0.37 | Nodo 121 | 0 | 0 | 0.29 | 0 | 0 | 0 | N/A (No aplica) | 0
247 | 0 | _ARRIOST_HORIZ | 2.026 | 1503 | Sismo | -4.928 | Nodo 121 | 0 | 0 | 0.994 | 0 | 0 | 0 | N/A (No aplica) | 0 | -1.746 | Nodo 130 | 0 | 0 | 0.813 | Nodo 130 | 0 | 0 | 0.245 | 2.026 | 0 | 0 | N/A (No aplica) | 0
247 | 0 | _ARRIOST_HORIZ | 2.026 | 1504 | Sismo | -4.928 | Nodo 121 | 0 | 0 | 1.007 | 0 | 0 | 0 | N/A (No aplica) | 0 | -1.727 | Nodo 130 | 0 | 0 | -0.62 | Nodo 121 | 0 | 0 | 0.26 | 0 | 0 | 0 | N/A (No aplica) | 0
247 | 0 | _ARRIOST_HORIZ | 2.026 | 1505 | Sismo | -5.081 | Nodo 121 | 0 | 0 | 1.014 | 0 | 0 | 0 | N/A (No aplica) | 0 | 0.177 | Nodo 121 | 0 | 0 | 1.097 | Nodo 130 | 0 | 0 | 0.276 | 2.026 | 0 | 0 | N/A (No aplica) | 0
247 | 0 | _ARRIOST_HORIZ | 2.026 | 1506 | Sismo | -5.081 | Nodo 121 | 0 | 0 | 1.027 | 0 | 0 | 0 | N/A (No aplica) | 0 | 0.171 | Nodo 121 | 0 | 0 | -0.366 | Nodo 121 | 0 | 0 | 0.29 | 0 | 0 | 0 | N/A (No aplica) | 0
247 | 0 | _ARRIOST_HORIZ | 2.026 | 1507 | Sismo | -5.094 | Nodo 121 | 0 | 0 | 1.018 | 0 | 0 | 0 | N/A (No aplica) | 0 | -1.746 | Nodo 130 | 0 | 0 | 0.816 | Nodo 130 | 0 | 0 | 0.245 | 2.026 | 0 | 0 | N/A (No aplica) | 0
247 | 0 | _ARRIOST_HORIZ | 2.026 | 1508 | Sismo | -5.094 | Nodo 121 | 0 | 0 | 1.031 | 0 | 0 | 0 | N/A (No aplica) | 0 | -1.727 | Nodo 130 | 0 | 0 | -0.617 | Nodo 121 | 0 | 0 | 0.26 | 0 | 0 | 0 | N/A (No aplica) | 0
247 | 0 | _ARRIOST_HORIZ | 2.026 | 1509 | Sismo | -4.939 | Nodo 121 | 0 | 0 | 0.985 | 0 | 0 | 0 | N/A (No aplica) | 0 | -0.675 | Nodo 130 | 0 | 0 | 1.904 | Nodo 130 | 0 | 0 | 0.253 | 2.026 | 0 | 0 | N/A (No aplica) | 0
247 | 0 | _ARRIOST_HORIZ | 2.026 | 1510 | Sismo | -4.939 | Nodo 121 | 0 | 0 | 1.018 | 0 | 0 | 0 | N/A (No aplica) | 0 | -0.627 | Nodo 130 | 0 | 0 | -1.394 | Nodo 121 | 0 | 0 | 0.29 | 0 | 0 | 0 | N/A (No aplica) | 0
247 | 0 | _ARRIOST_HORIZ | 2.026 | 1511 | Sismo | -4.942 | Nodo 121 | 0 | 0 | 0.985 | 0 | 0 | 0 | N/A (No aplica) | 0 | -1.082 | Nodo 130 | 0 | 0 | 1.839 | Nodo 130 | 0 | 0 | 0.246 | 2.026 | 0 | 0 | N/A (No aplica) | 0
247 | 0 | _ARRIOST_HORIZ | 2.026 | 1512 | Sismo | -4.942 | Nodo 121 | 0 | 0 | 1.019 | 0 | 0 | 0 | N/A (No aplica) | 0 | -1.034 | Nodo 130 | 0 | 0 | -1.452 | Nodo 121 | 0 | 0 | 0.283 | 0 | 0 | 0 | N/A (No aplica) | 0
247 | 0 | _ARRIOST_HORIZ | 2.026 | 1513 | Sismo | -5.067 | Nodo 121 | 0 | 0 | 1.003 | 0 | 0 | 0 | N/A (No aplica) | 0 | -0.674 | Nodo 130 | 0 | 0 | 1.906 | Nodo 130 | 0 | 0 | 0.253 | 2.026 | 0 | 0 | N/A (No aplica) | 0
247 | 0 | _ARRIOST_HORIZ | 2.026 | 1514 | Sismo | -5.067 | Nodo 121 | 0 | 0 | 1.036 | 0 | 0 | 0 | N/A (No aplica) | 0 | -0.626 | Nodo 130 | 0 | 0 | -1.392 | Nodo 121 | 0 | 0 | 0.29 | 0 | 0 | 0 | N/A (No aplica) | 0
247 | 0 | _ARRIOST_HORIZ | 2.026 | 1515 | Sismo | -5.07 | Nodo 121 | 0 | 0 | 1.003 | 0 | 0 | 0 | N/A (No aplica) | 0 | -1.082 | Nodo 130 | 0 | 0 | 1.841 | Nodo 130 | 0 | 0 | 0.246 | 2.026 | 0 | 0 | N/A (No aplica) | 0
247 | 0 | _ARRIOST_HORIZ | 2.026 | 1516 | Sismo | -5.07 | Nodo 121 | 0 | 0 | 1.037 | 0 | 0 | 0 | N/A (No aplica) | 0 | -1.033 | Nodo 130 | 0 | 0 | -1.45 | Nodo 121 | 0 | 0 | 0.283 | 0 | 0 | 0 | N/A (No aplica) | 0
248 | 0 | _ARRIOST_HORIZ | 2.026 | 4 | 1 | -6.05 | Nodo 121 | 0 | 1.013 | 1.178 | 2.026 | 0 | 0 | N/A (No aplica) | 0 | 0.026 | Nodo 125 | 0 | 0 | 0.077 | Nodo 121 | 0 | 0.507 | 0.001 | 0 | 0 | 0 | N/A (No aplica) | 0
248 | 0 | _ARRIOST_HORIZ | 2.026 | 205 | 2 | -3.136 | Nodo 121 | 0.1 | 1.013 | 0.497 | 2.026 | 0 | 0 | N/A (No aplica) | 0 | 7.683 | Nodo 121 | 0 | 0 | 0.062 | Nodo 121 | 0.066 | 1.013 | 0.066 | 1.013 | 0 | 0 | N/A (No aplica) | 0
248 | 0 | _ARRIOST_HORIZ | 2.026 | 206 | 2 | -3.246 | Nodo 121 | 0.101 | 1.013 | 0.524 | 2.026 | 0 | 0 | N/A (No aplica) | 0 | -7.664 | Nodo 121 | 0 | 0 | 0.065 | Nodo 125 | 0.066 | 1.013 | 0.066 | 1.013 | 0 | 0 | N/A (No aplica) | 0
248 | 0 | _ARRIOST_HORIZ | 2.026 | 207 | 2 | -3.191 | Nodo 121 | 0.1 | 1.013 | 0.692 | 2.026 | 0 | 0 | N/A (No aplica) | 0 | 0.279 | Nodo 125 | 0 | 0 | 18.375 | Nodo 121 | 0.022 | 1.013 | 0.269 | 0 | 0 | 0 | N/A (No aplica) | 0
248 | 0 | _ARRIOST_HORIZ | 2.026 | 208 | 2 | -3.191 | Nodo 121 | 0.101 | 1.013 | 0.329 | 2.026 | 0 | 0 | N/A (No aplica) | 0 | -0.259 | Nodo 125 | 0 | 0 | -18.25 | Nodo 121 | 0.022 | 1.013 | 0.269 | 0 | 0 | 0 | N/A (No aplica) | 0
248 | 0 | _ARRIOST_HORIZ | 2.026 | 202 | 3 | -9.241 | Nodo 121 | 0.101 | 1.013 | 1.688 | 2.026 | 360 | 5.628 | SI | 0.3 | 0.036 | Nodo 125 | 0 | 0 | 0.139 | Nodo 121 | 0 | 1.688 | 0.001 | 0 | 360 | 5.628 | SI | 0
248 | 0 | _ARRIOST_HORIZ | 2.026 | 204 | 3 | -6.819 | Nodo 121 | 0.1 | 1.013 | 1.395 | 2.026 | 360 | 5.628 | SI | 0.25 | -0.556 | Nodo 125 | 0 | 0 | 0.431 | Nodo 121 | 0 | 1.688 | 0.201 | 2.026 | 360 | 5.628 | SI | 0.04
248 | 0 | _ARRIOST_HORIZ | 2.026 | 202 | 4 | -9.241 | Nodo 121 | 0.101 | 1.013 | 1.688 | 2.026 | 0 | 0 | N/A (No aplica) | 0 | 0.036 | Nodo 125 | 0 | 0 | 0.139 | Nodo 121 | 0 | 1.688 | 0.001 | 0 | 0 | 0 | N/A (No aplica) | 0
248 | 0 | _ARRIOST_HORIZ | 2.026 | 204 | 4 | -6.819 | Nodo 121 | 0.1 | 1.013 | 1.395 | 2.026 | 0 | 0 | N/A (No aplica) | 0 | -0.556 | Nodo 125 | 0 | 0 | 0.431 | Nodo 121 | 0 | 1.688 | 0.201 | 2.026 | 0 | 0 | N/A (No aplica) | 0
248 | 0 | _ARRIOST_HORIZ | 2.026 | 1401 | Viento | -4.966 | Nodo 121 | 0.101 | 1.013 | 1.089 | 2.026 | 0 | 0 | N/A (No aplica) | 0 | 4.671 | Nodo 121 | 0 | 0 | -0.169 | Nodo 125 | 0.046 | 1.013 | 0.269 | 0 | 0 | 0 | N/A (No aplica) | 0
248 | 0 | _ARRIOST_HORIZ | 2.026 | 1402 | Viento | -5.043 | Nodo 121 | 0.101 | 1.013 | 1.108 | 2.026 | 0 | 0 | N/A (No aplica) | 0 | -6.207 | Nodo 125 | 0 | 0 | -0.165 | Nodo 125 | 0.047 | 1.013 | 0.266 | 0 | 0 | 0 | N/A (No aplica) | 0
248 | 0 | _ARRIOST_HORIZ | 2.026 | 1403 | Viento | -5.004 | Nodo 121 | 0.101 | 1.013 | 1.226 | 2.026 | 0 | 0 | N/A (No aplica) | 0 | -0.701 | Nodo 121 | 0 | 0 | 12.92 | Nodo 121 | 0.015 | 1.013 | 0.439 | 2.026 | 0 | 0 | N/A (No aplica) | 0
248 | 0 | _ARRIOST_HORIZ | 2.026 | 1404 | Viento | -5.004 | Nodo 121 | 0.101 | 1.013 | 0.972 | 2.026 | 0 | 0 | N/A (No aplica) | 0 | -1.043 | Nodo 125 | 0 | 0 | -12.815 | Nodo 125 | 0.015 | 1.013 | 0.342 | 0 | 0 | 0 | N/A (No aplica) | 0
248 | 0 | _ARRIOST_HORIZ | 2.026 | 1501 | Sismo | -4.915 | Nodo 121 | 0 | 0 | 1.091 | 2.026 | 0 | 0 | N/A (No aplica) | 0 | 0.177 | Nodo 121 | 0 | 0 | 0.818 | Nodo 121 | 0 | 0 | 0.26 | 2.026 | 0 | 0 | N/A (No aplica) | 0
248 | 0 | _ARRIOST_HORIZ | 2.026 | 1502 | Sismo | -4.915 | Nodo 121 | 0 | 0 | 1.078 | 2.026 | 0 | 0 | N/A (No aplica) | 0 | 0.17 | Nodo 121 | 0 | 0 | -0.615 | Nodo 125 | 0 | 0 | 0.245 | 0 | 0 | 0 | N/A (No aplica) | 0
248 | 0 | _ARRIOST_HORIZ | 2.026 | 1503 | Sismo | -4.928 | Nodo 121 | 0 | 0 | 1.093 | 2.026 | 0 | 0 | N/A (No aplica) | 0 | -1.71 | Nodo 125 | 0 | 0 | 0.568 | Nodo 121 | 0 | 0 | 0.29 | 2.026 | 0 | 0 | N/A (No aplica) | 0
248 | 0 | _ARRIOST_HORIZ | 2.026 | 1504 | Sismo | -4.928 | Nodo 121 | 0 | 0 | 1.08 | 2.026 | 0 | 0 | N/A (No aplica) | 0 | -1.73 | Nodo 125 | 0 | 0 | -0.895 | Nodo 125 | 0 | 0 | 0.276 | 0 | 0 | 0 | N/A (No aplica) | 0
248 | 0 | _ARRIOST_HORIZ | 2.026 | 1505 | Sismo | -5.081 | Nodo 121 | 0 | 0 | 1.117 | 2.026 | 0 | 0 | N/A (No aplica) | 0 | 0.177 | Nodo 121 | 0 | 0 | 0.821 | Nodo 121 | 0 | 0 | 0.26 | 2.026 | 0 | 0 | N/A (No aplica) | 0
248 | 0 | _ARRIOST_HORIZ | 2.026 | 1506 | Sismo | -5.081 | Nodo 121 | 0 | 0 | 1.104 | 2.026 | 0 | 0 | N/A (No aplica) | 0 | 0.171 | Nodo 121 | 0 | 0 | -0.612 | Nodo 125 | 0 | 0 | 0.245 | 0 | 0 | 0 | N/A (No aplica) | 0
248 | 0 | _ARRIOST_HORIZ | 2.026 | 1507 | Sismo | -5.094 | Nodo 121 | 0 | 0 | 1.12 | 2.026 | 0 | 0 | N/A (No aplica) | 0 | -1.709 | Nodo 125 | 0 | 0 | 0.571 | Nodo 121 | 0 | 0 | 0.29 | 2.026 | 0 | 0 | N/A (No aplica) | 0
248 | 0 | _ARRIOST_HORIZ | 2.026 | 1508 | Sismo | -5.094 | Nodo 121 | 0 | 0 | 1.107 | 2.026 | 0 | 0 | N/A (No aplica) | 0 | -1.729 | Nodo 125 | 0 | 0 | -0.892 | Nodo 125 | 0 | 0 | 0.276 | 0 | 0 | 0 | N/A (No aplica) | 0
248 | 0 | _ARRIOST_HORIZ | 2.026 | 1509 | Sismo | -4.939 | Nodo 121 | 0 | 0 | 1.105 | 2.026 | 0 | 0 | N/A (No aplica) | 0 | -0.63 | Nodo 125 | 0 | 0 | 1.651 | Nodo 121 | 0 | 0 | 0.283 | 2.026 | 0 | 0 | N/A (No aplica) | 0
248 | 0 | _ARRIOST_HORIZ | 2.026 | 1510 | Sismo | -4.939 | Nodo 121 | 0 | 0 | 1.072 | 2.026 | 0 | 0 | N/A (No aplica) | 0 | -0.681 | Nodo 125 | 0 | 0 | -1.64 | Nodo 125 | 0 | 0 | 0.245 | 0 | 0 | 0 | N/A (No aplica) | 0
248 | 0 | _ARRIOST_HORIZ | 2.026 | 1511 | Sismo | -4.942 | Nodo 121 | 0 | 0 | 1.105 | 2.026 | 0 | 0 | N/A (No aplica) | 0 | -1.029 | Nodo 125 | 0 | 0 | 1.593 | Nodo 121 | 0 | 0 | 0.29 | 2.026 | 0 | 0 | N/A (No aplica) | 0
248 | 0 | _ARRIOST_HORIZ | 2.026 | 1512 | Sismo | -4.942 | Nodo 121 | 0 | 0 | 1.072 | 2.026 | 0 | 0 | N/A (No aplica) | 0 | -1.08 | Nodo 125 | 0 | 0 | -1.705 | Nodo 125 | 0 | 0 | 0.252 | 0 | 0 | 0 | N/A (No aplica) | 0
248 | 0 | _ARRIOST_HORIZ | 2.026 | 1513 | Sismo | -5.067 | Nodo 121 | 0 | 0 | 1.125 | 2.026 | 0 | 0 | N/A (No aplica) | 0 | -0.629 | Nodo 125 | 0 | 0 | 1.654 | Nodo 121 | 0 | 0 | 0.283 | 2.026 | 0 | 0 | N/A (No aplica) | 0
248 | 0 | _ARRIOST_HORIZ | 2.026 | 1514 | Sismo | -5.067 | Nodo 121 | 0 | 0 | 1.092 | 2.026 | 0 | 0 | N/A (No aplica) | 0 | -0.681 | Nodo 125 | 0 | 0 | -1.637 | Nodo 125 | 0 | 0 | 0.245 | 0 | 0 | 0 | N/A (No aplica) | 0
248 | 0 | _ARRIOST_HORIZ | 2.026 | 1515 | Sismo | -5.07 | Nodo 121 | 0 | 0 | 1.126 | 2.026 | 0 | 0 | N/A (No aplica) | 0 | -1.028 | Nodo 125 | 0 | 0 | 1.596 | Nodo 121 | 0 | 0 | 0.29 | 2.026 | 0 | 0 | N/A (No aplica) | 0
248 | 0 | _ARRIOST_HORIZ | 2.026 | 1516 | Sismo | -5.07 | Nodo 121 | 0 | 0 | 1.093 | 2.026 | 0 | 0 | N/A (No aplica) | 0 | -1.08 | Nodo 125 | 0 | 0 | -1.702 | Nodo 125 | 0 | 0 | 0.252 | 0 | 0 | 0 | N/A (No aplica) | 0
249 | 0 | _ARRIOST_HORIZ | 2.026 | 4 | 1 | -6.05 | Nodo 121 | 0 | 1.013 | 3.484 | 0 | 0 | 0 | N/A (No aplica) | 0 | 0.027 | Nodo 131 | 0 | 0 | 0.077 | Nodo 131 | 0 | 1.52 | 0.002 | 2.026 | 0 | 0 | N/A (No aplica) | 0
249 | 0 | _ARRIOST_HORIZ | 2.026 | 205 | 2 | -3.136 | Nodo 121 | 0.101 | 1.013 | 1.706 | 0 | 0 | 0 | N/A (No aplica) | 0 | 7.683 | Nodo 121 | 0 | 0 | 0.065 | Nodo 131 | 0.066 | 1.013 | 0.066 | 1.013 | 0 | 0 | N/A (No aplica) | 0
249 | 0 | _ARRIOST_HORIZ | 2.026 | 206 | 2 | -3.246 | Nodo 121 | 0.101 | 1.013 | 1.679 | 0 | 0 | 0 | N/A (No aplica) | 0 | -7.664 | Nodo 121 | 0 | 0 | 0.062 | Nodo 121 | 0.066 | 1.013 | 0.066 | 1.013 | 0 | 0 | N/A (No aplica) | 0
249 | 0 | _ARRIOST_HORIZ | 2.026 | 207 | 2 | -3.191 | Nodo 121 | 0.101 | 1.013 | 1.514 | 0 | 0 | 0 | N/A (No aplica) | 0 | -0.199 | Nodo 131 | 0 | 0 | 18.569 | Nodo 131 | 0.022 | 1.013 | 0.209 | 2.026 | 0 | 0 | N/A (No aplica) | 0
249 | 0 | _ARRIOST_HORIZ | 2.026 | 208 | 2 | -3.191 | Nodo 121 | 0.1 | 1.013 | 1.87 | 0 | 0 | 0 | N/A (No aplica) | 0 | 0.221 | Nodo 131 | 0 | 0 | -18.445 | Nodo 131 | 0.022 | 1.013 | 0.212 | 2.026 | 0 | 0 | N/A (No aplica) | 0
249 | 0 | _ARRIOST_HORIZ | 2.026 | 202 | 3 | -9.241 | Nodo 121 | 0.101 | 1.013 | 5.176 | 0 | 360 | 5.628 | SI | 0.92 | 0.038 | Nodo 131 | 0 | 0 | 0.14 | Nodo 131 | 0 | 1.013 | 0.003 | 2.026 | 360 | 5.628 | SI | 0
249 | 0 | _ARRIOST_HORIZ | 2.026 | 204 | 3 | -6.819 | Nodo 121 | 0.101 | 1.013 | 4.303 | 0 | 360 | 5.628 | SI | 0.76 | -0.441 | Nodo 121 | 0 | 0 | 0.632 | Nodo 131 | 0 | 1.857 | 0.201 | 2.026 | 360 | 5.628 | SI | 0.04
249 | 0 | _ARRIOST_HORIZ | 2.026 | 202 | 4 | -9.241 | Nodo 121 | 0.101 | 1.013 | 5.176 | 0 | 0 | 0 | N/A (No aplica) | 0 | 0.038 | Nodo 131 | 0 | 0 | 0.14 | Nodo 131 | 0 | 1.013 | 0.003 | 2.026 | 0 | 0 | N/A (No aplica) | 0
249 | 0 | _ARRIOST_HORIZ | 2.026 | 204 | 4 | -6.819 | Nodo 121 | 0.101 | 1.013 | 4.303 | 0 | 0 | 0 | N/A (No aplica) | 0 | -0.441 | Nodo 121 | 0 | 0 | 0.632 | Nodo 131 | 0 | 1.857 | 0.201 | 2.026 | 0 | 0 | N/A (No aplica) | 0
249 | 0 | _ARRIOST_HORIZ | 2.026 | 1401 | Viento | -4.966 | Nodo 121 | 0.1 | 1.013 | 3.444 | 0 | 0 | 0 | N/A (No aplica) | 0 | 4.792 | Nodo 131 | 0 | 0 | 0.37 | Nodo 131 | 0.046 | 1.013 | 0.27 | 2.026 | 0 | 0 | N/A (No aplica) | 0
249 | 0 | _ARRIOST_HORIZ | 2.026 | 1402 | Viento | -5.043 | Nodo 121 | 0.101 | 1.013 | 3.425 | 0 | 0 | 0 | N/A (No aplica) | 0 | -6.072 | Nodo 121 | 0 | 0 | 0.367 | Nodo 131 | 0.046 | 1.013 | 0.266 | 2.026 | 0 | 0 | N/A (No aplica) | 0
249 | 0 | _ARRIOST_HORIZ | 2.026 | 1403 | Viento | -5.004 | Nodo 121 | 0.101 | 1.013 | 3.31 | 0 | 0 | 0 | N/A (No aplica) | 0 | -0.701 | Nodo 121 | 0 | 0 | 13.324 | Nodo 131 | 0.016 | 1.013 | 0.404 | 2.026 | 0 | 0 | N/A (No aplica) | 0
249 | 0 | _ARRIOST_HORIZ | 2.026 | 1404 | Viento | -5.004 | Nodo 121 | 0.101 | 1.013 | 3.559 | 0 | 0 | 0 | N/A (No aplica) | 0 | -0.701 | Nodo 121 | 0 | 0 | -12.718 | Nodo 121 | 0.016 | 1.013 | 0.305 | 0 | 0 | 0 | N/A (No aplica) | 0
249 | 0 | _ARRIOST_HORIZ | 2.026 | 1501 | Sismo | -4.915 | Nodo 121 | 0 | 0 | 3.386 | 0 | 0 | 0 | N/A (No aplica) | 0 | 0.327 | Nodo 131 | 0 | 0 | 1.077 | Nodo 131 | 0 | 0 | 0.258 | 2.026 | 0 | 0 | N/A (No aplica) | 0
249 | 0 | _ARRIOST_HORIZ | 2.026 | 1502 | Sismo | -4.915 | Nodo 121 | 0 | 0 | 3.399 | 0 | 0 | 0 | N/A (No aplica) | 0 | 0.343 | Nodo 131 | 0 | 0 | -0.37 | Nodo 121 | 0 | 0 | 0.247 | 0 | 0 | 0 | N/A (No aplica) | 0
249 | 0 | _ARRIOST_HORIZ | 2.026 | 1503 | Sismo | -4.928 | Nodo 121 | 0 | 0 | 3.383 | 0 | 0 | 0 | N/A (No aplica) | 0 | -1.572 | Nodo 121 | 0 | 0 | 0.857 | Nodo 131 | 0 | 0 | 0.289 | 2.026 | 0 | 0 | N/A (No aplica) | 0
249 | 0 | _ARRIOST_HORIZ | 2.026 | 1504 | Sismo | -4.928 | Nodo 121 | 0 | 0 | 3.396 | 0 | 0 | 0 | N/A (No aplica) | 0 | -1.579 | Nodo 121 | 0 | 0 | -0.62 | Nodo 121 | 0 | 0 | 0.277 | 0 | 0 | 0 | N/A (No aplica) | 0
249 | 0 | _ARRIOST_HORIZ | 2.026 | 1505 | Sismo | -5.081 | Nodo 121 | 0 | 0 | 3.474 | 0 | 0 | 0 | N/A (No aplica) | 0 | 0.328 | Nodo 131 | 0 | 0 | 1.08 | Nodo 131 | 0 | 0 | 0.258 | 2.026 | 0 | 0 | N/A (No aplica) | 0
249 | 0 | _ARRIOST_HORIZ | 2.026 | 1506 | Sismo | -5.081 | Nodo 121 | 0 | 0 | 3.487 | 0 | 0 | 0 | N/A (No aplica) | 0 | 0.344 | Nodo 131 | 0 | 0 | -0.366 | Nodo 121 | 0 | 0 | 0.247 | 0 | 0 | 0 | N/A (No aplica) | 0
249 | 0 | _ARRIOST_HORIZ | 2.026 | 1507 | Sismo | -5.094 | Nodo 121 | 0 | 0 | 3.471 | 0 | 0 | 0 | N/A (No aplica) | 0 | -1.572 | Nodo 121 | 0 | 0 | 0.86 | Nodo 131 | 0 | 0 | 0.289 | 2.026 | 0 | 0 | N/A (No aplica) | 0
249 | 0 | _ARRIOST_HORIZ | 2.026 | 1508 | Sismo | -5.094 | Nodo 121 | 0 | 0 | 3.484 | 0 | 0 | 0 | N/A (No aplica) | 0 | -1.578 | Nodo 121 | 0 | 0 | -0.617 | Nodo 121 | 0 | 0 | 0.277 | 0 | 0 | 0 | N/A (No aplica) | 0
249 | 0 | _ARRIOST_HORIZ | 2.026 | 1509 | Sismo | -4.939 | Nodo 121 | 0 | 0 | 3.384 | 0 | 0 | 0 | N/A (No aplica) | 0 | -0.491 | Nodo 121 | 0 | 0 | 1.931 | Nodo 131 | 0 | 0 | 0.279 | 2.026 | 0 | 0 | N/A (No aplica) | 0
249 | 0 | _ARRIOST_HORIZ | 2.026 | 1510 | Sismo | -4.939 | Nodo 121 | 0 | 0 | 3.418 | 0 | 0 | 0 | N/A (No aplica) | 0 | -0.507 | Nodo 121 | 0 | 0 | -1.394 | Nodo 121 | 0 | 0 | 0.249 | 0 | 0 | 0 | N/A (No aplica) | 0
249 | 0 | _ARRIOST_HORIZ | 2.026 | 1511 | Sismo | -4.942 | Nodo 121 | 0 | 0 | 3.384 | 0 | 0 | 0 | N/A (No aplica) | 0 | -0.894 | Nodo 121 | 0 | 0 | 1.88 | Nodo 131 | 0 | 0 | 0.287 | 2.026 | 0 | 0 | N/A (No aplica) | 0
249 | 0 | _ARRIOST_HORIZ | 2.026 | 1512 | Sismo | -4.942 | Nodo 121 | 0 | 0 | 3.417 | 0 | 0 | 0 | N/A (No aplica) | 0 | -0.911 | Nodo 121 | 0 | 0 | -1.452 | Nodo 121 | 0 | 0 | 0.256 | 0 | 0 | 0 | N/A (No aplica) | 0
249 | 0 | _ARRIOST_HORIZ | 2.026 | 1513 | Sismo | -5.067 | Nodo 121 | 0 | 0 | 3.452 | 0 | 0 | 0 | N/A (No aplica) | 0 | -0.49 | Nodo 121 | 0 | 0 | 1.933 | Nodo 131 | 0 | 0 | 0.279 | 2.026 | 0 | 0 | N/A (No aplica) | 0
249 | 0 | _ARRIOST_HORIZ | 2.026 | 1514 | Sismo | -5.067 | Nodo 121 | 0 | 0 | 3.485 | 0 | 0 | 0 | N/A (No aplica) | 0 | -0.507 | Nodo 121 | 0 | 0 | -1.392 | Nodo 121 | 0 | 0 | 0.249 | 0 | 0 | 0 | N/A (No aplica) | 0
249 | 0 | _ARRIOST_HORIZ | 2.026 | 1515 | Sismo | -5.07 | Nodo 121 | 0 | 0 | 3.451 | 0 | 0 | 0 | N/A (No aplica) | 0 | -0.894 | Nodo 121 | 0 | 0 | 1.883 | Nodo 131 | 0 | 0 | 0.287 | 2.026 | 0 | 0 | N/A (No aplica) | 0
249 | 0 | _ARRIOST_HORIZ | 2.026 | 1516 | Sismo | -5.07 | Nodo 121 | 0 | 0 | 3.485 | 0 | 0 | 0 | N/A (No aplica) | 0 | -0.911 | Nodo 121 | 0 | 0 | -1.45 | Nodo 121 | 0 | 0 | 0.256 | 0 | 0 | 0 | N/A (No aplica) | 0
250 | 0 | _ARRIOST_HORIZ | 2.026 | 4 | 1 | -2.566 | Nodo 131 | 0.001 | 1.351 | 2.346 | 0 | 0 | 0 | N/A (No aplica) | 0 | 0.027 | Nodo 131 | 0 | 0 | 0.078 | Nodo 122 | 0 | 1.351 | 0.003 | 0 | 0 | 0 | N/A (No aplica) | 0
250 | 0 | _ARRIOST_HORIZ | 2.026 | 205 | 2 | -1.431 | Nodo 131 | 0.101 | 1.013 | 1.259 | 0 | 0 | 0 | N/A (No aplica) | 0 | 7.665 | Nodo 122 | 0 | 0 | 0.065 | Nodo 131 | 0.066 | 1.013 | 0.066 | 1.013 | 0 | 0 | N/A (No aplica) | 0
250 | 0 | _ARRIOST_HORIZ | 2.026 | 206 | 2 | -1.567 | Nodo 131 | 0.1 | 1.013 | 1.232 | 0 | 0 | 0 | N/A (No aplica) | 0 | -7.649 | Nodo 122 | 0 | 0 | 0.062 | Nodo 122 | 0.066 | 1.013 | 0.066 | 1.013 | 0 | 0 | N/A (No aplica) | 0
250 | 0 | _ARRIOST_HORIZ | 2.026 | 207 | 2 | -1.677 | Nodo 131 | 0.101 | 1.013 | 1.424 | 0 | 0 | 0 | N/A (No aplica) | 0 | -0.199 | Nodo 131 | 0 | 0 | 18.74 | Nodo 122 | 0.022 | 1.013 | 0.207 | 0 | 0 | 0 | N/A (No aplica) | 0
250 | 0 | _ARRIOST_HORIZ | 2.026 | 208 | 2 | -1.321 | Nodo 131 | 0.1 | 1.013 | 1.068 | 0 | 0 | 0 | N/A (No aplica) | 0 | 0.221 | Nodo 131 | 0 | 0 | -18.617 | Nodo 122 | 0.023 | 1.013 | 0.214 | 0 | 0 | 0 | N/A (No aplica) | 0
250 | 0 | _ARRIOST_HORIZ | 2.026 | 202 | 3 | -4.065 | Nodo 131 | 0.101 | 1.013 | 3.592 | 0 | 360 | 5.628 | SI | 0.64 | 0.038 | Nodo 131 | 0 | 0 | 0.14 | Nodo 131 | 0 | 0.844 | 0.007 | 0 | 360 | 5.628 | SI | 0
250 | 0 | _ARRIOST_HORIZ | 2.026 | 204 | 3 | -2.516 | Nodo 131 | 0.101 | 1.013 | 3.007 | 0 | 360 | 5.628 | SI | 0.53 | -0.322 | Nodo 131 | 0 | 0 | 0.632 | Nodo 131 | 0 | 1.52 | 0.201 | 0 | 360 | 5.628 | SI | 0.04
250 | 0 | _ARRIOST_HORIZ | 2.026 | 202 | 4 | -4.065 | Nodo 131 | 0.101 | 1.013 | 3.592 | 0 | 0 | 0 | N/A (No aplica) | 0 | 0.038 | Nodo 131 | 0 | 0 | 0.14 | Nodo 131 | 0 | 0.844 | 0.007 | 0 | 0 | 0 | N/A (No aplica) | 0
250 | 0 | _ARRIOST_HORIZ | 2.026 | 204 | 4 | -2.516 | Nodo 131 | 0.101 | 1.013 | 3.007 | 0 | 0 | 0 | N/A (No aplica) | 0 | -0.322 | Nodo 131 | 0 | 0 | 0.632 | Nodo 131 | 0 | 1.52 | 0.201 | 0 | 0 | 0 | N/A (No aplica) | 0
250 | 0 | _ARRIOST_HORIZ | 2.026 | 1401 | Viento | -1.522 | Nodo 131 | 0.101 | 1.013 | 2.428 | 0 | 0 | 0 | N/A (No aplica) | 0 | 4.967 | Nodo 122 | 0 | 0 | 0.37 | Nodo 131 | 0.046 | 1.013 | 0.27 | 0 | 0 | 0 | N/A (No aplica) | 0
250 | 0 | _ARRIOST_HORIZ | 2.026 | 1402 | Viento | -1.618 | Nodo 131 | 0.101 | 1.013 | 2.409 | 0 | 0 | 0 | N/A (No aplica) | 0 | -5.878 | Nodo 131 | 0 | 0 | 0.367 | Nodo 131 | 0.046 | 1.013 | 0.266 | 0 | 0 | 0 | N/A (No aplica) | 0
250 | 0 | _ARRIOST_HORIZ | 2.026 | 1403 | Viento | -1.695 | Nodo 131 | 0.101 | 1.013 | 2.543 | 0 | 0 | 0 | N/A (No aplica) | 0 | -0.69 | Nodo 131 | 0 | 0 | 13.324 | Nodo 131 | 0.016 | 1.013 | 0.297 | 0 | 0 | 0 | N/A (No aplica) | 0
250 | 0 | _ARRIOST_HORIZ | 2.026 | 1404 | Viento | -1.445 | Nodo 131 | 0.1 | 1.013 | 2.294 | 0 | 0 | 0 | N/A (No aplica) | 0 | -0.396 | Nodo 131 | 0 | 0 | -12.974 | Nodo 122 | 0.016 | 1.013 | 0.388 | 2.026 | 0 | 0 | N/A (No aplica) | 0
250 | 0 | _ARRIOST_HORIZ | 2.026 | 1501 | Sismo | -1.529 | Nodo 131 | 0 | 0 | 2.394 | 0 | 0 | 0 | N/A (No aplica) | 0 | 0.482 | Nodo 122 | 0 | 0 | 1.077 | Nodo 131 | 0 | 0 | 0.278 | 0 | 0 | 0 | N/A (No aplica) | 0
250 | 0 | _ARRIOST_HORIZ | 2.026 | 1502 | Sismo | -1.516 | Nodo 131 | 0 | 0 | 2.381 | 0 | 0 | 0 | N/A (No aplica) | 0 | 0.476 | Nodo 122 | 0 | 0 | -0.412 | Nodo 122 | 0 | 0 | 0.289 | 2.026 | 0 | 0 | N/A (No aplica) | 0
250 | 0 | _ARRIOST_HORIZ | 2.026 | 1503 | Sismo | -1.545 | Nodo 131 | 0 | 0 | 2.391 | 0 | 0 | 0 | N/A (No aplica) | 0 | -1.43 | Nodo 131 | 0 | 0 | 0.857 | Nodo 131 | 0 | 0 | 0.247 | 0 | 0 | 0 | N/A (No aplica) | 0
250 | 0 | _ARRIOST_HORIZ | 2.026 | 1504 | Sismo | -1.532 | Nodo 131 | 0 | 0 | 2.377 | 0 | 0 | 0 | N/A (No aplica) | 0 | -1.414 | Nodo 131 | 0 | 0 | -0.6 | Nodo 122 | 0 | 0 | 0.258 | 2.026 | 0 | 0 | N/A (No aplica) | 0
250 | 0 | _ARRIOST_HORIZ | 2.026 | 1505 | Sismo | -1.607 | Nodo 131 | 0 | 0 | 2.459 | 0 | 0 | 0 | N/A (No aplica) | 0 | 0.483 | Nodo 122 | 0 | 0 | 1.08 | Nodo 131 | 0 | 0 | 0.278 | 0 | 0 | 0 | N/A (No aplica) | 0
250 | 0 | _ARRIOST_HORIZ | 2.026 | 1506 | Sismo | -1.594 | Nodo 131 | 0 | 0 | 2.446 | 0 | 0 | 0 | N/A (No aplica) | 0 | 0.476 | Nodo 122 | 0 | 0 | -0.409 | Nodo 122 | 0 | 0 | 0.289 | 2.026 | 0 | 0 | N/A (No aplica) | 0
250 | 0 | _ARRIOST_HORIZ | 2.026 | 1507 | Sismo | -1.623 | Nodo 131 | 0 | 0 | 2.456 | 0 | 0 | 0 | N/A (No aplica) | 0 | -1.43 | Nodo 131 | 0 | 0 | 0.86 | Nodo 131 | 0 | 0 | 0.247 | 0 | 0 | 0 | N/A (No aplica) | 0
250 | 0 | _ARRIOST_HORIZ | 2.026 | 1508 | Sismo | -1.61 | Nodo 131 | 0 | 0 | 2.442 | 0 | 0 | 0 | N/A (No aplica) | 0 | -1.414 | Nodo 131 | 0 | 0 | -0.597 | Nodo 122 | 0 | 0 | 0.258 | 2.026 | 0 | 0 | N/A (No aplica) | 0
250 | 0 | _ARRIOST_HORIZ | 2.026 | 1509 | Sismo | -1.555 | Nodo 131 | 0 | 0 | 2.411 | 0 | 0 | 0 | N/A (No aplica) | 0 | -0.361 | Nodo 131 | 0 | 0 | 1.931 | Nodo 131 | 0 | 0 | 0.258 | 0 | 0 | 0 | N/A (No aplica) | 0
250 | 0 | _ARRIOST_HORIZ | 2.026 | 1510 | Sismo | -1.521 | Nodo 131 | 0 | 0 | 2.377 | 0 | 0 | 0 | N/A (No aplica) | 0 | -0.32 | Nodo 131 | 0 | 0 | -1.43 | Nodo 122 | 0 | 0 | 0.285 | 2.026 | 0 | 0 | N/A (No aplica) | 0
250 | 0 | _ARRIOST_HORIZ | 2.026 | 1511 | Sismo | -1.558 | Nodo 131 | 0 | 0 | 2.41 | 0 | 0 | 0 | N/A (No aplica) | 0 | -0.766 | Nodo 131 | 0 | 0 | 1.88 | Nodo 131 | 0 | 0 | 0.251 | 0 | 0 | 0 | N/A (No aplica) | 0
250 | 0 | _ARRIOST_HORIZ | 2.026 | 1512 | Sismo | -1.525 | Nodo 131 | 0 | 0 | 2.376 | 0 | 0 | 0 | N/A (No aplica) | 0 | -0.726 | Nodo 131 | 0 | 0 | -1.474 | Nodo 122 | 0 | 0 | 0.278 | 2.026 | 0 | 0 | N/A (No aplica) | 0
250 | 0 | _ARRIOST_HORIZ | 2.026 | 1513 | Sismo | -1.615 | Nodo 131 | 0 | 0 | 2.461 | 0 | 0 | 0 | N/A (No aplica) | 0 | -0.36 | Nodo 131 | 0 | 0 | 1.933 | Nodo 131 | 0 | 0 | 0.258 | 0 | 0 | 0 | N/A (No aplica) | 0
250 | 0 | _ARRIOST_HORIZ | 2.026 | 1514 | Sismo | -1.581 | Nodo 131 | 0 | 0 | 2.426 | 0 | 0 | 0 | N/A (No aplica) | 0 | -0.32 | Nodo 131 | 0 | 0 | -1.428 | Nodo 122 | 0 | 0 | 0.285 | 2.026 | 0 | 0 | N/A (No aplica) | 0
250 | 0 | _ARRIOST_HORIZ | 2.026 | 1515 | Sismo | -1.618 | Nodo 131 | 0 | 0 | 2.46 | 0 | 0 | 0 | N/A (No aplica) | 0 | -0.766 | Nodo 131 | 0 | 0 | 1.883 | Nodo 131 | 0 | 0 | 0.251 | 0 | 0 | 0 | N/A (No aplica) | 0
250 | 0 | _ARRIOST_HORIZ | 2.026 | 1516 | Sismo | -1.585 | Nodo 131 | 0 | 0 | 2.426 | 0 | 0 | 0 | N/A (No aplica) | 0 | -0.725 | Nodo 131 | 0 | 0 | -1.471 | Nodo 122 | 0 | 0 | 0.278 | 2.026 | 0 | 0 | N/A (No aplica) | 0
251 | 0 | _ARRIOST_HORIZ | 2.026 | 4 | 1 | -6.05 | Nodo 121 | 0.001 | 1.182 | 3.541 | 0 | 0 | 0 | N/A (No aplica) | 0 | 0.027 | Nodo 127 | 0 | 0 | 0.077 | Nodo 127 | 0 | 1.013 | 0.002 | 2.026 | 0 | 0 | N/A (No aplica) | 0
251 | 0 | _ARRIOST_HORIZ | 2.026 | 205 | 2 | -3.136 | Nodo 121 | 0.1 | 1.013 | 1.765 | 0 | 0 | 0 | N/A (No aplica) | 0 | 7.683 | Nodo 121 | 0 | 0 | 0.062 | Nodo 121 | 0.066 | 1.013 | 0.066 | 1.013 | 0 | 0 | N/A (No aplica) | 0
251 | 0 | _ARRIOST_HORIZ | 2.026 | 206 | 2 | -3.246 | Nodo 121 | 0.101 | 1.013 | 1.738 | 0 | 0 | 0 | N/A (No aplica) | 0 | -7.664 | Nodo 121 | 0 | 0 | 0.065 | Nodo 127 | 0.066 | 1.013 | 0.066 | 1.013 | 0 | 0 | N/A (No aplica) | 0
251 | 0 | _ARRIOST_HORIZ | 2.026 | 207 | 2 | -3.191 | Nodo 121 | 0.101 | 1.013 | 1.93 | 0 | 0 | 0 | N/A (No aplica) | 0 | 0.22 | Nodo 127 | 0 | 0 | 18.569 | Nodo 127 | 0.022 | 1.013 | 0.211 | 2.026 | 0 | 0 | N/A (No aplica) | 0
251 | 0 | _ARRIOST_HORIZ | 2.026 | 208 | 2 | -3.191 | Nodo 121 | 0.101 | 1.013 | 1.573 | 0 | 0 | 0 | N/A (No aplica) | 0 | -0.2 | Nodo 127 | 0 | 0 | -18.445 | Nodo 127 | 0.022 | 1.013 | 0.21 | 2.026 | 0 | 0 | N/A (No aplica) | 0
251 | 0 | _ARRIOST_HORIZ | 2.026 | 202 | 3 | -9.241 | Nodo 121 | 0.101 | 1.013 | 5.292 | 0 | 360 | 5.628 | SI | 0.94 | 0.037 | Nodo 127 | 0 | 0 | 0.139 | Nodo 121 | 0 | 0.844 | 0.003 | 2.026 | 360 | 5.628 | SI | 0
251 | 0 | _ARRIOST_HORIZ | 2.026 | 204 | 3 | -6.819 | Nodo 121 | 0.101 | 1.013 | 4.41 | 0 | 360 | 5.628 | SI | 0.78 | -0.441 | Nodo 121 | 0 | 0 | 0.431 | Nodo 121 | 0 | 1.857 | 0.201 | 0 | 360 | 5.628 | SI | 0.04
251 | 0 | _ARRIOST_HORIZ | 2.026 | 202 | 4 | -9.241 | Nodo 121 | 0.101 | 1.013 | 5.292 | 0 | 0 | 0 | N/A (No aplica) | 0 | 0.037 | Nodo 127 | 0 | 0 | 0.139 | Nodo 121 | 0 | 0.844 | 0.003 | 2.026 | 0 | 0 | N/A (No aplica) | 0
251 | 0 | _ARRIOST_HORIZ | 2.026 | 204 | 4 | -6.819 | Nodo 121 | 0.101 | 1.013 | 4.41 | 0 | 0 | 0 | N/A (No aplica) | 0 | -0.441 | Nodo 121 | 0 | 0 | 0.431 | Nodo 121 | 0 | 1.857 | 0.201 | 0 | 0 | 0 | N/A (No aplica) | 0
251 | 0 | _ARRIOST_HORIZ | 2.026 | 1401 | Viento | -4.966 | Nodo 121 | 0.101 | 1.013 | 3.532 | 0 | 0 | 0 | N/A (No aplica) | 0 | 4.791 | Nodo 127 | 0 | 0 | -0.169 | Nodo 127 | 0.046 | 1.013 | 0.27 | 2.026 | 0 | 0 | N/A (No aplica) | 0
251 | 0 | _ARRIOST_HORIZ | 2.026 | 1402 | Viento | -5.043 | Nodo 121 | 0.101 | 1.013 | 3.513 | 0 | 0 | 0 | N/A (No aplica) | 0 | -6.072 | Nodo 121 | 0 | 0 | -0.165 | Nodo 127 | 0.046 | 1.013 | 0.266 | 2.026 | 0 | 0 | N/A (No aplica) | 0
251 | 0 | _ARRIOST_HORIZ | 2.026 | 1403 | Viento | -5.004 | Nodo 121 | 0.1 | 1.013 | 3.647 | 0 | 0 | 0 | N/A (No aplica) | 0 | -0.701 | Nodo 121 | 0 | 0 | 12.92 | Nodo 121 | 0.016 | 1.013 | 0.304 | 0 | 0 | 0 | N/A (No aplica) | 0
251 | 0 | _ARRIOST_HORIZ | 2.026 | 1404 | Viento | -5.004 | Nodo 121 | 0.1 | 1.013 | 3.398 | 0 | 0 | 0 | N/A (No aplica) | 0 | -0.701 | Nodo 121 | 0 | 0 | -13.122 | Nodo 127 | 0.016 | 1.013 | 0.404 | 2.026 | 0 | 0 | N/A (No aplica) | 0
251 | 0 | _ARRIOST_HORIZ | 2.026 | 1501 | Sismo | -4.915 | Nodo 121 | 0 | 0 | 3.485 | 0 | 0 | 0 | N/A (No aplica) | 0 | 0.327 | Nodo 127 | 0 | 0 | 0.818 | Nodo 121 | 0 | 0 | 0.278 | 0 | 0 | 0 | N/A (No aplica) | 0
251 | 0 | _ARRIOST_HORIZ | 2.026 | 1502 | Sismo | -4.915 | Nodo 121 | 0 | 0 | 3.472 | 0 | 0 | 0 | N/A (No aplica) | 0 | 0.309 | Nodo 127 | 0 | 0 | -0.659 | Nodo 127 | 0 | 0 | 0.289 | 2.026 | 0 | 0 | N/A (No aplica) | 0
251 | 0 | _ARRIOST_HORIZ | 2.026 | 1503 | Sismo | -4.928 | Nodo 121 | 0 | 0 | 3.481 | 0 | 0 | 0 | N/A (No aplica) | 0 | -1.572 | Nodo 121 | 0 | 0 | 0.568 | Nodo 121 | 0 | 0 | 0.247 | 0 | 0 | 0 | N/A (No aplica) | 0
251 | 0 | _ARRIOST_HORIZ | 2.026 | 1504 | Sismo | -4.928 | Nodo 121 | 0 | 0 | 3.468 | 0 | 0 | 0 | N/A (No aplica) | 0 | -1.579 | Nodo 121 | 0 | 0 | -0.878 | Nodo 127 | 0 | 0 | 0.259 | 2.026 | 0 | 0 | N/A (No aplica) | 0
251 | 0 | _ARRIOST_HORIZ | 2.026 | 1505 | Sismo | -5.081 | Nodo 121 | 0 | 0 | 3.576 | 0 | 0 | 0 | N/A (No aplica) | 0 | 0.327 | Nodo 127 | 0 | 0 | 0.821 | Nodo 121 | 0 | 0 | 0.278 | 0 | 0 | 0 | N/A (No aplica) | 0
251 | 0 | _ARRIOST_HORIZ | 2.026 | 1506 | Sismo | -5.081 | Nodo 121 | 0 | 0 | 3.563 | 0 | 0 | 0 | N/A (No aplica) | 0 | 0.31 | Nodo 127 | 0 | 0 | -0.656 | Nodo 127 | 0 | 0 | 0.289 | 2.026 | 0 | 0 | N/A (No aplica) | 0
251 | 0 | _ARRIOST_HORIZ | 2.026 | 1507 | Sismo | -5.094 | Nodo 121 | 0 | 0 | 3.573 | 0 | 0 | 0 | N/A (No aplica) | 0 | -1.572 | Nodo 121 | 0 | 0 | 0.571 | Nodo 121 | 0 | 0 | 0.247 | 0 | 0 | 0 | N/A (No aplica) | 0
251 | 0 | _ARRIOST_HORIZ | 2.026 | 1508 | Sismo | -5.094 | Nodo 121 | 0 | 0 | 3.56 | 0 | 0 | 0 | N/A (No aplica) | 0 | -1.578 | Nodo 121 | 0 | 0 | -0.875 | Nodo 127 | 0 | 0 | 0.259 | 2.026 | 0 | 0 | N/A (No aplica) | 0
251 | 0 | _ARRIOST_HORIZ | 2.026 | 1509 | Sismo | -4.939 | Nodo 121 | 0 | 0 | 3.504 | 0 | 0 | 0 | N/A (No aplica) | 0 | -0.491 | Nodo 121 | 0 | 0 | 1.651 | Nodo 121 | 0 | 0 | 0.256 | 0 | 0 | 0 | N/A (No aplica) | 0
251 | 0 | _ARRIOST_HORIZ | 2.026 | 1510 | Sismo | -4.939 | Nodo 121 | 0 | 0 | 3.471 | 0 | 0 | 0 | N/A (No aplica) | 0 | -0.507 | Nodo 121 | 0 | 0 | -1.681 | Nodo 127 | 0 | 0 | 0.287 | 2.026 | 0 | 0 | N/A (No aplica) | 0
251 | 0 | _ARRIOST_HORIZ | 2.026 | 1511 | Sismo | -4.942 | Nodo 121 | 0 | 0 | 3.503 | 0 | 0 | 0 | N/A (No aplica) | 0 | -0.894 | Nodo 121 | 0 | 0 | 1.593 | Nodo 121 | 0 | 0 | 0.249 | 0 | 0 | 0 | N/A (No aplica) | 0
251 | 0 | _ARRIOST_HORIZ | 2.026 | 1512 | Sismo | -4.942 | Nodo 121 | 0 | 0 | 3.47 | 0 | 0 | 0 | N/A (No aplica) | 0 | -0.911 | Nodo 121 | 0 | 0 | -1.732 | Nodo 127 | 0 | 0 | 0.28 | 2.026 | 0 | 0 | N/A (No aplica) | 0
251 | 0 | _ARRIOST_HORIZ | 2.026 | 1513 | Sismo | -5.067 | Nodo 121 | 0 | 0 | 3.574 | 0 | 0 | 0 | N/A (No aplica) | 0 | -0.49 | Nodo 121 | 0 | 0 | 1.654 | Nodo 121 | 0 | 0 | 0.256 | 0 | 0 | 0 | N/A (No aplica) | 0
251 | 0 | _ARRIOST_HORIZ | 2.026 | 1514 | Sismo | -5.067 | Nodo 121 | 0 | 0 | 3.541 | 0 | 0 | 0 | N/A (No aplica) | 0 | -0.507 | Nodo 121 | 0 | 0 | -1.679 | Nodo 127 | 0 | 0 | 0.287 | 2.026 | 0 | 0 | N/A (No aplica) | 0
251 | 0 | _ARRIOST_HORIZ | 2.026 | 1515 | Sismo | -5.07 | Nodo 121 | 0 | 0 | 3.574 | 0 | 0 | 0 | N/A (No aplica) | 0 | -0.894 | Nodo 121 | 0 | 0 | 1.596 | Nodo 121 | 0 | 0 | 0.249 | 0 | 0 | 0 | N/A (No aplica) | 0
251 | 0 | _ARRIOST_HORIZ | 2.026 | 1516 | Sismo | -5.07 | Nodo 121 | 0 | 0 | 3.54 | 0 | 0 | 0 | N/A (No aplica) | 0 | -0.911 | Nodo 121 | 0 | 0 | -1.729 | Nodo 127 | 0 | 0 | 0.28 | 2.026 | 0 | 0 | N/A (No aplica) | 0
252 | 0 | _ARRIOST_HORIZ | 2.026 | 4 | 1 | -2.509 | Nodo 127 | 0.001 | 1.688 | 2.29 | 0 | 0 | 0 | N/A (No aplica) | 0 | 0.027 | Nodo 127 | 0 | 0 | 0.078 | Nodo 122 | 0 | 1.52 | 0.004 | 0 | 0 | 0 | N/A (No aplica) | 0
252 | 0 | _ARRIOST_HORIZ | 2.026 | 205 | 2 | -1.371 | Nodo 127 | 0.101 | 1.013 | 1.2 | 0 | 0 | 0 | N/A (No aplica) | 0 | 7.665 | Nodo 122 | 0 | 0 | 0.062 | Nodo 122 | 0.066 | 1.013 | 0.066 | 1.013 | 0 | 0 | N/A (No aplica) | 0
252 | 0 | _ARRIOST_HORIZ | 2.026 | 206 | 2 | -1.508 | Nodo 127 | 0.101 | 1.013 | 1.172 | 0 | 0 | 0 | N/A (No aplica) | 0 | -7.649 | Nodo 122 | 0 | 0 | 0.065 | Nodo 127 | 0.066 | 1.013 | 0.066 | 1.013 | 0 | 0 | N/A (No aplica) | 0
252 | 0 | _ARRIOST_HORIZ | 2.026 | 207 | 2 | -1.261 | Nodo 127 | 0.101 | 1.013 | 1.007 | 0 | 0 | 0 | N/A (No aplica) | 0 | 0.22 | Nodo 127 | 0 | 0 | 18.74 | Nodo 122 | 0.022 | 1.013 | 0.212 | 0 | 0 | 0 | N/A (No aplica) | 0
252 | 0 | _ARRIOST_HORIZ | 2.026 | 208 | 2 | -1.618 | Nodo 127 | 0.101 | 1.013 | 1.365 | 0 | 0 | 0 | N/A (No aplica) | 0 | -0.2 | Nodo 127 | 0 | 0 | -18.617 | Nodo 122 | 0.022 | 1.013 | 0.208 | 0 | 0 | 0 | N/A (No aplica) | 0
252 | 0 | _ARRIOST_HORIZ | 2.026 | 202 | 3 | -3.949 | Nodo 127 | 0.101 | 1.013 | 3.476 | 0 | 360 | 5.628 | SI | 0.62 | 0.037 | Nodo 127 | 0 | 0 | 0.139 | Nodo 122 | 0 | 1.688 | 0.006 | 0 | 360 | 5.628 | SI | 0
252 | 0 | _ARRIOST_HORIZ | 2.026 | 204 | 3 | -2.41 | Nodo 127 | 0.101 | 1.013 | 2.901 | 0 | 360 | 5.628 | SI | 0.52 | -0.322 | Nodo 127 | 0 | 0 | 0.431 | Nodo 122 | 0 | 1.688 | 0.201 | 2.026 | 360 | 5.628 | SI | 0.04
252 | 0 | _ARRIOST_HORIZ | 2.026 | 202 | 4 | -3.949 | Nodo 127 | 0.101 | 1.013 | 3.476 | 0 | 0 | 0 | N/A (No aplica) | 0 | 0.037 | Nodo 127 | 0 | 0 | 0.139 | Nodo 122 | 0 | 1.688 | 0.006 | 0 | 0 | 0 | N/A (No aplica) | 0
252 | 0 | _ARRIOST_HORIZ | 2.026 | 204 | 4 | -2.41 | Nodo 127 | 0.101 | 1.013 | 2.901 | 0 | 0 | 0 | N/A (No aplica) | 0 | -0.322 | Nodo 127 | 0 | 0 | 0.431 | Nodo 122 | 0 | 1.688 | 0.201 | 2.026 | 0 | 0 | N/A (No aplica) | 0
252 | 0 | _ARRIOST_HORIZ | 2.026 | 1401 | Viento | -1.434 | Nodo 127 | 0.101 | 1.013 | 2.34 | 0 | 0 | 0 | N/A (No aplica) | 0 | 4.967 | Nodo 122 | 0 | 0 | -0.169 | Nodo 127 | 0.046 | 1.013 | 0.27 | 0 | 0 | 0 | N/A (No aplica) | 0
252 | 0 | _ARRIOST_HORIZ | 2.026 | 1402 | Viento | -1.53 | Nodo 127 | 0.101 | 1.013 | 2.321 | 0 | 0 | 0 | N/A (No aplica) | 0 | -5.879 | Nodo 127 | 0 | 0 | -0.165 | Nodo 127 | 0.046 | 1.013 | 0.266 | 0 | 0 | 0 | N/A (No aplica) | 0
252 | 0 | _ARRIOST_HORIZ | 2.026 | 1403 | Viento | -1.357 | Nodo 127 | 0.1 | 1.013 | 2.206 | 0 | 0 | 0 | N/A (No aplica) | 0 | -0.397 | Nodo 127 | 0 | 0 | 13.175 | Nodo 122 | 0.016 | 1.013 | 0.388 | 2.026 | 0 | 0 | N/A (No aplica) | 0
252 | 0 | _ARRIOST_HORIZ | 2.026 | 1404 | Viento | -1.607 | Nodo 127 | 0.101 | 1.013 | 2.456 | 0 | 0 | 0 | N/A (No aplica) | 0 | -0.691 | Nodo 127 | 0 | 0 | -13.122 | Nodo 127 | 0.016 | 1.013 | 0.298 | 0 | 0 | 0 | N/A (No aplica) | 0
252 | 0 | _ARRIOST_HORIZ | 2.026 | 1501 | Sismo | -1.43 | Nodo 127 | 0 | 0 | 2.295 | 0 | 0 | 0 | N/A (No aplica) | 0 | 0.482 | Nodo 122 | 0 | 0 | 0.798 | Nodo 122 | 0 | 0 | 0.258 | 2.026 | 0 | 0 | N/A (No aplica) | 0
252 | 0 | _ARRIOST_HORIZ | 2.026 | 1502 | Sismo | -1.443 | Nodo 127 | 0 | 0 | 2.307 | 0 | 0 | 0 | N/A (No aplica) | 0 | 0.476 | Nodo 122 | 0 | 0 | -0.659 | Nodo 127 | 0 | 0 | 0.247 | 0 | 0 | 0 | N/A (No aplica) | 0
252 | 0 | _ARRIOST_HORIZ | 2.026 | 1503 | Sismo | -1.447 | Nodo 127 | 0 | 0 | 2.292 | 0 | 0 | 0 | N/A (No aplica) | 0 | -1.398 | Nodo 127 | 0 | 0 | 0.61 | Nodo 122 | 0 | 0 | 0.289 | 2.026 | 0 | 0 | N/A (No aplica) | 0
252 | 0 | _ARRIOST_HORIZ | 2.026 | 1504 | Sismo | -1.46 | Nodo 127 | 0 | 0 | 2.305 | 0 | 0 | 0 | N/A (No aplica) | 0 | -1.415 | Nodo 127 | 0 | 0 | -0.878 | Nodo 127 | 0 | 0 | 0.278 | 0 | 0 | 0 | N/A (No aplica) | 0
252 | 0 | _ARRIOST_HORIZ | 2.026 | 1505 | Sismo | -1.505 | Nodo 127 | 0 | 0 | 2.357 | 0 | 0 | 0 | N/A (No aplica) | 0 | 0.483 | Nodo 122 | 0 | 0 | 0.801 | Nodo 122 | 0 | 0 | 0.258 | 2.026 | 0 | 0 | N/A (No aplica) | 0
252 | 0 | _ARRIOST_HORIZ | 2.026 | 1506 | Sismo | -1.518 | Nodo 127 | 0 | 0 | 2.369 | 0 | 0 | 0 | N/A (No aplica) | 0 | 0.476 | Nodo 122 | 0 | 0 | -0.656 | Nodo 127 | 0 | 0 | 0.247 | 0 | 0 | 0 | N/A (No aplica) | 0
252 | 0 | _ARRIOST_HORIZ | 2.026 | 1507 | Sismo | -1.521 | Nodo 127 | 0 | 0 | 2.354 | 0 | 0 | 0 | N/A (No aplica) | 0 | -1.397 | Nodo 127 | 0 | 0 | 0.613 | Nodo 122 | 0 | 0 | 0.289 | 2.026 | 0 | 0 | N/A (No aplica) | 0
252 | 0 | _ARRIOST_HORIZ | 2.026 | 1508 | Sismo | -1.534 | Nodo 127 | 0 | 0 | 2.366 | 0 | 0 | 0 | N/A (No aplica) | 0 | -1.415 | Nodo 127 | 0 | 0 | -0.875 | Nodo 127 | 0 | 0 | 0.278 | 0 | 0 | 0 | N/A (No aplica) | 0
252 | 0 | _ARRIOST_HORIZ | 2.026 | 1509 | Sismo | -1.435 | Nodo 127 | 0 | 0 | 2.291 | 0 | 0 | 0 | N/A (No aplica) | 0 | -0.323 | Nodo 127 | 0 | 0 | 1.673 | Nodo 122 | 0 | 0 | 0.278 | 2.026 | 0 | 0 | N/A (No aplica) | 0
252 | 0 | _ARRIOST_HORIZ | 2.026 | 1510 | Sismo | -1.468 | Nodo 127 | 0 | 0 | 2.323 | 0 | 0 | 0 | N/A (No aplica) | 0 | -0.367 | Nodo 127 | 0 | 0 | -1.681 | Nodo 127 | 0 | 0 | 0.251 | 0 | 0 | 0 | N/A (No aplica) | 0
252 | 0 | _ARRIOST_HORIZ | 2.026 | 1511 | Sismo | -1.439 | Nodo 127 | 0 | 0 | 2.29 | 0 | 0 | 0 | N/A (No aplica) | 0 | -0.721 | Nodo 127 | 0 | 0 | 1.629 | Nodo 122 | 0 | 0 | 0.285 | 2.026 | 0 | 0 | N/A (No aplica) | 0
252 | 0 | _ARRIOST_HORIZ | 2.026 | 1512 | Sismo | -1.472 | Nodo 127 | 0 | 0 | 2.323 | 0 | 0 | 0 | N/A (No aplica) | 0 | -0.765 | Nodo 127 | 0 | 0 | -1.732 | Nodo 127 | 0 | 0 | 0.258 | 0 | 0 | 0 | N/A (No aplica) | 0
252 | 0 | _ARRIOST_HORIZ | 2.026 | 1513 | Sismo | -1.492 | Nodo 127 | 0 | 0 | 2.339 | 0 | 0 | 0 | N/A (No aplica) | 0 | -0.323 | Nodo 127 | 0 | 0 | 1.675 | Nodo 122 | 0 | 0 | 0.278 | 2.026 | 0 | 0 | N/A (No aplica) | 0
252 | 0 | _ARRIOST_HORIZ | 2.026 | 1514 | Sismo | -1.526 | Nodo 127 | 0 | 0 | 2.371 | 0 | 0 | 0 | N/A (No aplica) | 0 | -0.367 | Nodo 127 | 0 | 0 | -1.679 | Nodo 127 | 0 | 0 | 0.251 | 0 | 0 | 0 | N/A (No aplica) | 0
252 | 0 | _ARRIOST_HORIZ | 2.026 | 1515 | Sismo | -1.496 | Nodo 127 | 0 | 0 | 2.338 | 0 | 0 | 0 | N/A (No aplica) | 0 | -0.721 | Nodo 127 | 0 | 0 | 1.632 | Nodo 122 | 0 | 0 | 0.285 | 2.026 | 0 | 0 | N/A (No aplica) | 0
252 | 0 | _ARRIOST_HORIZ | 2.026 | 1516 | Sismo | -1.529 | Nodo 127 | 0 | 0 | 2.37 | 0 | 0 | 0 | N/A (No aplica) | 0 | -0.765 | Nodo 127 | 0 | 0 | -1.729 | Nodo 127 | 0 | 0 | 0.258 | 0 | 0 | 0 | N/A (No aplica) | 0
253 | 30 | _VIGAS_PRIN | 6.096 | 4 | 1 | -0.562 | Nodo 142 | 0.028 | 0.508 | 0.139 | 1.016 | 0 | 0 | N/A (No aplica) | 0 | 0.02 | Nodo 132 | 0 | 0 | 0.078 | Nodo 132 | 0 | 0.762 | 0.01 | 0 | 0 | 0 | N/A (No aplica) | 0
253 | 30 | _VIGAS_PRIN | 6.096 | 205 | 2 | -1.494 | Nodo 132 | 0.076 | 0.423 | 1.105 | 0 | 0 | 0 | N/A (No aplica) | 0 | 7.601 | Nodo 142 | 0 | 0 | 0.062 | Nodo 142 | 0.001 | 0.508 | 0.003 | 1.016 | 0 | 0 | N/A (No aplica) | 0
253 | 30 | _VIGAS_PRIN | 6.096 | 206 | 2 | 0.851 | Nodo 132 | 0.049 | 0.423 | 1.249 | 0 | 0 | 0 | N/A (No aplica) | 0 | -7.604 | Nodo 142 | 0 | 0 | 0.061 | Nodo 132 | 0.001 | 0.677 | 0.015 | 1.016 | 0 | 0 | N/A (No aplica) | 0
253 | 30 | _VIGAS_PRIN | 6.096 | 207 | 2 | -0.316 | Nodo 142 | 0.018 | 0.508 | 0.056 | 1.016 | 0 | 0 | N/A (No aplica) | 0 | 0.098 | Nodo 132 | 0 | 0 | 19.105 | Nodo 142 | 0.007 | 0.423 | 0.062 | 1.016 | 0 | 0 | N/A (No aplica) | 0
253 | 30 | _VIGAS_PRIN | 6.096 | 208 | 2 | -0.47 | Nodo 142 | 0.01 | 0.508 | 0.087 | 1.016 | 0 | 0 | N/A (No aplica) | 0 | -0.089 | Nodo 132 | 0 | 0 | -18.986 | Nodo 142 | 0.007 | 0.423 | 0.064 | 1.016 | 0 | 0 | N/A (No aplica) | 0
253 | 30 | _VIGAS_PRIN | 6.096 | 202 | 3 | -0.955 | Nodo 142 | 0.042 | 0.508 | 0.211 | 1.016 | 360 | 16.933 | SI | 0.01 | 0.024 | Nodo 132 | 0 | 0 | 0.139 | Nodo 132 | 0 | 0.254 | 0.016 | 0 | 360 | 16.933 | SI | 0
253 | 30 | _VIGAS_PRIN | 6.096 | 204 | 3 | 0.256 | Nodo 132 | 0.035 | 0.593 | 0.165 | 0 | 360 | 16.933 | SI | 0.01 | 0.119 | Nodo 142 | 0 | 0 | 0.23 | Nodo 132 | 0 | 0.254 | 0.103 | 1.016 | 360 | 16.933 | SI | 0.01
253 | 30 | _VIGAS_PRIN | 6.096 | 202 | 4 | -0.955 | Nodo 142 | 0.042 | 0.508 | 0.211 | 1.016 | 0 | 0 | N/A (No aplica) | 0 | 0.024 | Nodo 132 | 0 | 0 | 0.139 | Nodo 132 | 0 | 0.254 | 0.016 | 0 | 0 | 0 | N/A (No aplica) | 0
253 | 30 | _VIGAS_PRIN | 6.096 | 204 | 4 | 0.256 | Nodo 132 | 0.035 | 0.593 | 0.165 | 0 | 0 | 0 | N/A (No aplica) | 0 | 0.119 | Nodo 142 | 0 | 0 | 0.23 | Nodo 132 | 0 | 0.254 | 0.103 | 1.016 | 0 | 0 | N/A (No aplica) | 0
253 | 30 | _VIGAS_PRIN | 6.096 | 1401 | Viento | 0.534 | Nodo 142 | 0.071 | 0.423 | 0.692 | 1.016 | 0 | 0 | N/A (No aplica) | 0 | 5.378 | Nodo 142 | 0 | 0 | -0.168 | Nodo 142 | 0 | 0.423 | 0.151 | 1.016 | 0 | 0 | N/A (No aplica) | 0
253 | 30 | _VIGAS_PRIN | 6.096 | 1402 | Viento | 1.483 | Nodo 132 | 0.017 | 0.339 | 0.955 | 0 | 0 | 0 | N/A (No aplica) | 0 | -5.403 | Nodo 132 | 0 | 0 | -0.17 | Nodo 142 | 0 | 0.677 | 0.138 | 0 | 0 | 0 | N/A (No aplica) | 0
253 | 30 | _VIGAS_PRIN | 6.096 | 1403 | Viento | 0.706 | Nodo 132 | 0.032 | 0.508 | 0.121 | 0 | 0 | 0 | N/A (No aplica) | 0 | 0.091 | Nodo 142 | 0 | 0 | 13.163 | Nodo 142 | 0.005 | 0.423 | 0.114 | 1.016 | 0 | 0 | N/A (No aplica) | 0
253 | 30 | _VIGAS_PRIN | 6.096 | 1404 | Viento | 0.619 | Nodo 132 | 0.026 | 0.508 | 0.142 | 0 | 0 | 0 | N/A (No aplica) | 0 | -0.153 | Nodo 132 | 0 | 0 | -13.501 | Nodo 142 | 0.005 | 0.423 | 0.175 | 0 | 0 | 0 | N/A (No aplica) | 0
253 | 30 | _VIGAS_PRIN | 6.096 | 1501 | Sismo | 0.547 | Nodo 142 | 0 | 0 | 0.019 | 1.016 | 0 | 0 | N/A (No aplica) | 0 | 0.924 | Nodo 142 | 0 | 0 | 0.509 | Nodo 132 | 0 | 0 | 0.145 | 1.016 | 0 | 0 | N/A (No aplica) | 0
253 | 30 | _VIGAS_PRIN | 6.096 | 1502 | Sismo | 0.539 | Nodo 142 | 0 | 0 | 0.018 | 1.016 | 0 | 0 | N/A (No aplica) | 0 | 0.913 | Nodo 142 | 0 | 0 | -0.741 | Nodo 142 | 0 | 0 | 0.147 | 1.016 | 0 | 0 | N/A (No aplica) | 0
253 | 30 | _VIGAS_PRIN | 6.096 | 1503 | Sismo | 0.82 | Nodo 132 | 0 | 0 | 0.277 | 0 | 0 | 0 | N/A (No aplica) | 0 | -0.942 | Nodo 132 | 0 | 0 | 0.399 | Nodo 142 | 0 | 0 | 0.142 | 0 | 0 | 0 | N/A (No aplica) | 0
253 | 30 | _VIGAS_PRIN | 6.096 | 1504 | Sismo | 0.814 | Nodo 132 | 0 | 0 | 0.278 | 0 | 0 | 0 | N/A (No aplica) | 0 | -0.954 | Nodo 132 | 0 | 0 | -0.848 | Nodo 132 | 0 | 0 | 0.144 | 0 | 0 | 0 | N/A (No aplica) | 0
253 | 30 | _VIGAS_PRIN | 6.096 | 1505 | Sismo | 0.526 | Nodo 142 | 0 | 0 | 0.016 | 1.016 | 0 | 0 | N/A (No aplica) | 0 | 0.924 | Nodo 142 | 0 | 0 | 0.512 | Nodo 132 | 0 | 0 | 0.145 | 1.016 | 0 | 0 | N/A (No aplica) | 0
253 | 30 | _VIGAS_PRIN | 6.096 | 1506 | Sismo | 0.519 | Nodo 142 | 0 | 0 | 0.014 | 1.016 | 0 | 0 | N/A (No aplica) | 0 | 0.913 | Nodo 142 | 0 | 0 | -0.738 | Nodo 142 | 0 | 0 | 0.147 | 1.016 | 0 | 0 | N/A (No aplica) | 0
253 | 30 | _VIGAS_PRIN | 6.096 | 1507 | Sismo | 0.804 | Nodo 132 | 0 | 0 | 0.281 | 0 | 0 | 0 | N/A (No aplica) | 0 | -0.942 | Nodo 132 | 0 | 0 | 0.402 | Nodo 142 | 0 | 0 | 0.142 | 0 | 0 | 0 | N/A (No aplica) | 0
253 | 30 | _VIGAS_PRIN | 6.096 | 1508 | Sismo | 0.798 | Nodo 132 | 0 | 0 | 0.282 | 0 | 0 | 0 | N/A (No aplica) | 0 | -0.954 | Nodo 132 | 0 | 0 | -0.844 | Nodo 132 | 0 | 0 | 0.143 | 0 | 0 | 0 | N/A (No aplica) | 0
253 | 30 | _VIGAS_PRIN | 6.096 | 1509 | Sismo | 0.643 | Nodo 132 | 0 | 0 | 0.094 | 0 | 0 | 0 | N/A (No aplica) | 0 | 0.269 | Nodo 142 | 0 | 0 | 1.424 | Nodo 142 | 0 | 0 | 0.143 | 1.016 | 0 | 0 | N/A (No aplica) | 0
253 | 30 | _VIGAS_PRIN | 6.096 | 1510 | Sismo | 0.627 | Nodo 132 | 0 | 0 | 0.097 | 0 | 0 | 0 | N/A (No aplica) | 0 | 0.242 | Nodo 142 | 0 | 0 | -1.743 | Nodo 142 | 0 | 0 | 0.147 | 1.016 | 0 | 0 | N/A (No aplica) | 0
253 | 30 | _VIGAS_PRIN | 6.096 | 1511 | Sismo | 0.71 | Nodo 132 | 0 | 0 | 0.163 | 0 | 0 | 0 | N/A (No aplica) | 0 | -0.271 | Nodo 132 | 0 | 0 | 1.402 | Nodo 142 | 0 | 0 | 0.142 | 0 | 0 | 0 | N/A (No aplica) | 0
253 | 30 | _VIGAS_PRIN | 6.096 | 1512 | Sismo | 0.695 | Nodo 132 | 0 | 0 | 0.166 | 0 | 0 | 0 | N/A (No aplica) | 0 | -0.302 | Nodo 132 | 0 | 0 | -1.765 | Nodo 142 | 0 | 0 | 0.146 | 0 | 0 | 0 | N/A (No aplica) | 0
253 | 30 | _VIGAS_PRIN | 6.096 | 1513 | Sismo | 0.63 | Nodo 132 | 0 | 0 | 0.097 | 0 | 0 | 0 | N/A (No aplica) | 0 | 0.269 | Nodo 142 | 0 | 0 | 1.427 | Nodo 142 | 0 | 0 | 0.143 | 1.016 | 0 | 0 | N/A (No aplica) | 0
253 | 30 | _VIGAS_PRIN | 6.096 | 1514 | Sismo | 0.615 | Nodo 132 | 0 | 0 | 0.1 | 0 | 0 | 0 | N/A (No aplica) | 0 | 0.242 | Nodo 142 | 0 | 0 | -1.741 | Nodo 142 | 0 | 0 | 0.147 | 1.016 | 0 | 0 | N/A (No aplica) | 0
253 | 30 | _VIGAS_PRIN | 6.096 | 1515 | Sismo | 0.698 | Nodo 132 | 0 | 0 | 0.165 | 0 | 0 | 0 | N/A (No aplica) | 0 | -0.271 | Nodo 132 | 0 | 0 | 1.405 | Nodo 142 | 0 | 0 | 0.142 | 0 | 0 | 0 | N/A (No aplica) | 0
253 | 30 | _VIGAS_PRIN | 6.096 | 1516 | Sismo | 0.682 | Nodo 132 | 0 | 0 | 0.169 | 0 | 0 | 0 | N/A (No aplica) | 0 | -0.302 | Nodo 132 | 0 | 0 | -1.763 | Nodo 142 | 0 | 0 | 0.146 | 0 | 0 | 0 | N/A (No aplica) | 0
254 | 45 | _VIGAS_SEC | 3.506 | 4 | 1 | -2.222 | Nodo 133 | 0.365 | 1.023 | 1.799 | 1.753 | 0 | 0 | N/A (No aplica) | 0 | 0.02 | Nodo 132 | 0 | 0 | 0.079 | Nodo 133 | 0.001 | 0.584 | 0.004 | 0 | 0 | 0 | N/A (No aplica) | 0
254 | 45 | _VIGAS_SEC | 3.506 | 205 | 2 | -2.321 | Nodo 133 | 0.161 | 1.023 | 0.827 | 1.753 | 0 | 0 | N/A (No aplica) | 0 | 7.653 | Nodo 133 | 0 | 0 | 0.061 | Nodo 133 | 0.42 | 0.73 | 0.42 | 0.73 | 0 | 0 | N/A (No aplica) | 0
254 | 45 | _VIGAS_SEC | 3.506 | 206 | 2 | 0.851 | Nodo 132 | 0.161 | 1.023 | 0.827 | 0 | 0 | 0 | N/A (No aplica) | 0 | -7.647 | Nodo 133 | 0 | 0 | 0.061 | Nodo 133 | 0.421 | 0.73 | 0.421 | 0.73 | 0 | 0 | N/A (No aplica) | 0
254 | 45 | _VIGAS_SEC | 3.506 | 207 | 2 | -1.148 | Nodo 133 | 0.161 | 1.023 | 0.888 | 1.753 | 0 | 0 | N/A (No aplica) | 0 | 0.098 | Nodo 132 | 0 | 0 | 19.044 | Nodo 132 | 0.001 | 1.023 | 0.095 | 0 | 0 | 0 | N/A (No aplica) | 0
254 | 45 | _VIGAS_SEC | 3.506 | 208 | 2 | -1.148 | Nodo 133 | 0.161 | 1.023 | 0.765 | 1.753 | 0 | 0 | N/A (No aplica) | 0 | -0.089 | Nodo 132 | 0 | 0 | -18.922 | Nodo 132 | 0.001 | 0.877 | 0.092 | 0 | 0 | 0 | N/A (No aplica) | 0
254 | 45 | _VIGAS_SEC | 3.506 | 202 | 3 | -3.37 | Nodo 133 | 0.526 | 1.023 | 2.626 | 1.753 | 360 | 9.739 | SI | 0.27 | 0.024 | Nodo 132 | 0 | 0 | 0.14 | Nodo 133 | 0.001 | 1.169 | 0.005 | 0 | 360 | 9.739 | SI | 0
254 | 45 | _VIGAS_SEC | 3.506 | 204 | 3 | -1.922 | Nodo 133 | 0.435 | 1.023 | 2.178 | 1.753 | 360 | 9.739 | SI | 0.22 | 0.015 | Nodo 132 | 0 | 0 | 0.432 | Nodo 133 | 0.001 | 0.292 | 0.201 | 1.753 | 360 | 9.739 | SI | 0.02
254 | 45 | _VIGAS_SEC | 3.506 | 202 | 4 | -3.37 | Nodo 133 | 0.526 | 1.023 | 2.626 | 1.753 | 0 | 0 | N/A (No aplica) | 0 | 0.024 | Nodo 132 | 0 | 0 | 0.14 | Nodo 133 | 0.001 | 1.169 | 0.005 | 0 | 0 | 0 | N/A (No aplica) | 0
254 | 45 | _VIGAS_SEC | 3.506 | 204 | 4 | -1.922 | Nodo 133 | 0.435 | 1.023 | 2.178 | 1.753 | 0 | 0 | N/A (No aplica) | 0 | 0.015 | Nodo 132 | 0 | 0 | 0.432 | Nodo 133 | 0.001 | 0.292 | 0.201 | 1.753 | 0 | 0 | N/A (No aplica) | 0
254 | 45 | _VIGAS_SEC | 3.506 | 1401 | Viento | -1.885 | Nodo 133 | 0.343 | 1.023 | 1.726 | 1.753 | 0 | 0 | N/A (No aplica) | 0 | 5.264 | Nodo 133 | 0 | 0 | -0.168 | Nodo 132 | 0.293 | 0.73 | 0.293 | 0.73 | 0 | 0 | N/A (No aplica) | 0
254 | 45 | _VIGAS_SEC | 3.506 | 1402 | Viento | 1.483 | Nodo 132 | 0.343 | 1.023 | 1.726 | 0 | 0 | 0 | N/A (No aplica) | 0 | -5.446 | Nodo 133 | 0 | 0 | -0.168 | Nodo 132 | 0.295 | 0.73 | 0.295 | 0.73 | 0 | 0 | N/A (No aplica) | 0
254 | 45 | _VIGAS_SEC | 3.506 | 1403 | Viento | -1.064 | Nodo 133 | 0.343 | 1.023 | 1.769 | 1.753 | 0 | 0 | N/A (No aplica) | 0 | -0.091 | Nodo 133 | 0 | 0 | 13.385 | Nodo 133 | 0.001 | 0.584 | 0.265 | 1.753 | 0 | 0 | N/A (No aplica) | 0
254 | 45 | _VIGAS_SEC | 3.506 | 1404 | Viento | -1.064 | Nodo 133 | 0.344 | 1.023 | 1.683 | 1.753 | 0 | 0 | N/A (No aplica) | 0 | -0.153 | Nodo 132 | 0 | 0 | -13.456 | Nodo 132 | 0.001 | 0.73 | 0.271 | 0 | 0 | 0 | N/A (No aplica) | 0
254 | 45 | _VIGAS_SEC | 3.506 | 1501 | Sismo | -1.182 | Nodo 133 | 0 | 0 | 1.709 | 1.753 | 0 | 0 | N/A (No aplica) | 0 | 0.784 | Nodo 133 | 0 | 0 | 0.777 | Nodo 133 | 0 | 0 | 0.268 | 1.753 | 0 | 0 | N/A (No aplica) | 0
254 | 45 | _VIGAS_SEC | 3.506 | 1502 | Sismo | -1.181 | Nodo 133 | 0 | 0 | 1.702 | 1.753 | 0 | 0 | N/A (No aplica) | 0 | 0.777 | Nodo 133 | 0 | 0 | -0.721 | Nodo 132 | 0 | 0 | 0.268 | 0 | 0 | 0 | N/A (No aplica) | 0
254 | 45 | _VIGAS_SEC | 3.506 | 1503 | Sismo | -0.887 | Nodo 133 | 0 | 0 | 1.707 | 1.753 | 0 | 0 | N/A (No aplica) | 0 | -0.96 | Nodo 133 | 0 | 0 | 0.651 | Nodo 133 | 0 | 0 | 0.268 | 1.753 | 0 | 0 | N/A (No aplica) | 0
254 | 45 | _VIGAS_SEC | 3.506 | 1504 | Sismo | -0.886 | Nodo 133 | 0 | 0 | 1.7 | 1.753 | 0 | 0 | N/A (No aplica) | 0 | -0.966 | Nodo 133 | 0 | 0 | -0.848 | Nodo 132 | 0 | 0 | 0.268 | 0 | 0 | 0 | N/A (No aplica) | 0
254 | 45 | _VIGAS_SEC | 3.506 | 1505 | Sismo | -1.242 | Nodo 133 | 0 | 0 | 1.752 | 1.753 | 0 | 0 | N/A (No aplica) | 0 | 0.784 | Nodo 133 | 0 | 0 | 0.78 | Nodo 133 | 0 | 0 | 0.268 | 1.753 | 0 | 0 | N/A (No aplica) | 0
254 | 45 | _VIGAS_SEC | 3.506 | 1506 | Sismo | -1.241 | Nodo 133 | 0 | 0 | 1.745 | 1.753 | 0 | 0 | N/A (No aplica) | 0 | 0.777 | Nodo 133 | 0 | 0 | -0.718 | Nodo 132 | 0 | 0 | 0.268 | 0 | 0 | 0 | N/A (No aplica) | 0
254 | 45 | _VIGAS_SEC | 3.506 | 1507 | Sismo | -0.946 | Nodo 133 | 0 | 0 | 1.75 | 1.753 | 0 | 0 | N/A (No aplica) | 0 | -0.96 | Nodo 133 | 0 | 0 | 0.654 | Nodo 133 | 0 | 0 | 0.268 | 1.753 | 0 | 0 | N/A (No aplica) | 0
254 | 45 | _VIGAS_SEC | 3.506 | 1508 | Sismo | -0.945 | Nodo 133 | 0 | 0 | 1.743 | 1.753 | 0 | 0 | N/A (No aplica) | 0 | -0.966 | Nodo 133 | 0 | 0 | -0.844 | Nodo 132 | 0 | 0 | 0.268 | 0 | 0 | 0 | N/A (No aplica) | 0
254 | 45 | _VIGAS_SEC | 3.506 | 1509 | Sismo | -1.076 | Nodo 133 | 0 | 0 | 1.719 | 1.753 | 0 | 0 | N/A (No aplica) | 0 | 0.126 | Nodo 132 | 0 | 0 | 1.691 | Nodo 133 | 0 | 0 | 0.268 | 1.753 | 0 | 0 | N/A (No aplica) | 0
254 | 45 | _VIGAS_SEC | 3.506 | 1510 | Sismo | -1.073 | Nodo 133 | 0 | 0 | 1.701 | 1.753 | 0 | 0 | N/A (No aplica) | 0 | 0.102 | Nodo 133 | 0 | 0 | -1.731 | Nodo 132 | 0 | 0 | 0.269 | 0 | 0 | 0 | N/A (No aplica) | 0
254 | 45 | _VIGAS_SEC | 3.506 | 1511 | Sismo | -1.008 | Nodo 133 | 0 | 0 | 1.718 | 1.753 | 0 | 0 | N/A (No aplica) | 0 | -0.284 | Nodo 133 | 0 | 0 | 1.662 | Nodo 133 | 0 | 0 | 0.268 | 1.753 | 0 | 0 | N/A (No aplica) | 0
254 | 45 | _VIGAS_SEC | 3.506 | 1512 | Sismo | -1.005 | Nodo 133 | 0 | 0 | 1.7 | 1.753 | 0 | 0 | N/A (No aplica) | 0 | -0.302 | Nodo 132 | 0 | 0 | -1.761 | Nodo 132 | 0 | 0 | 0.269 | 0 | 0 | 0 | N/A (No aplica) | 0
254 | 45 | _VIGAS_SEC | 3.506 | 1513 | Sismo | -1.122 | Nodo 133 | 0 | 0 | 1.752 | 1.753 | 0 | 0 | N/A (No aplica) | 0 | 0.126 | Nodo 132 | 0 | 0 | 1.693 | Nodo 133 | 0 | 0 | 0.268 | 1.753 | 0 | 0 | N/A (No aplica) | 0
254 | 45 | _VIGAS_SEC | 3.506 | 1514 | Sismo | -1.119 | Nodo 133 | 0 | 0 | 1.734 | 1.753 | 0 | 0 | N/A (No aplica) | 0 | 0.102 | Nodo 133 | 0 | 0 | -1.729 | Nodo 132 | 0 | 0 | 0.269 | 0 | 0 | 0 | N/A (No aplica) | 0
254 | 45 | _VIGAS_SEC | 3.506 | 1515 | Sismo | -1.054 | Nodo 133 | 0 | 0 | 1.752 | 1.753 | 0 | 0 | N/A (No aplica) | 0 | -0.284 | Nodo 133 | 0 | 0 | 1.664 | Nodo 133 | 0 | 0 | 0.268 | 1.753 | 0 | 0 | N/A (No aplica) | 0
254 | 45 | _VIGAS_SEC | 3.506 | 1516 | Sismo | -1.051 | Nodo 133 | 0 | 0 | 1.733 | 1.753 | 0 | 0 | N/A (No aplica) | 0 | -0.302 | Nodo 132 | 0 | 0 | -1.758 | Nodo 132 | 0 | 0 | 0.269 | 0 | 0 | 0 | N/A (No aplica) | 0
255 | 30 | _VIGAS_PRIN | 6.096 | 4 | 1 | -0.417 | Nodo 134 | 0.01 | 0.677 | 0.285 | 0 | 0 | 0 | N/A (No aplica) | 0 | -0.009 | Nodo 144 | 0 | 0 | 0.079 | Nodo 134 | 0 | 0.762 | 0.01 | 1.016 | 0 | 0 | N/A (No aplica) | 0
255 | 30 | _VIGAS_PRIN | 6.096 | 205 | 2 | 1.209 | Nodo 144 | 0.188 | 0.508 | 0.347 | 1.016 | 0 | 0 | N/A (No aplica) | 0 | 7.599 | Nodo 134 | 0 | 0 | 0.066 | Nodo 144 | 0 | 0.254 | 0.005 | 1.016 | 0 | 0 | N/A (No aplica) | 0
255 | 30 | _VIGAS_PRIN | 6.096 | 206 | 2 | -1.552 | Nodo 144 | 0.179 | 0.508 | 0.179 | 0.508 | 0 | 0 | N/A (No aplica) | 0 | -7.623 | Nodo 144 | 0 | 0 | 0.059 | Nodo 134 | 0.001 | 0.677 | 0.009 | 1.016 | 0 | 0 | N/A (No aplica) | 0
255 | 30 | _VIGAS_PRIN | 6.096 | 207 | 2 | -0.203 | Nodo 134 | 0.007 | 0.762 | 0.186 | 0 | 0 | 0 | N/A (No aplica) | 0 | -0.058 | Nodo 144 | 0 | 0 | 19.151 | Nodo 134 | 0.01 | 0.423 | 0.053 | 1.016 | 0 | 0 | N/A (No aplica) | 0
255 | 30 | _VIGAS_PRIN | 6.096 | 208 | 2 | -0.433 | Nodo 134 | 0.004 | 0.593 | 0.108 | 0 | 0 | 0 | N/A (No aplica) | 0 | 0.03 | Nodo 144 | 0 | 0 | -19.03 | Nodo 134 | 0.01 | 0.508 | 0.041 | 1.016 | 0 | 0 | N/A (No aplica) | 0
255 | 30 | _VIGAS_PRIN | 6.096 | 202 | 3 | -0.735 | Nodo 134 | 0.014 | 0.762 | 0.432 | 0 | 360 | 16.933 | SI | 0.03 | -0.023 | Nodo 144 | 0 | 0 | 0.14 | Nodo 134 | 0.001 | 0.677 | 0.016 | 1.016 | 360 | 16.933 | SI | 0
255 | 30 | _VIGAS_PRIN | 6.096 | 204 | 3 | 0.651 | Nodo 144 | 0.014 | 0.593 | 0.364 | 1.016 | 360 | 16.933 | SI | 0.02 | 0.325 | Nodo 144 | 0 | 0 | 0.23 | Nodo 134 | 0.001 | 0.677 | 0.103 | 1.016 | 360 | 16.933 | SI | 0.01
255 | 30 | _VIGAS_PRIN | 6.096 | 202 | 4 | -0.735 | Nodo 134 | 0.014 | 0.762 | 0.432 | 0 | 0 | 0 | N/A (No aplica) | 0 | -0.023 | Nodo 144 | 0 | 0 | 0.14 | Nodo 134 | 0.001 | 0.677 | 0.016 | 1.016 | 0 | 0 | N/A (No aplica) | 0
255 | 30 | _VIGAS_PRIN | 6.096 | 204 | 4 | 0.651 | Nodo 144 | 0.014 | 0.593 | 0.364 | 1.016 | 0 | 0 | N/A (No aplica) | 0 | 0.325 | Nodo 144 | 0 | 0 | 0.23 | Nodo 134 | 0.001 | 0.677 | 0.103 | 1.016 | 0 | 0 | N/A (No aplica) | 0
255 | 30 | _VIGAS_PRIN | 6.096 | 1401 | Viento | 1.949 | Nodo 144 | 0.138 | 0.508 | 0.434 | 1.016 | 0 | 0 | N/A (No aplica) | 0 | 5.672 | Nodo 144 | 0 | 0 | -0.167 | Nodo 134 | 0 | 0.423 | 0.146 | 1.016 | 0 | 0 | N/A (No aplica) | 0
255 | 30 | _VIGAS_PRIN | 6.096 | 1402 | Viento | -0.136 | Nodo 134 | 0.117 | 0.508 | 0.153 | 0 | 0 | 0 | N/A (No aplica) | 0 | -5.124 | Nodo 134 | 0 | 0 | -0.173 | Nodo 144 | 0.001 | 0.677 | 0.142 | 0 | 0 | 0 | N/A (No aplica) | 0
255 | 30 | _VIGAS_PRIN | 6.096 | 1403 | Viento | 1.091 | Nodo 144 | 0.012 | 0.677 | 0.321 | 1.016 | 0 | 0 | N/A (No aplica) | 0 | 0.314 | Nodo 144 | 0 | 0 | 13.196 | Nodo 134 | 0.007 | 0.423 | 0.111 | 1.016 | 0 | 0 | N/A (No aplica) | 0
255 | 30 | _VIGAS_PRIN | 6.096 | 1404 | Viento | 0.875 | Nodo 144 | 0.011 | 0.677 | 0.266 | 1.016 | 0 | 0 | N/A (No aplica) | 0 | 0.376 | Nodo 144 | 0 | 0 | -13.531 | Nodo 134 | 0.007 | 0.508 | 0.177 | 1.016 | 0 | 0 | N/A (No aplica) | 0
255 | 30 | _VIGAS_PRIN | 6.096 | 1501 | Sismo | 1.168 | Nodo 144 | 0 | 0 | 0.315 | 1.016 | 0 | 0 | N/A (No aplica) | 0 | 1.213 | Nodo 144 | 0 | 0 | 0.483 | Nodo 134 | 0 | 0 | 0.145 | 1.016 | 0 | 0 | N/A (No aplica) | 0
255 | 30 | _VIGAS_PRIN | 6.096 | 1502 | Sismo | 1.155 | Nodo 144 | 0 | 0 | 0.313 | 1.016 | 0 | 0 | N/A (No aplica) | 0 | 1.204 | Nodo 144 | 0 | 0 | -0.77 | Nodo 144 | 0 | 0 | 0.145 | 1.016 | 0 | 0 | N/A (No aplica) | 0
255 | 30 | _VIGAS_PRIN | 6.096 | 1503 | Sismo | 0.82 | Nodo 144 | 0 | 0 | 0.266 | 1.016 | 0 | 0 | N/A (No aplica) | 0 | -0.657 | Nodo 134 | 0 | 0 | 0.43 | Nodo 144 | 0 | 0 | 0.144 | 0 | 0 | 0 | N/A (No aplica) | 0
255 | 30 | _VIGAS_PRIN | 6.096 | 1504 | Sismo | 0.807 | Nodo 144 | 0 | 0 | 0.264 | 1.016 | 0 | 0 | N/A (No aplica) | 0 | -0.666 | Nodo 134 | 0 | 0 | -0.822 | Nodo 134 | 0 | 0 | 0.144 | 0 | 0 | 0 | N/A (No aplica) | 0
255 | 30 | _VIGAS_PRIN | 6.096 | 1505 | Sismo | 1.159 | Nodo 144 | 0 | 0 | 0.323 | 1.016 | 0 | 0 | N/A (No aplica) | 0 | 1.212 | Nodo 144 | 0 | 0 | 0.486 | Nodo 134 | 0 | 0 | 0.144 | 1.016 | 0 | 0 | N/A (No aplica) | 0
255 | 30 | _VIGAS_PRIN | 6.096 | 1506 | Sismo | 1.146 | Nodo 144 | 0 | 0 | 0.321 | 1.016 | 0 | 0 | N/A (No aplica) | 0 | 1.203 | Nodo 144 | 0 | 0 | -0.767 | Nodo 144 | 0 | 0 | 0.145 | 1.016 | 0 | 0 | N/A (No aplica) | 0
255 | 30 | _VIGAS_PRIN | 6.096 | 1507 | Sismo | 0.811 | Nodo 144 | 0 | 0 | 0.274 | 1.016 | 0 | 0 | N/A (No aplica) | 0 | -0.657 | Nodo 134 | 0 | 0 | 0.433 | Nodo 144 | 0 | 0 | 0.143 | 0 | 0 | 0 | N/A (No aplica) | 0
255 | 30 | _VIGAS_PRIN | 6.096 | 1508 | Sismo | 0.798 | Nodo 144 | 0 | 0 | 0.271 | 1.016 | 0 | 0 | N/A (No aplica) | 0 | -0.667 | Nodo 134 | 0 | 0 | -0.818 | Nodo 134 | 0 | 0 | 0.144 | 0 | 0 | 0 | N/A (No aplica) | 0
255 | 30 | _VIGAS_PRIN | 6.096 | 1509 | Sismo | 1.042 | Nodo 144 | 0 | 0 | 0.299 | 1.016 | 0 | 0 | N/A (No aplica) | 0 | 0.556 | Nodo 144 | 0 | 0 | 1.427 | Nodo 134 | 0 | 0 | 0.144 | 1.016 | 0 | 0 | N/A (No aplica) | 0
255 | 30 | _VIGAS_PRIN | 6.096 | 1510 | Sismo | 1.01 | Nodo 144 | 0 | 0 | 0.293 | 1.016 | 0 | 0 | N/A (No aplica) | 0 | 0.533 | Nodo 144 | 0 | 0 | -1.753 | Nodo 144 | 0 | 0 | 0.145 | 1.016 | 0 | 0 | N/A (No aplica) | 0
255 | 30 | _VIGAS_PRIN | 6.096 | 1511 | Sismo | 0.962 | Nodo 144 | 0 | 0 | 0.288 | 1.016 | 0 | 0 | N/A (No aplica) | 0 | 0.158 | Nodo 144 | 0 | 0 | 1.414 | Nodo 144 | 0 | 0 | 0.144 | 1.016 | 0 | 0 | N/A (No aplica) | 0
255 | 30 | _VIGAS_PRIN | 6.096 | 1512 | Sismo | 0.93 | Nodo 144 | 0 | 0 | 0.282 | 1.016 | 0 | 0 | N/A (No aplica) | 0 | 0.135 | Nodo 144 | 0 | 0 | -1.765 | Nodo 134 | 0 | 0 | 0.145 | 1.016 | 0 | 0 | N/A (No aplica) | 0
255 | 30 | _VIGAS_PRIN | 6.096 | 1513 | Sismo | 1.036 | Nodo 144 | 0 | 0 | 0.305 | 1.016 | 0 | 0 | N/A (No aplica) | 0 | 0.555 | Nodo 144 | 0 | 0 | 1.43 | Nodo 134 | 0 | 0 | 0.144 | 1.016 | 0 | 0 | N/A (No aplica) | 0
255 | 30 | _VIGAS_PRIN | 6.096 | 1514 | Sismo | 1.004 | Nodo 144 | 0 | 0 | 0.299 | 1.016 | 0 | 0 | N/A (No aplica) | 0 | 0.532 | Nodo 144 | 0 | 0 | -1.751 | Nodo 144 | 0 | 0 | 0.145 | 1.016 | 0 | 0 | N/A (No aplica) | 0
255 | 30 | _VIGAS_PRIN | 6.096 | 1515 | Sismo | 0.955 | Nodo 144 | 0 | 0 | 0.294 | 1.016 | 0 | 0 | N/A (No aplica) | 0 | 0.157 | Nodo 144 | 0 | 0 | 1.417 | Nodo 144 | 0 | 0 | 0.143 | 1.016 | 0 | 0 | N/A (No aplica) | 0
255 | 30 | _VIGAS_PRIN | 6.096 | 1516 | Sismo | 0.923 | Nodo 144 | 0 | 0 | 0.287 | 1.016 | 0 | 0 | N/A (No aplica) | 0 | 0.134 | Nodo 144 | 0 | 0 | -1.763 | Nodo 134 | 0 | 0 | 0.145 | 1.016 | 0 | 0 | N/A (No aplica) | 0
256 | 47 | _VIGAS_SEC | 3.506 | 4 | 1 | -2.233 | Nodo 135 | 0.365 | 1.023 | 1.816 | 1.753 | 0 | 0 | N/A (No aplica) | 0 | 0.005 | Nodo 135 | 0 | 0 | 0.08 | Nodo 135 | 0.001 | 1.461 | 0.004 | 1.753 | 0 | 0 | N/A (No aplica) | 0
256 | 47 | _VIGAS_SEC | 3.506 | 205 | 2 | 0.862 | Nodo 134 | 0.161 | 1.023 | 0.826 | 0 | 0 | 0 | N/A (No aplica) | 0 | 7.658 | Nodo 135 | 0 | 0 | 0.061 | Nodo 134 | 0.421 | 0.73 | 0.421 | 0.73 | 0 | 0 | N/A (No aplica) | 0
256 | 47 | _VIGAS_SEC | 3.506 | 206 | 2 | -2.325 | Nodo 135 | 0.161 | 1.023 | 0.827 | 1.753 | 0 | 0 | N/A (No aplica) | 0 | -7.668 | Nodo 135 | 0 | 0 | 0.061 | Nodo 135 | 0.42 | 0.73 | 0.42 | 0.73 | 0 | 0 | N/A (No aplica) | 0
256 | 47 | _VIGAS_SEC | 3.506 | 207 | 2 | -1.145 | Nodo 135 | 0.161 | 1.023 | 0.941 | 1.753 | 0 | 0 | N/A (No aplica) | 0 | -0.005 | Nodo 134 | 0 | 0 | 19.151 | Nodo 134 | 0.001 | 0.877 | 0.004 | 0 | 0 | 0 | N/A (No aplica) | 0
256 | 47 | _VIGAS_SEC | 3.506 | 208 | 2 | -1.145 | Nodo 135 | 0.161 | 1.023 | 0.712 | 1.753 | 0 | 0 | N/A (No aplica) | 0 | -0.011 | Nodo 134 | 0 | 0 | -19.03 | Nodo 134 | 0.001 | 1.023 | 0.006 | 0 | 0 | 0 | N/A (No aplica) | 0
256 | 47 | _VIGAS_SEC | 3.506 | 202 | 3 | -3.377 | Nodo 135 | 0.526 | 1.023 | 2.642 | 1.753 | 360 | 9.739 | SI | 0.27 | -0.007 | Nodo 134 | 0 | 0 | 0.14 | Nodo 135 | 0.002 | 1.023 | 0.007 | 0 | 360 | 9.739 | SI | 0
256 | 47 | _VIGAS_SEC | 3.506 | 204 | 3 | -1.904 | Nodo 135 | 0.434 | 1.023 | 2.19 | 1.753 | 360 | 9.739 | SI | 0.22 | 0.228 | Nodo 135 | 0 | 0 | 0.432 | Nodo 135 | 0.001 | 1.169 | 0.201 | 1.753 | 360 | 9.739 | SI | 0.02
256 | 47 | _VIGAS_SEC | 3.506 | 202 | 4 | -3.377 | Nodo 135 | 0.526 | 1.023 | 2.642 | 1.753 | 0 | 0 | N/A (No aplica) | 0 | -0.007 | Nodo 134 | 0 | 0 | 0.14 | Nodo 135 | 0.002 | 1.023 | 0.007 | 0 | 0 | 0 | N/A (No aplica) | 0
256 | 47 | _VIGAS_SEC | 3.506 | 204 | 4 | -1.904 | Nodo 135 | 0.434 | 1.023 | 2.19 | 1.753 | 0 | 0 | N/A (No aplica) | 0 | 0.228 | Nodo 135 | 0 | 0 | 0.432 | Nodo 135 | 0.001 | 1.169 | 0.201 | 1.753 | 0 | 0 | N/A (No aplica) | 0
256 | 47 | _VIGAS_SEC | 3.506 | 1401 | Viento | 1.516 | Nodo 134 | 0.343 | 1.023 | 1.734 | 0 | 0 | 0 | N/A (No aplica) | 0 | 5.57 | Nodo 135 | 0 | 0 | -0.167 | Nodo 134 | 0.296 | 0.73 | 0.296 | 0.73 | 0 | 0 | N/A (No aplica) | 0
256 | 47 | _VIGAS_SEC | 3.506 | 1402 | Viento | -1.871 | Nodo 135 | 0.343 | 1.023 | 1.734 | 1.753 | 0 | 0 | N/A (No aplica) | 0 | -5.158 | Nodo 135 | 0 | 0 | -0.168 | Nodo 134 | 0.294 | 0.73 | 0.294 | 0.73 | 0 | 0 | N/A (No aplica) | 0
256 | 47 | _VIGAS_SEC | 3.506 | 1403 | Viento | -1.045 | Nodo 135 | 0.343 | 1.023 | 1.814 | 1.753 | 0 | 0 | N/A (No aplica) | 0 | 0.206 | Nodo 135 | 0 | 0 | 13.461 | Nodo 135 | 0.001 | 0.438 | 0.265 | 1.753 | 0 | 0 | N/A (No aplica) | 0
256 | 47 | _VIGAS_SEC | 3.506 | 1404 | Viento | -1.045 | Nodo 135 | 0.344 | 1.023 | 1.654 | 1.753 | 0 | 0 | N/A (No aplica) | 0 | 0.206 | Nodo 135 | 0 | 0 | -13.531 | Nodo 134 | 0.001 | 0.584 | 0.271 | 0 | 0 | 0 | N/A (No aplica) | 0
256 | 47 | _VIGAS_SEC | 3.506 | 1501 | Sismo | -0.865 | Nodo 135 | 0 | 0 | 1.717 | 1.753 | 0 | 0 | N/A (No aplica) | 0 | 1.083 | Nodo 135 | 0 | 0 | 0.751 | Nodo 135 | 0 | 0 | 0.268 | 1.753 | 0 | 0 | N/A (No aplica) | 0
256 | 47 | _VIGAS_SEC | 3.506 | 1502 | Sismo | -0.866 | Nodo 135 | 0 | 0 | 1.708 | 1.753 | 0 | 0 | N/A (No aplica) | 0 | 1.076 | Nodo 135 | 0 | 0 | -0.756 | Nodo 134 | 0 | 0 | 0.268 | 0 | 0 | 0 | N/A (No aplica) | 0
256 | 47 | _VIGAS_SEC | 3.506 | 1503 | Sismo | -1.164 | Nodo 135 | 0 | 0 | 1.717 | 1.753 | 0 | 0 | N/A (No aplica) | 0 | -0.664 | Nodo 135 | 0 | 0 | 0.686 | Nodo 135 | 0 | 0 | 0.268 | 1.753 | 0 | 0 | N/A (No aplica) | 0
256 | 47 | _VIGAS_SEC | 3.506 | 1504 | Sismo | -1.165 | Nodo 135 | 0 | 0 | 1.708 | 1.753 | 0 | 0 | N/A (No aplica) | 0 | -0.671 | Nodo 135 | 0 | 0 | -0.822 | Nodo 134 | 0 | 0 | 0.268 | 0 | 0 | 0 | N/A (No aplica) | 0
256 | 47 | _VIGAS_SEC | 3.506 | 1505 | Sismo | -0.925 | Nodo 135 | 0 | 0 | 1.76 | 1.753 | 0 | 0 | N/A (No aplica) | 0 | 1.082 | Nodo 135 | 0 | 0 | 0.754 | Nodo 135 | 0 | 0 | 0.268 | 1.753 | 0 | 0 | N/A (No aplica) | 0
256 | 47 | _VIGAS_SEC | 3.506 | 1506 | Sismo | -0.926 | Nodo 135 | 0 | 0 | 1.751 | 1.753 | 0 | 0 | N/A (No aplica) | 0 | 1.076 | Nodo 135 | 0 | 0 | -0.753 | Nodo 134 | 0 | 0 | 0.268 | 0 | 0 | 0 | N/A (No aplica) | 0
256 | 47 | _VIGAS_SEC | 3.506 | 1507 | Sismo | -1.223 | Nodo 135 | 0 | 0 | 1.76 | 1.753 | 0 | 0 | N/A (No aplica) | 0 | -0.665 | Nodo 135 | 0 | 0 | 0.689 | Nodo 135 | 0 | 0 | 0.268 | 1.753 | 0 | 0 | N/A (No aplica) | 0
256 | 47 | _VIGAS_SEC | 3.506 | 1508 | Sismo | -1.224 | Nodo 135 | 0 | 0 | 1.751 | 1.753 | 0 | 0 | N/A (No aplica) | 0 | -0.671 | Nodo 135 | 0 | 0 | -0.818 | Nodo 134 | 0 | 0 | 0.268 | 0 | 0 | 0 | N/A (No aplica) | 0
256 | 47 | _VIGAS_SEC | 3.506 | 1509 | Sismo | -0.986 | Nodo 135 | 0 | 0 | 1.729 | 1.753 | 0 | 0 | N/A (No aplica) | 0 | 0.416 | Nodo 135 | 0 | 0 | 1.695 | Nodo 135 | 0 | 0 | 0.268 | 1.753 | 0 | 0 | N/A (No aplica) | 0
256 | 47 | _VIGAS_SEC | 3.506 | 1510 | Sismo | -0.989 | Nodo 135 | 0 | 0 | 1.706 | 1.753 | 0 | 0 | N/A (No aplica) | 0 | 0.399 | Nodo 135 | 0 | 0 | -1.75 | Nodo 134 | 0 | 0 | 0.269 | 0 | 0 | 0 | N/A (No aplica) | 0
256 | 47 | _VIGAS_SEC | 3.506 | 1511 | Sismo | -1.055 | Nodo 135 | 0 | 0 | 1.729 | 1.753 | 0 | 0 | N/A (No aplica) | 0 | 0.014 | Nodo 134 | 0 | 0 | 1.68 | Nodo 135 | 0 | 0 | 0.268 | 1.753 | 0 | 0 | N/A (No aplica) | 0
256 | 47 | _VIGAS_SEC | 3.506 | 1512 | Sismo | -1.058 | Nodo 135 | 0 | 0 | 1.706 | 1.753 | 0 | 0 | N/A (No aplica) | 0 | -0.01 | Nodo 134 | 0 | 0 | -1.765 | Nodo 134 | 0 | 0 | 0.269 | 0 | 0 | 0 | N/A (No aplica) | 0
256 | 47 | _VIGAS_SEC | 3.506 | 1513 | Sismo | -1.032 | Nodo 135 | 0 | 0 | 1.762 | 1.753 | 0 | 0 | N/A (No aplica) | 0 | 0.416 | Nodo 135 | 0 | 0 | 1.698 | Nodo 135 | 0 | 0 | 0.268 | 1.753 | 0 | 0 | N/A (No aplica) | 0
256 | 47 | _VIGAS_SEC | 3.506 | 1514 | Sismo | -1.035 | Nodo 135 | 0 | 0 | 1.739 | 1.753 | 0 | 0 | N/A (No aplica) | 0 | 0.399 | Nodo 135 | 0 | 0 | -1.748 | Nodo 134 | 0 | 0 | 0.269 | 0 | 0 | 0 | N/A (No aplica) | 0
256 | 47 | _VIGAS_SEC | 3.506 | 1515 | Sismo | -1.101 | Nodo 135 | 0 | 0 | 1.762 | 1.753 | 0 | 0 | N/A (No aplica) | 0 | 0.014 | Nodo 134 | 0 | 0 | 1.683 | Nodo 135 | 0 | 0 | 0.268 | 1.753 | 0 | 0 | N/A (No aplica) | 0
256 | 47 | _VIGAS_SEC | 3.506 | 1516 | Sismo | -1.103 | Nodo 135 | 0 | 0 | 1.739 | 1.753 | 0 | 0 | N/A (No aplica) | 0 | -0.011 | Nodo 134 | 0 | 0 | -1.763 | Nodo 134 | 0 | 0 | 0.269 | 0 | 0 | 0 | N/A (No aplica) | 0
257 | 35 | _VIGAS_PRIN | 6.096 | 4 | 1 | -0.629 | Nodo 146 | 0.028 | 0.508 | 0.153 | 1.016 | 0 | 0 | N/A (No aplica) | 0 | 0.02 | Nodo 136 | 0 | 0 | 0.081 | Nodo 146 | 0 | 0.931 | 0.009 | 0 | 0 | 0 | N/A (No aplica) | 0
257 | 35 | _VIGAS_PRIN | 6.096 | 205 | 2 | -1.539 | Nodo 136 | 0.076 | 0.423 | 1.107 | 0 | 0 | 0 | N/A (No aplica) | 0 | 7.602 | Nodo 146 | 0 | 0 | 0.062 | Nodo 136 | 0.001 | 0.169 | 0.003 | 1.016 | 0 | 0 | N/A (No aplica) | 0
257 | 35 | _VIGAS_PRIN | 6.096 | 206 | 2 | 0.807 | Nodo 136 | 0.049 | 0.423 | 1.247 | 0 | 0 | 0 | N/A (No aplica) | 0 | -7.603 | Nodo 146 | 0 | 0 | 0.064 | Nodo 146 | 0.001 | 0.254 | 0.015 | 1.016 | 0 | 0 | N/A (No aplica) | 0
257 | 35 | _VIGAS_PRIN | 6.096 | 207 | 2 | -0.512 | Nodo 146 | 0.01 | 0.593 | 0.085 | 1.016 | 0 | 0 | N/A (No aplica) | 0 | -0.088 | Nodo 136 | 0 | 0 | 19.108 | Nodo 146 | 0.007 | 0.423 | 0.063 | 1.016 | 0 | 0 | N/A (No aplica) | 0
257 | 35 | _VIGAS_PRIN | 6.096 | 208 | 2 | -0.359 | Nodo 146 | 0.018 | 0.593 | 0.055 | 1.016 | 0 | 0 | N/A (No aplica) | 0 | 0.099 | Nodo 136 | 0 | 0 | -18.983 | Nodo 146 | 0.007 | 0.423 | 0.062 | 1.016 | 0 | 0 | N/A (No aplica) | 0
257 | 35 | _VIGAS_PRIN | 6.096 | 202 | 3 | -1.064 | Nodo 146 | 0.041 | 0.508 | 0.223 | 1.016 | 360 | 16.933 | SI | 0.01 | 0.026 | Nodo 136 | 0 | 0 | 0.143 | Nodo 146 | 0 | 0.085 | 0.016 | 0 | 360 | 16.933 | SI | 0
257 | 35 | _VIGAS_PRIN | 6.096 | 204 | 3 | 0.168 | Nodo 136 | 0.035 | 0.508 | 0.174 | 0 | 360 | 16.933 | SI | 0.01 | 0.12 | Nodo 146 | 0 | 0 | 0.635 | Nodo 146 | 0 | 0.762 | 0.103 | 1.016 | 360 | 16.933 | SI | 0.01
257 | 35 | _VIGAS_PRIN | 6.096 | 202 | 4 | -1.064 | Nodo 146 | 0.041 | 0.508 | 0.223 | 1.016 | 0 | 0 | N/A (No aplica) | 0 | 0.026 | Nodo 136 | 0 | 0 | 0.143 | Nodo 146 | 0 | 0.085 | 0.016 | 0 | 0 | 0 | N/A (No aplica) | 0
257 | 35 | _VIGAS_PRIN | 6.096 | 204 | 4 | 0.168 | Nodo 136 | 0.035 | 0.508 | 0.174 | 0 | 0 | 0 | N/A (No aplica) | 0 | 0.12 | Nodo 146 | 0 | 0 | 0.635 | Nodo 146 | 0 | 0.762 | 0.103 | 1.016 | 0 | 0 | N/A (No aplica) | 0
257 | 35 | _VIGAS_PRIN | 6.096 | 1401 | Viento | 0.458 | Nodo 146 | 0.071 | 0.508 | 0.687 | 1.016 | 0 | 0 | N/A (No aplica) | 0 | 5.38 | Nodo 146 | 0 | 0 | 0.369 | Nodo 146 | 0 | 0.169 | 0.151 | 1.016 | 0 | 0 | N/A (No aplica) | 0
257 | 35 | _VIGAS_PRIN | 6.096 | 1402 | Viento | 1.412 | Nodo 136 | 0.018 | 0.339 | 0.96 | 0 | 0 | 0 | N/A (No aplica) | 0 | -5.402 | Nodo 136 | 0 | 0 | 0.372 | Nodo 146 | 0.001 | 0.931 | 0.138 | 0 | 0 | 0 | N/A (No aplica) | 0
257 | 35 | _VIGAS_PRIN | 6.096 | 1403 | Viento | 0.548 | Nodo 136 | 0.025 | 0.593 | 0.147 | 0 | 0 | 0 | N/A (No aplica) | 0 | -0.152 | Nodo 136 | 0 | 0 | 13.702 | Nodo 146 | 0.005 | 0.508 | 0.175 | 0 | 0 | 0 | N/A (No aplica) | 0
257 | 35 | _VIGAS_PRIN | 6.096 | 1404 | Viento | 0.634 | Nodo 136 | 0.031 | 0.508 | 0.126 | 0 | 0 | 0 | N/A (No aplica) | 0 | 0.093 | Nodo 146 | 0 | 0 | -12.962 | Nodo 146 | 0.005 | 0.423 | 0.114 | 1.016 | 0 | 0 | N/A (No aplica) | 0
257 | 35 | _VIGAS_PRIN | 6.096 | 1501 | Sismo | 0.463 | Nodo 146 | 0 | 0 | 0.015 | 1.016 | 0 | 0 | N/A (No aplica) | 0 | 0.928 | Nodo 146 | 0 | 0 | 1.046 | Nodo 136 | 0 | 0 | 0.146 | 1.016 | 0 | 0 | N/A (No aplica) | 0
257 | 35 | _VIGAS_PRIN | 6.096 | 1502 | Sismo | 0.471 | Nodo 146 | 0 | 0 | 0.016 | 1.016 | 0 | 0 | N/A (No aplica) | 0 | 0.937 | Nodo 146 | 0 | 0 | -0.201 | Nodo 146 | 0 | 0 | 0.145 | 1.016 | 0 | 0 | N/A (No aplica) | 0
257 | 35 | _VIGAS_PRIN | 6.096 | 1503 | Sismo | 0.747 | Nodo 136 | 0 | 0 | 0.285 | 0 | 0 | 0 | N/A (No aplica) | 0 | -0.966 | Nodo 136 | 0 | 0 | 0.939 | Nodo 146 | 0 | 0 | 0.145 | 0 | 0 | 0 | N/A (No aplica) | 0
257 | 35 | _VIGAS_PRIN | 6.096 | 1504 | Sismo | 0.753 | Nodo 136 | 0 | 0 | 0.284 | 0 | 0 | 0 | N/A (No aplica) | 0 | -0.955 | Nodo 136 | 0 | 0 | -0.311 | Nodo 136 | 0 | 0 | 0.143 | 0 | 0 | 0 | N/A (No aplica) | 0
257 | 35 | _VIGAS_PRIN | 6.096 | 1505 | Sismo | 0.441 | Nodo 146 | 0 | 0 | 0.011 | 1.016 | 0 | 0 | N/A (No aplica) | 0 | 0.928 | Nodo 146 | 0 | 0 | 1.049 | Nodo 136 | 0 | 0 | 0.146 | 1.016 | 0 | 0 | N/A (No aplica) | 0
257 | 35 | _VIGAS_PRIN | 6.096 | 1506 | Sismo | 0.448 | Nodo 146 | 0 | 0 | 0.012 | 1.016 | 0 | 0 | N/A (No aplica) | 0 | 0.937 | Nodo 146 | 0 | 0 | -0.198 | Nodo 146 | 0 | 0 | 0.144 | 1.016 | 0 | 0 | N/A (No aplica) | 0
257 | 35 | _VIGAS_PRIN | 6.096 | 1507 | Sismo | 0.728 | Nodo 136 | 0 | 0 | 0.289 | 0 | 0 | 0 | N/A (No aplica) | 0 | -0.966 | Nodo 136 | 0 | 0 | 0.942 | Nodo 146 | 0 | 0 | 0.144 | 0 | 0 | 0 | N/A (No aplica) | 0
257 | 35 | _VIGAS_PRIN | 6.096 | 1508 | Sismo | 0.734 | Nodo 136 | 0 | 0 | 0.288 | 0 | 0 | 0 | N/A (No aplica) | 0 | -0.955 | Nodo 136 | 0 | 0 | -0.308 | Nodo 136 | 0 | 0 | 0.143 | 0 | 0 | 0 | N/A (No aplica) | 0
257 | 35 | _VIGAS_PRIN | 6.096 | 1509 | Sismo | 0.556 | Nodo 136 | 0 | 0 | 0.102 | 0 | 0 | 0 | N/A (No aplica) | 0 | 0.249 | Nodo 146 | 0 | 0 | 1.964 | Nodo 146 | 0 | 0 | 0.147 | 1.016 | 0 | 0 | N/A (No aplica) | 0
257 | 35 | _VIGAS_PRIN | 6.096 | 1510 | Sismo | 0.572 | Nodo 136 | 0 | 0 | 0.099 | 0 | 0 | 0 | N/A (No aplica) | 0 | 0.271 | Nodo 146 | 0 | 0 | -1.204 | Nodo 146 | 0 | 0 | 0.143 | 1.016 | 0 | 0 | N/A (No aplica) | 0
257 | 35 | _VIGAS_PRIN | 6.096 | 1511 | Sismo | 0.625 | Nodo 136 | 0 | 0 | 0.171 | 0 | 0 | 0 | N/A (No aplica) | 0 | -0.302 | Nodo 136 | 0 | 0 | 1.942 | Nodo 146 | 0 | 0 | 0.147 | 0 | 0 | 0 | N/A (No aplica) | 0
257 | 35 | _VIGAS_PRIN | 6.096 | 1512 | Sismo | 0.641 | Nodo 136 | 0 | 0 | 0.168 | 0 | 0 | 0 | N/A (No aplica) | 0 | -0.275 | Nodo 136 | 0 | 0 | -1.226 | Nodo 146 | 0 | 0 | 0.142 | 0 | 0 | 0 | N/A (No aplica) | 0
257 | 35 | _VIGAS_PRIN | 6.096 | 1513 | Sismo | 0.542 | Nodo 136 | 0 | 0 | 0.105 | 0 | 0 | 0 | N/A (No aplica) | 0 | 0.248 | Nodo 146 | 0 | 0 | 1.966 | Nodo 146 | 0 | 0 | 0.147 | 1.016 | 0 | 0 | N/A (No aplica) | 0
257 | 35 | _VIGAS_PRIN | 6.096 | 1514 | Sismo | 0.558 | Nodo 136 | 0 | 0 | 0.102 | 0 | 0 | 0 | N/A (No aplica) | 0 | 0.271 | Nodo 146 | 0 | 0 | -1.201 | Nodo 146 | 0 | 0 | 0.142 | 1.016 | 0 | 0 | N/A (No aplica) | 0
257 | 35 | _VIGAS_PRIN | 6.096 | 1515 | Sismo | 0.611 | Nodo 136 | 0 | 0 | 0.174 | 0 | 0 | 0 | N/A (No aplica) | 0 | -0.301 | Nodo 136 | 0 | 0 | 1.944 | Nodo 146 | 0 | 0 | 0.146 | 0 | 0 | 0 | N/A (No aplica) | 0
257 | 35 | _VIGAS_PRIN | 6.096 | 1516 | Sismo | 0.627 | Nodo 136 | 0 | 0 | 0.171 | 0 | 0 | 0 | N/A (No aplica) | 0 | -0.275 | Nodo 136 | 0 | 0 | -1.223 | Nodo 146 | 0 | 0 | 0.142 | 0 | 0 | 0 | N/A (No aplica) | 0
258 | 45 | _VIGAS_SEC | 3.506 | 4 | 1 | -2.222 | Nodo 133 | 0.365 | 0.73 | 1.746 | 0 | 0 | 0 | N/A (No aplica) | 0 | 0.02 | Nodo 136 | 0 | 0 | 0.079 | Nodo 136 | 0.001 | 1.169 | 0.004 | 1.753 | 0 | 0 | N/A (No aplica) | 0
258 | 45 | _VIGAS_SEC | 3.506 | 205 | 2 | -2.321 | Nodo 133 | 0.162 | 0.73 | 0.782 | 0 | 0 | 0 | N/A (No aplica) | 0 | 7.653 | Nodo 133 | 0 | 0 | 0.062 | Nodo 136 | 0.421 | 1.023 | 0.421 | 1.023 | 0 | 0 | N/A (No aplica) | 0
258 | 45 | _VIGAS_SEC | 3.506 | 206 | 2 | 0.807 | Nodo 136 | 0.162 | 0.73 | 0.782 | 1.753 | 0 | 0 | N/A (No aplica) | 0 | -7.647 | Nodo 133 | 0 | 0 | 0.062 | Nodo 136 | 0.42 | 1.023 | 0.42 | 1.023 | 0 | 0 | N/A (No aplica) | 0
258 | 45 | _VIGAS_SEC | 3.506 | 207 | 2 | -1.148 | Nodo 133 | 0.161 | 0.73 | 0.721 | 0 | 0 | 0 | N/A (No aplica) | 0 | -0.088 | Nodo 136 | 0 | 0 | 19.044 | Nodo 136 | 0.001 | 0.877 | 0.091 | 1.753 | 0 | 0 | N/A (No aplica) | 0
258 | 45 | _VIGAS_SEC | 3.506 | 208 | 2 | -1.148 | Nodo 133 | 0.161 | 0.73 | 0.843 | 0 | 0 | 0 | N/A (No aplica) | 0 | 0.099 | Nodo 136 | 0 | 0 | -18.921 | Nodo 136 | 0.001 | 0.584 | 0.096 | 1.753 | 0 | 0 | N/A (No aplica) | 0
258 | 45 | _VIGAS_SEC | 3.506 | 202 | 3 | -3.37 | Nodo 133 | 0.526 | 0.73 | 2.528 | 0 | 360 | 9.739 | SI | 0.26 | 0.026 | Nodo 136 | 0 | 0 | 0.141 | Nodo 136 | 0.001 | 0.292 | 0.007 | 1.753 | 360 | 9.739 | SI | 0
258 | 45 | _VIGAS_SEC | 3.506 | 204 | 3 | -1.922 | Nodo 133 | 0.435 | 0.73 | 2.089 | 0 | 360 | 9.739 | SI | 0.21 | 0.017 | Nodo 136 | 0 | 0 | 0.633 | Nodo 136 | 0.002 | 1.315 | 0.201 | 1.753 | 360 | 9.739 | SI | 0.02
258 | 45 | _VIGAS_SEC | 3.506 | 202 | 4 | -3.37 | Nodo 133 | 0.526 | 0.73 | 2.528 | 0 | 0 | 0 | N/A (No aplica) | 0 | 0.026 | Nodo 136 | 0 | 0 | 0.141 | Nodo 136 | 0.001 | 0.292 | 0.007 | 1.753 | 0 | 0 | N/A (No aplica) | 0
258 | 45 | _VIGAS_SEC | 3.506 | 204 | 4 | -1.922 | Nodo 133 | 0.435 | 0.73 | 2.089 | 0 | 0 | 0 | N/A (No aplica) | 0 | 0.017 | Nodo 136 | 0 | 0 | 0.633 | Nodo 136 | 0.002 | 1.315 | 0.201 | 1.753 | 0 | 0 | N/A (No aplica) | 0
258 | 45 | _VIGAS_SEC | 3.506 | 1401 | Viento | -1.885 | Nodo 133 | 0.343 | 0.73 | 1.655 | 0 | 0 | 0 | N/A (No aplica) | 0 | 5.264 | Nodo 133 | 0 | 0 | 0.369 | Nodo 136 | 0.294 | 1.023 | 0.294 | 1.023 | 0 | 0 | N/A (No aplica) | 0
258 | 45 | _VIGAS_SEC | 3.506 | 1402 | Viento | 1.412 | Nodo 136 | 0.343 | 0.73 | 1.655 | 1.753 | 0 | 0 | N/A (No aplica) | 0 | -5.446 | Nodo 133 | 0 | 0 | 0.369 | Nodo 136 | 0.296 | 1.023 | 0.296 | 1.023 | 0 | 0 | N/A (No aplica) | 0
258 | 45 | _VIGAS_SEC | 3.506 | 1403 | Viento | -1.064 | Nodo 133 | 0.343 | 0.73 | 1.612 | 0 | 0 | 0 | N/A (No aplica) | 0 | -0.152 | Nodo 136 | 0 | 0 | 13.657 | Nodo 136 | 0.001 | 0.438 | 0.271 | 1.753 | 0 | 0 | N/A (No aplica) | 0
258 | 45 | _VIGAS_SEC | 3.506 | 1404 | Viento | -1.064 | Nodo 133 | 0.343 | 0.73 | 1.698 | 0 | 0 | 0 | N/A (No aplica) | 0 | -0.091 | Nodo 133 | 0 | 0 | -13.184 | Nodo 133 | 0.001 | 1.169 | 0.265 | 0 | 0 | 0 | N/A (No aplica) | 0
258 | 45 | _VIGAS_SEC | 3.506 | 1501 | Sismo | -1.182 | Nodo 133 | 0 | 0 | 1.631 | 0 | 0 | 0 | N/A (No aplica) | 0 | 0.784 | Nodo 133 | 0 | 0 | 1.046 | Nodo 136 | 0 | 0 | 0.268 | 1.753 | 0 | 0 | N/A (No aplica) | 0
258 | 45 | _VIGAS_SEC | 3.506 | 1502 | Sismo | -1.181 | Nodo 133 | 0 | 0 | 1.636 | 0 | 0 | 0 | N/A (No aplica) | 0 | 0.792 | Nodo 136 | 0 | 0 | -0.453 | Nodo 133 | 0 | 0 | 0.268 | 0 | 0 | 0 | N/A (No aplica) | 0
258 | 45 | _VIGAS_SEC | 3.506 | 1503 | Sismo | -0.887 | Nodo 133 | 0 | 0 | 1.634 | 0 | 0 | 0 | N/A (No aplica) | 0 | -0.966 | Nodo 136 | 0 | 0 | 0.919 | Nodo 136 | 0 | 0 | 0.268 | 1.753 | 0 | 0 | N/A (No aplica) | 0
258 | 45 | _VIGAS_SEC | 3.506 | 1504 | Sismo | -0.886 | Nodo 133 | 0 | 0 | 1.639 | 0 | 0 | 0 | N/A (No aplica) | 0 | -0.966 | Nodo 133 | 0 | 0 | -0.579 | Nodo 133 | 0 | 0 | 0.268 | 0 | 0 | 0 | N/A (No aplica) | 0
258 | 45 | _VIGAS_SEC | 3.506 | 1505 | Sismo | -1.242 | Nodo 133 | 0 | 0 | 1.672 | 0 | 0 | 0 | N/A (No aplica) | 0 | 0.784 | Nodo 133 | 0 | 0 | 1.049 | Nodo 136 | 0 | 0 | 0.268 | 1.753 | 0 | 0 | N/A (No aplica) | 0
258 | 45 | _VIGAS_SEC | 3.506 | 1506 | Sismo | -1.241 | Nodo 133 | 0 | 0 | 1.677 | 0 | 0 | 0 | N/A (No aplica) | 0 | 0.792 | Nodo 136 | 0 | 0 | -0.45 | Nodo 133 | 0 | 0 | 0.268 | 0 | 0 | 0 | N/A (No aplica) | 0
258 | 45 | _VIGAS_SEC | 3.506 | 1507 | Sismo | -0.946 | Nodo 133 | 0 | 0 | 1.674 | 0 | 0 | 0 | N/A (No aplica) | 0 | -0.966 | Nodo 136 | 0 | 0 | 0.922 | Nodo 136 | 0 | 0 | 0.268 | 1.753 | 0 | 0 | N/A (No aplica) | 0
258 | 45 | _VIGAS_SEC | 3.506 | 1508 | Sismo | -0.945 | Nodo 133 | 0 | 0 | 1.679 | 0 | 0 | 0 | N/A (No aplica) | 0 | -0.966 | Nodo 133 | 0 | 0 | -0.576 | Nodo 133 | 0 | 0 | 0.268 | 0 | 0 | 0 | N/A (No aplica) | 0
258 | 45 | _VIGAS_SEC | 3.506 | 1509 | Sismo | -1.076 | Nodo 133 | 0 | 0 | 1.633 | 0 | 0 | 0 | N/A (No aplica) | 0 | 0.118 | Nodo 133 | 0 | 0 | 1.959 | Nodo 136 | 0 | 0 | 0.269 | 1.753 | 0 | 0 | N/A (No aplica) | 0
258 | 45 | _VIGAS_SEC | 3.506 | 1510 | Sismo | -1.073 | Nodo 133 | 0 | 0 | 1.646 | 0 | 0 | 0 | N/A (No aplica) | 0 | 0.128 | Nodo 136 | 0 | 0 | -1.463 | Nodo 133 | 0 | 0 | 0.268 | 0 | 0 | 0 | N/A (No aplica) | 0
258 | 45 | _VIGAS_SEC | 3.506 | 1511 | Sismo | -1.008 | Nodo 133 | 0 | 0 | 1.633 | 0 | 0 | 0 | N/A (No aplica) | 0 | -0.302 | Nodo 136 | 0 | 0 | 1.93 | Nodo 136 | 0 | 0 | 0.269 | 1.753 | 0 | 0 | N/A (No aplica) | 0
258 | 45 | _VIGAS_SEC | 3.506 | 1512 | Sismo | -1.005 | Nodo 133 | 0 | 0 | 1.646 | 0 | 0 | 0 | N/A (No aplica) | 0 | -0.301 | Nodo 133 | 0 | 0 | -1.492 | Nodo 133 | 0 | 0 | 0.268 | 0 | 0 | 0 | N/A (No aplica) | 0
258 | 45 | _VIGAS_SEC | 3.506 | 1513 | Sismo | -1.122 | Nodo 133 | 0 | 0 | 1.664 | 0 | 0 | 0 | N/A (No aplica) | 0 | 0.118 | Nodo 133 | 0 | 0 | 1.962 | Nodo 136 | 0 | 0 | 0.269 | 1.753 | 0 | 0 | N/A (No aplica) | 0
258 | 45 | _VIGAS_SEC | 3.506 | 1514 | Sismo | -1.119 | Nodo 133 | 0 | 0 | 1.677 | 0 | 0 | 0 | N/A (No aplica) | 0 | 0.128 | Nodo 136 | 0 | 0 | -1.46 | Nodo 133 | 0 | 0 | 0.268 | 0 | 0 | 0 | N/A (No aplica) | 0
258 | 45 | _VIGAS_SEC | 3.506 | 1515 | Sismo | -1.054 | Nodo 133 | 0 | 0 | 1.665 | 0 | 0 | 0 | N/A (No aplica) | 0 | -0.301 | Nodo 136 | 0 | 0 | 1.933 | Nodo 136 | 0 | 0 | 0.269 | 1.753 | 0 | 0 | N/A (No aplica) | 0
258 | 45 | _VIGAS_SEC | 3.506 | 1516 | Sismo | -1.051 | Nodo 133 | 0 | 0 | 1.678 | 0 | 0 | 0 | N/A (No aplica) | 0 | -0.301 | Nodo 133 | 0 | 0 | -1.49 | Nodo 133 | 0 | 0 | 0.268 | 0 | 0 | 0 | N/A (No aplica) | 0
259 | 0 | _VIGAS_SEC | 1.016 | 4 | 1 | -1.935 | Nodo 137 | 0.001 | 0.762 | 1.715 | 1.016 | 0 | 0 | N/A (No aplica) | 0 | 0.024 | Nodo 122 | 0 | 0 | 0.078 | Nodo 137 | 0 | 0.169 | 0.004 | 0 | 0 | 0 | N/A (No aplica) | 0
259 | 0 | _VIGAS_SEC | 1.016 | 205 | 2 | -2.223 | Nodo 137 | 0.001 | 0.508 | 2.052 | 1.016 | 0 | 0 | N/A (No aplica) | 0 | 7.665 | Nodo 122 | 0 | 0 | 0.062 | Nodo 122 | 0 | 0.931 | 0.002 | 0 | 0 | 0 | N/A (No aplica) | 0
259 | 0 | _VIGAS_SEC | 1.016 | 206 | 2 | 0.528 | Nodo 137 | 0.001 | 0.339 | 0.864 | 1.016 | 0 | 0 | N/A (No aplica) | 0 | -7.652 | Nodo 137 | 0 | 0 | 0.062 | Nodo 122 | 0 | 0.931 | 0.003 | 1.016 | 0 | 0 | N/A (No aplica) | 0
259 | 0 | _VIGAS_SEC | 1.016 | 207 | 2 | -0.847 | Nodo 137 | 0.001 | 0.254 | 0.594 | 1.016 | 0 | 0 | N/A (No aplica) | 0 | 0.008 | Nodo 122 | 0 | 0 | 18.909 | Nodo 137 | 0.112 | 0.508 | 0.169 | 1.016 | 0 | 0 | N/A (No aplica) | 0
259 | 0 | _VIGAS_SEC | 1.016 | 208 | 2 | -0.847 | Nodo 137 | 0.001 | 0.339 | 0.594 | 1.016 | 0 | 0 | N/A (No aplica) | 0 | 0.008 | Nodo 122 | 0 | 0 | -18.786 | Nodo 137 | 0.112 | 0.508 | 0.17 | 1.016 | 0 | 0 | N/A (No aplica) | 0
259 | 0 | _VIGAS_SEC | 1.016 | 202 | 3 | -2.783 | Nodo 137 | 0.001 | 0.254 | 2.309 | 1.016 | 360 | 2.822 | SI | 0.82 | 0.031 | Nodo 122 | 0 | 0 | 0.14 | Nodo 137 | 0 | 0.931 | 0.006 | 0 | 360 | 2.822 | SI | 0
259 | 0 | _VIGAS_SEC | 1.016 | 204 | 3 | -1.406 | Nodo 137 | 0.001 | 0.254 | 1.897 | 1.016 | 360 | 2.822 | SI | 0.67 | -0.211 | Nodo 122 | 0 | 0 | 0.432 | Nodo 137 | 0 | 0.508 | 0.111 | 0 | 360 | 2.822 | SI | 0.04
259 | 0 | _VIGAS_SEC | 1.016 | 202 | 4 | -2.783 | Nodo 137 | 0.001 | 0.254 | 2.309 | 1.016 | 0 | 0 | N/A (No aplica) | 0 | 0.031 | Nodo 122 | 0 | 0 | 0.14 | Nodo 137 | 0 | 0.931 | 0.006 | 0 | 0 | 0 | N/A (No aplica) | 0
259 | 0 | _VIGAS_SEC | 1.016 | 204 | 4 | -1.406 | Nodo 137 | 0.001 | 0.254 | 1.897 | 1.016 | 0 | 0 | N/A (No aplica) | 0 | -0.211 | Nodo 122 | 0 | 0 | 0.432 | Nodo 137 | 0 | 0.508 | 0.111 | 0 | 0 | 0 | N/A (No aplica) | 0
259 | 0 | _VIGAS_SEC | 1.016 | 1401 | Viento | -1.582 | Nodo 137 | 0.001 | 0.254 | 2.488 | 1.016 | 0 | 0 | N/A (No aplica) | 0 | 5.118 | Nodo 137 | 0 | 0 | 0.101 | Nodo 122 | 0 | 0 | 0.151 | 1.016 | 0 | 0 | N/A (No aplica) | 0
259 | 0 | _VIGAS_SEC | 1.016 | 1402 | Viento | 0.791 | Nodo 122 | 0.001 | 0.677 | 0.447 | 0 | 0 | 0 | N/A (No aplica) | 0 | -5.753 | Nodo 122 | 0 | 0 | 0.101 | Nodo 122 | 0 | 0 | 0.151 | 0 | 0 | 0 | N/A (No aplica) | 0
259 | 0 | _VIGAS_SEC | 1.016 | 1403 | Viento | 0.848 | Nodo 122 | 0.001 | 0.508 | 1.468 | 0 | 0 | 0 | N/A (No aplica) | 0 | -0.393 | Nodo 122 | 0 | 0 | 13.294 | Nodo 137 | 0.078 | 0.508 | 0.151 | 0 | 0 | 0 | N/A (No aplica) | 0
259 | 0 | _VIGAS_SEC | 1.016 | 1404 | Viento | 0.849 | Nodo 122 | 0.001 | 0.593 | 1.468 | 0 | 0 | 0 | N/A (No aplica) | 0 | -0.393 | Nodo 122 | 0 | 0 | -13.093 | Nodo 137 | 0.078 | 0.508 | 0.151 | 0 | 0 | 0 | N/A (No aplica) | 0
259 | 0 | _VIGAS_SEC | 1.016 | 1501 | Sismo | 0.865 | Nodo 122 | 0 | 0 | 1.636 | 0 | 0 | 0 | N/A (No aplica) | 0 | 0.633 | Nodo 137 | 0 | 0 | 0.798 | Nodo 122 | 0 | 0 | 0.151 | 1.016 | 0 | 0 | N/A (No aplica) | 0
259 | 0 | _VIGAS_SEC | 1.016 | 1502 | Sismo | 0.865 | Nodo 122 | 0 | 0 | 1.635 | 0 | 0 | 0 | N/A (No aplica) | 0 | 0.627 | Nodo 137 | 0 | 0 | -0.433 | Nodo 137 | 0 | 0 | 0.151 | 1.016 | 0 | 0 | N/A (No aplica) | 0
259 | 0 | _VIGAS_SEC | 1.016 | 1503 | Sismo | 0.846 | Nodo 122 | 0 | 0 | 1.27 | 0 | 0 | 0 | N/A (No aplica) | 0 | -1.262 | Nodo 122 | 0 | 0 | 0.631 | Nodo 137 | 0 | 0 | 0.151 | 0 | 0 | 0 | N/A (No aplica) | 0
259 | 0 | _VIGAS_SEC | 1.016 | 1504 | Sismo | 0.845 | Nodo 122 | 0 | 0 | 1.268 | 0 | 0 | 0 | N/A (No aplica) | 0 | -1.268 | Nodo 122 | 0 | 0 | -0.6 | Nodo 122 | 0 | 0 | 0.151 | 0 | 0 | 0 | N/A (No aplica) | 0
259 | 0 | _VIGAS_SEC | 1.016 | 1505 | Sismo | 0.852 | Nodo 122 | 0 | 0 | 1.667 | 0 | 0 | 0 | N/A (No aplica) | 0 | 0.634 | Nodo 137 | 0 | 0 | 0.801 | Nodo 122 | 0 | 0 | 0.151 | 1.016 | 0 | 0 | N/A (No aplica) | 0
259 | 0 | _VIGAS_SEC | 1.016 | 1506 | Sismo | 0.851 | Nodo 122 | 0 | 0 | 1.665 | 0 | 0 | 0 | N/A (No aplica) | 0 | 0.627 | Nodo 137 | 0 | 0 | -0.43 | Nodo 137 | 0 | 0 | 0.151 | 1.016 | 0 | 0 | N/A (No aplica) | 0
259 | 0 | _VIGAS_SEC | 1.016 | 1507 | Sismo | 0.832 | Nodo 122 | 0 | 0 | 1.301 | 0 | 0 | 0 | N/A (No aplica) | 0 | -1.262 | Nodo 122 | 0 | 0 | 0.634 | Nodo 137 | 0 | 0 | 0.151 | 0 | 0 | 0 | N/A (No aplica) | 0
259 | 0 | _VIGAS_SEC | 1.016 | 1508 | Sismo | 0.832 | Nodo 122 | 0 | 0 | 1.299 | 0 | 0 | 0 | N/A (No aplica) | 0 | -1.268 | Nodo 122 | 0 | 0 | -0.597 | Nodo 122 | 0 | 0 | 0.151 | 0 | 0 | 0 | N/A (No aplica) | 0
259 | 0 | _VIGAS_SEC | 1.016 | 1509 | Sismo | 0.856 | Nodo 122 | 0 | 0 | 1.5 | 0 | 0 | 0 | N/A (No aplica) | 0 | -0.184 | Nodo 122 | 0 | 0 | 1.683 | Nodo 137 | 0 | 0 | 0.151 | 0 | 0 | 0 | N/A (No aplica) | 0
259 | 0 | _VIGAS_SEC | 1.016 | 1510 | Sismo | 0.855 | Nodo 122 | 0 | 0 | 1.496 | 0 | 0 | 0 | N/A (No aplica) | 0 | -0.2 | Nodo 122 | 0 | 0 | -1.448 | Nodo 137 | 0 | 0 | 0.151 | 0 | 0 | 0 | N/A (No aplica) | 0
259 | 0 | _VIGAS_SEC | 1.016 | 1511 | Sismo | 0.852 | Nodo 122 | 0 | 0 | 1.416 | 0 | 0 | 0 | N/A (No aplica) | 0 | -0.586 | Nodo 122 | 0 | 0 | 1.647 | Nodo 137 | 0 | 0 | 0.151 | 0 | 0 | 0 | N/A (No aplica) | 0
259 | 0 | _VIGAS_SEC | 1.016 | 1512 | Sismo | 0.851 | Nodo 122 | 0 | 0 | 1.411 | 0 | 0 | 0 | N/A (No aplica) | 0 | -0.603 | Nodo 122 | 0 | 0 | -1.484 | Nodo 137 | 0 | 0 | 0.151 | 0 | 0 | 0 | N/A (No aplica) | 0
259 | 0 | _VIGAS_SEC | 1.016 | 1513 | Sismo | 0.846 | Nodo 122 | 0 | 0 | 1.524 | 0 | 0 | 0 | N/A (No aplica) | 0 | -0.183 | Nodo 122 | 0 | 0 | 1.686 | Nodo 137 | 0 | 0 | 0.151 | 0 | 0 | 0 | N/A (No aplica) | 0
259 | 0 | _VIGAS_SEC | 1.016 | 1514 | Sismo | 0.845 | Nodo 122 | 0 | 0 | 1.52 | 0 | 0 | 0 | N/A (No aplica) | 0 | -0.2 | Nodo 122 | 0 | 0 | -1.446 | Nodo 137 | 0 | 0 | 0.151 | 0 | 0 | 0 | N/A (No aplica) | 0
259 | 0 | _VIGAS_SEC | 1.016 | 1515 | Sismo | 0.842 | Nodo 122 | 0 | 0 | 1.44 | 0 | 0 | 0 | N/A (No aplica) | 0 | -0.586 | Nodo 122 | 0 | 0 | 1.649 | Nodo 137 | 0 | 0 | 0.151 | 0 | 0 | 0 | N/A (No aplica) | 0
259 | 0 | _VIGAS_SEC | 1.016 | 1516 | Sismo | 0.84 | Nodo 122 | 0 | 0 | 1.435 | 0 | 0 | 0 | N/A (No aplica) | 0 | -0.602 | Nodo 122 | 0 | 0 | -1.482 | Nodo 137 | 0 | 0 | 0.151 | 0 | 0 | 0 | N/A (No aplica) | 0
260 | 35 | _VIGAS_PRIN | 6.096 | 4 | 1 | -0.503 | Nodo 138 | 0.01 | 0.677 | 0.264 | 0 | 0 | 0 | N/A (No aplica) | 0 | -0.008 | Nodo 147 | 0 | 0 | 0.081 | Nodo 147 | 0.001 | 0.677 | 0.009 | 1.016 | 0 | 0 | N/A (No aplica) | 0
260 | 35 | _VIGAS_PRIN | 6.096 | 205 | 2 | 1.16 | Nodo 147 | 0.188 | 0.508 | 0.342 | 1.016 | 0 | 0 | N/A (No aplica) | 0 | 7.6 | Nodo 138 | 0 | 0 | 0.06 | Nodo 138 | 0.001 | 0.254 | 0.005 | 0 | 0 | 0 | N/A (No aplica) | 0
260 | 35 | _VIGAS_PRIN | 6.096 | 206 | 2 | -1.601 | Nodo 147 | 0.179 | 0.508 | 0.179 | 0.508 | 0 | 0 | N/A (No aplica) | 0 | -7.622 | Nodo 147 | 0 | 0 | 0.067 | Nodo 147 | 0.001 | 0.847 | 0.009 | 1.016 | 0 | 0 | N/A (No aplica) | 0
260 | 35 | _VIGAS_PRIN | 6.096 | 207 | 2 | -0.477 | Nodo 138 | 0.005 | 0.677 | 0.103 | 0 | 0 | 0 | N/A (No aplica) | 0 | 0.031 | Nodo 147 | 0 | 0 | 19.152 | Nodo 138 | 0.01 | 0.508 | 0.041 | 1.016 | 0 | 0 | N/A (No aplica) | 0
260 | 35 | _VIGAS_PRIN | 6.096 | 208 | 2 | -0.248 | Nodo 138 | 0.007 | 0.677 | 0.181 | 0 | 0 | 0 | N/A (No aplica) | 0 | -0.057 | Nodo 147 | 0 | 0 | -19.03 | Nodo 138 | 0.01 | 0.423 | 0.053 | 1.016 | 0 | 0 | N/A (No aplica) | 0
260 | 35 | _VIGAS_PRIN | 6.096 | 202 | 3 | -0.865 | Nodo 138 | 0.016 | 0.677 | 0.406 | 0 | 360 | 16.933 | SI | 0.02 | -0.021 | Nodo 147 | 0 | 0 | 0.142 | Nodo 147 | 0.001 | 0.677 | 0.016 | 1.016 | 360 | 16.933 | SI | 0
260 | 35 | _VIGAS_PRIN | 6.096 | 204 | 3 | 0.517 | Nodo 147 | 0.014 | 0.677 | 0.344 | 1.016 | 360 | 16.933 | SI | 0.02 | 0.327 | Nodo 147 | 0 | 0 | 0.634 | Nodo 147 | 0.001 | 0.339 | 0.103 | 1.016 | 360 | 16.933 | SI | 0.01
260 | 35 | _VIGAS_PRIN | 6.096 | 202 | 4 | -0.865 | Nodo 138 | 0.016 | 0.677 | 0.406 | 0 | 0 | 0 | N/A (No aplica) | 0 | -0.021 | Nodo 147 | 0 | 0 | 0.142 | Nodo 147 | 0.001 | 0.677 | 0.016 | 1.016 | 0 | 0 | N/A (No aplica) | 0
260 | 35 | _VIGAS_PRIN | 6.096 | 204 | 4 | 0.517 | Nodo 147 | 0.014 | 0.677 | 0.344 | 1.016 | 0 | 0 | N/A (No aplica) | 0 | 0.327 | Nodo 147 | 0 | 0 | 0.634 | Nodo 147 | 0.001 | 0.339 | 0.103 | 1.016 | 0 | 0 | N/A (No aplica) | 0
260 | 35 | _VIGAS_PRIN | 6.096 | 1401 | Viento | 1.847 | Nodo 147 | 0.138 | 0.593 | 0.418 | 1.016 | 0 | 0 | N/A (No aplica) | 0 | 5.673 | Nodo 147 | 0 | 0 | 0.368 | Nodo 138 | 0.001 | 0.508 | 0.147 | 1.016 | 0 | 0 | N/A (No aplica) | 0
260 | 35 | _VIGAS_PRIN | 6.096 | 1402 | Viento | -0.224 | Nodo 138 | 0.118 | 0.508 | 0.138 | 0 | 0 | 0 | N/A (No aplica) | 0 | -5.122 | Nodo 138 | 0 | 0 | 0.374 | Nodo 147 | 0.001 | 0.847 | 0.142 | 0 | 0 | 0 | N/A (No aplica) | 0
260 | 35 | _VIGAS_PRIN | 6.096 | 1403 | Viento | 0.773 | Nodo 147 | 0.011 | 0.677 | 0.25 | 1.016 | 0 | 0 | N/A (No aplica) | 0 | 0.378 | Nodo 147 | 0 | 0 | 13.732 | Nodo 138 | 0.008 | 0.508 | 0.177 | 1.016 | 0 | 0 | N/A (No aplica) | 0
260 | 35 | _VIGAS_PRIN | 6.096 | 1404 | Viento | 0.988 | Nodo 147 | 0.013 | 0.677 | 0.305 | 1.016 | 0 | 0 | N/A (No aplica) | 0 | 0.316 | Nodo 147 | 0 | 0 | -12.995 | Nodo 138 | 0.007 | 0.508 | 0.112 | 1.016 | 0 | 0 | N/A (No aplica) | 0
260 | 35 | _VIGAS_PRIN | 6.096 | 1501 | Sismo | 1.055 | Nodo 147 | 0 | 0 | 0.298 | 1.016 | 0 | 0 | N/A (No aplica) | 0 | 1.22 | Nodo 147 | 0 | 0 | 1.019 | Nodo 138 | 0 | 0 | 0.146 | 1.016 | 0 | 0 | N/A (No aplica) | 0
260 | 35 | _VIGAS_PRIN | 6.096 | 1502 | Sismo | 1.067 | Nodo 147 | 0 | 0 | 0.301 | 1.016 | 0 | 0 | N/A (No aplica) | 0 | 1.226 | Nodo 147 | 0 | 0 | -0.232 | Nodo 147 | 0 | 0 | 0.145 | 1.016 | 0 | 0 | N/A (No aplica) | 0
260 | 35 | _VIGAS_PRIN | 6.096 | 1503 | Sismo | 0.705 | Nodo 147 | 0 | 0 | 0.248 | 1.016 | 0 | 0 | N/A (No aplica) | 0 | -0.677 | Nodo 138 | 0 | 0 | 0.967 | Nodo 147 | 0 | 0 | 0.144 | 0 | 0 | 0 | N/A (No aplica) | 0
260 | 35 | _VIGAS_PRIN | 6.096 | 1504 | Sismo | 0.717 | Nodo 147 | 0 | 0 | 0.25 | 1.016 | 0 | 0 | N/A (No aplica) | 0 | -0.669 | Nodo 138 | 0 | 0 | -0.285 | Nodo 138 | 0 | 0 | 0.144 | 0 | 0 | 0 | N/A (No aplica) | 0
260 | 35 | _VIGAS_PRIN | 6.096 | 1505 | Sismo | 1.044 | Nodo 147 | 0 | 0 | 0.306 | 1.016 | 0 | 0 | N/A (No aplica) | 0 | 1.219 | Nodo 147 | 0 | 0 | 1.023 | Nodo 138 | 0 | 0 | 0.145 | 1.016 | 0 | 0 | N/A (No aplica) | 0
260 | 35 | _VIGAS_PRIN | 6.096 | 1506 | Sismo | 1.056 | Nodo 147 | 0 | 0 | 0.308 | 1.016 | 0 | 0 | N/A (No aplica) | 0 | 1.226 | Nodo 147 | 0 | 0 | -0.229 | Nodo 147 | 0 | 0 | 0.145 | 1.016 | 0 | 0 | N/A (No aplica) | 0
260 | 35 | _VIGAS_PRIN | 6.096 | 1507 | Sismo | 0.693 | Nodo 147 | 0 | 0 | 0.255 | 1.016 | 0 | 0 | N/A (No aplica) | 0 | -0.677 | Nodo 138 | 0 | 0 | 0.97 | Nodo 147 | 0 | 0 | 0.144 | 0 | 0 | 0 | N/A (No aplica) | 0
260 | 35 | _VIGAS_PRIN | 6.096 | 1508 | Sismo | 0.706 | Nodo 147 | 0 | 0 | 0.257 | 1.016 | 0 | 0 | N/A (No aplica) | 0 | -0.67 | Nodo 138 | 0 | 0 | -0.282 | Nodo 138 | 0 | 0 | 0.143 | 0 | 0 | 0 | N/A (No aplica) | 0
260 | 35 | _VIGAS_PRIN | 6.096 | 1509 | Sismo | 0.909 | Nodo 147 | 0 | 0 | 0.278 | 1.016 | 0 | 0 | N/A (No aplica) | 0 | 0.54 | Nodo 147 | 0 | 0 | 1.964 | Nodo 138 | 0 | 0 | 0.145 | 1.016 | 0 | 0 | N/A (No aplica) | 0
260 | 35 | _VIGAS_PRIN | 6.096 | 1510 | Sismo | 0.941 | Nodo 147 | 0 | 0 | 0.284 | 1.016 | 0 | 0 | N/A (No aplica) | 0 | 0.558 | Nodo 147 | 0 | 0 | -1.216 | Nodo 147 | 0 | 0 | 0.144 | 1.016 | 0 | 0 | N/A (No aplica) | 0
260 | 35 | _VIGAS_PRIN | 6.096 | 1511 | Sismo | 0.829 | Nodo 147 | 0 | 0 | 0.266 | 1.016 | 0 | 0 | N/A (No aplica) | 0 | 0.136 | Nodo 147 | 0 | 0 | 1.952 | Nodo 147 | 0 | 0 | 0.145 | 1.016 | 0 | 0 | N/A (No aplica) | 0
260 | 35 | _VIGAS_PRIN | 6.096 | 1512 | Sismo | 0.86 | Nodo 147 | 0 | 0 | 0.272 | 1.016 | 0 | 0 | N/A (No aplica) | 0 | 0.153 | Nodo 147 | 0 | 0 | -1.229 | Nodo 138 | 0 | 0 | 0.144 | 1.016 | 0 | 0 | N/A (No aplica) | 0
260 | 35 | _VIGAS_PRIN | 6.096 | 1513 | Sismo | 0.901 | Nodo 147 | 0 | 0 | 0.284 | 1.016 | 0 | 0 | N/A (No aplica) | 0 | 0.54 | Nodo 147 | 0 | 0 | 1.966 | Nodo 138 | 0 | 0 | 0.145 | 1.016 | 0 | 0 | N/A (No aplica) | 0
260 | 35 | _VIGAS_PRIN | 6.096 | 1514 | Sismo | 0.932 | Nodo 147 | 0 | 0 | 0.29 | 1.016 | 0 | 0 | N/A (No aplica) | 0 | 0.557 | Nodo 147 | 0 | 0 | -1.213 | Nodo 147 | 0 | 0 | 0.144 | 1.016 | 0 | 0 | N/A (No aplica) | 0
260 | 35 | _VIGAS_PRIN | 6.096 | 1515 | Sismo | 0.82 | Nodo 147 | 0 | 0 | 0.272 | 1.016 | 0 | 0 | N/A (No aplica) | 0 | 0.136 | Nodo 147 | 0 | 0 | 1.954 | Nodo 147 | 0 | 0 | 0.145 | 1.016 | 0 | 0 | N/A (No aplica) | 0
260 | 35 | _VIGAS_PRIN | 6.096 | 1516 | Sismo | 0.851 | Nodo 147 | 0 | 0 | 0.278 | 1.016 | 0 | 0 | N/A (No aplica) | 0 | 0.153 | Nodo 147 | 0 | 0 | -1.226 | Nodo 138 | 0 | 0 | 0.143 | 1.016 | 0 | 0 | N/A (No aplica) | 0
261 | 47 | _VIGAS_SEC | 3.506 | 4 | 1 | -2.233 | Nodo 135 | 0.365 | 0.73 | 1.73 | 0 | 0 | 0 | N/A (No aplica) | 0 | 0.005 | Nodo 135 | 0 | 0 | 0.08 | Nodo 138 | 0.001 | 0.584 | 0.003 | 0 | 0 | 0 | N/A (No aplica) | 0
261 | 47 | _VIGAS_SEC | 3.506 | 205 | 2 | 0.818 | Nodo 138 | 0.161 | 0.73 | 0.782 | 1.753 | 0 | 0 | N/A (No aplica) | 0 | 7.658 | Nodo 135 | 0 | 0 | 0.061 | Nodo 135 | 0.421 | 1.023 | 0.421 | 1.023 | 0 | 0 | N/A (No aplica) | 0
261 | 47 | _VIGAS_SEC | 3.506 | 206 | 2 | -2.325 | Nodo 135 | 0.162 | 0.73 | 0.782 | 0 | 0 | 0 | N/A (No aplica) | 0 | -7.668 | Nodo 135 | 0 | 0 | 0.062 | Nodo 138 | 0.42 | 1.023 | 0.42 | 1.023 | 0 | 0 | N/A (No aplica) | 0
261 | 47 | _VIGAS_SEC | 3.506 | 207 | 2 | -1.145 | Nodo 135 | 0.161 | 0.73 | 0.668 | 0 | 0 | 0 | N/A (No aplica) | 0 | -0.009 | Nodo 138 | 0 | 0 | 19.152 | Nodo 138 | 0.001 | 0.73 | 0.005 | 1.753 | 0 | 0 | N/A (No aplica) | 0
261 | 47 | _VIGAS_SEC | 3.506 | 208 | 2 | -1.145 | Nodo 135 | 0.162 | 0.73 | 0.897 | 0 | 0 | 0 | N/A (No aplica) | 0 | -0.005 | Nodo 135 | 0 | 0 | -19.03 | Nodo 138 | 0.001 | 0.73 | 0.004 | 1.753 | 0 | 0 | N/A (No aplica) | 0
261 | 47 | _VIGAS_SEC | 3.506 | 202 | 3 | -3.377 | Nodo 135 | 0.527 | 0.73 | 2.512 | 0 | 360 | 9.739 | SI | 0.26 | -0.005 | Nodo 138 | 0 | 0 | 0.141 | Nodo 138 | 0.001 | 0.73 | 0.005 | 1.753 | 360 | 9.739 | SI | 0
261 | 47 | _VIGAS_SEC | 3.506 | 204 | 3 | -1.904 | Nodo 135 | 0.435 | 0.73 | 2.077 | 0 | 360 | 9.739 | SI | 0.21 | 0.228 | Nodo 135 | 0 | 0 | 0.633 | Nodo 138 | 0.001 | 0.438 | 0.201 | 1.753 | 360 | 9.739 | SI | 0.02
261 | 47 | _VIGAS_SEC | 3.506 | 202 | 4 | -3.377 | Nodo 135 | 0.527 | 0.73 | 2.512 | 0 | 0 | 0 | N/A (No aplica) | 0 | -0.005 | Nodo 138 | 0 | 0 | 0.141 | Nodo 138 | 0.001 | 0.73 | 0.005 | 1.753 | 0 | 0 | N/A (No aplica) | 0
261 | 47 | _VIGAS_SEC | 3.506 | 204 | 4 | -1.904 | Nodo 135 | 0.435 | 0.73 | 2.077 | 0 | 0 | 0 | N/A (No aplica) | 0 | 0.228 | Nodo 135 | 0 | 0 | 0.633 | Nodo 138 | 0.001 | 0.438 | 0.201 | 1.753 | 0 | 0 | N/A (No aplica) | 0
261 | 47 | _VIGAS_SEC | 3.506 | 1401 | Viento | 1.428 | Nodo 138 | 0.344 | 0.73 | 1.647 | 1.753 | 0 | 0 | N/A (No aplica) | 0 | 5.57 | Nodo 135 | 0 | 0 | 0.368 | Nodo 138 | 0.296 | 1.023 | 0.296 | 1.023 | 0 | 0 | N/A (No aplica) | 0
261 | 47 | _VIGAS_SEC | 3.506 | 1402 | Viento | -1.871 | Nodo 135 | 0.343 | 0.73 | 1.647 | 0 | 0 | 0 | N/A (No aplica) | 0 | -5.158 | Nodo 135 | 0 | 0 | 0.369 | Nodo 138 | 0.294 | 1.023 | 0.294 | 1.023 | 0 | 0 | N/A (No aplica) | 0
261 | 47 | _VIGAS_SEC | 3.506 | 1403 | Viento | -1.045 | Nodo 135 | 0.344 | 0.73 | 1.567 | 0 | 0 | 0 | N/A (No aplica) | 0 | 0.206 | Nodo 135 | 0 | 0 | 13.732 | Nodo 138 | 0.002 | 1.315 | 0.271 | 1.753 | 0 | 0 | N/A (No aplica) | 0
261 | 47 | _VIGAS_SEC | 3.506 | 1404 | Viento | -1.045 | Nodo 135 | 0.344 | 0.73 | 1.727 | 0 | 0 | 0 | N/A (No aplica) | 0 | 0.206 | Nodo 135 | 0 | 0 | -13.26 | Nodo 135 | 0.002 | 1.169 | 0.265 | 0 | 0 | 0 | N/A (No aplica) | 0
261 | 47 | _VIGAS_SEC | 3.506 | 1501 | Sismo | -0.865 | Nodo 135 | 0 | 0 | 1.622 | 0 | 0 | 0 | N/A (No aplica) | 0 | 1.083 | Nodo 135 | 0 | 0 | 1.019 | Nodo 138 | 0 | 0 | 0.268 | 1.753 | 0 | 0 | N/A (No aplica) | 0
261 | 47 | _VIGAS_SEC | 3.506 | 1502 | Sismo | -0.866 | Nodo 135 | 0 | 0 | 1.633 | 0 | 0 | 0 | N/A (No aplica) | 0 | 1.081 | Nodo 138 | 0 | 0 | -0.488 | Nodo 135 | 0 | 0 | 0.268 | 0 | 0 | 0 | N/A (No aplica) | 0
261 | 47 | _VIGAS_SEC | 3.506 | 1503 | Sismo | -1.164 | Nodo 135 | 0 | 0 | 1.621 | 0 | 0 | 0 | N/A (No aplica) | 0 | -0.677 | Nodo 138 | 0 | 0 | 0.954 | Nodo 138 | 0 | 0 | 0.268 | 1.753 | 0 | 0 | N/A (No aplica) | 0
261 | 47 | _VIGAS_SEC | 3.506 | 1504 | Sismo | -1.165 | Nodo 135 | 0 | 0 | 1.632 | 0 | 0 | 0 | N/A (No aplica) | 0 | -0.671 | Nodo 135 | 0 | 0 | -0.553 | Nodo 135 | 0 | 0 | 0.268 | 0 | 0 | 0 | N/A (No aplica) | 0
261 | 47 | _VIGAS_SEC | 3.506 | 1505 | Sismo | -0.925 | Nodo 135 | 0 | 0 | 1.662 | 0 | 0 | 0 | N/A (No aplica) | 0 | 1.082 | Nodo 135 | 0 | 0 | 1.023 | Nodo 138 | 0 | 0 | 0.268 | 1.753 | 0 | 0 | N/A (No aplica) | 0
261 | 47 | _VIGAS_SEC | 3.506 | 1506 | Sismo | -0.926 | Nodo 135 | 0 | 0 | 1.673 | 0 | 0 | 0 | N/A (No aplica) | 0 | 1.081 | Nodo 138 | 0 | 0 | -0.485 | Nodo 135 | 0 | 0 | 0.268 | 0 | 0 | 0 | N/A (No aplica) | 0
261 | 47 | _VIGAS_SEC | 3.506 | 1507 | Sismo | -1.223 | Nodo 135 | 0 | 0 | 1.662 | 0 | 0 | 0 | N/A (No aplica) | 0 | -0.677 | Nodo 138 | 0 | 0 | 0.957 | Nodo 138 | 0 | 0 | 0.268 | 1.753 | 0 | 0 | N/A (No aplica) | 0
261 | 47 | _VIGAS_SEC | 3.506 | 1508 | Sismo | -1.224 | Nodo 135 | 0 | 0 | 1.673 | 0 | 0 | 0 | N/A (No aplica) | 0 | -0.671 | Nodo 135 | 0 | 0 | -0.55 | Nodo 135 | 0 | 0 | 0.268 | 0 | 0 | 0 | N/A (No aplica) | 0
261 | 47 | _VIGAS_SEC | 3.506 | 1509 | Sismo | -0.986 | Nodo 135 | 0 | 0 | 1.618 | 0 | 0 | 0 | N/A (No aplica) | 0 | 0.416 | Nodo 135 | 0 | 0 | 1.964 | Nodo 138 | 0 | 0 | 0.269 | 1.753 | 0 | 0 | N/A (No aplica) | 0
261 | 47 | _VIGAS_SEC | 3.506 | 1510 | Sismo | -0.989 | Nodo 135 | 0 | 0 | 1.645 | 0 | 0 | 0 | N/A (No aplica) | 0 | 0.414 | Nodo 138 | 0 | 0 | -1.482 | Nodo 135 | 0 | 0 | 0.268 | 0 | 0 | 0 | N/A (No aplica) | 0
261 | 47 | _VIGAS_SEC | 3.506 | 1511 | Sismo | -1.055 | Nodo 135 | 0 | 0 | 1.617 | 0 | 0 | 0 | N/A (No aplica) | 0 | 0.013 | Nodo 135 | 0 | 0 | 1.949 | Nodo 138 | 0 | 0 | 0.269 | 1.753 | 0 | 0 | N/A (No aplica) | 0
261 | 47 | _VIGAS_SEC | 3.506 | 1512 | Sismo | -1.058 | Nodo 135 | 0 | 0 | 1.645 | 0 | 0 | 0 | N/A (No aplica) | 0 | 0.01 | Nodo 138 | 0 | 0 | -1.497 | Nodo 135 | 0 | 0 | 0.268 | 0 | 0 | 0 | N/A (No aplica) | 0
261 | 47 | _VIGAS_SEC | 3.506 | 1513 | Sismo | -1.032 | Nodo 135 | 0 | 0 | 1.649 | 0 | 0 | 0 | N/A (No aplica) | 0 | 0.416 | Nodo 135 | 0 | 0 | 1.966 | Nodo 138 | 0 | 0 | 0.269 | 1.753 | 0 | 0 | N/A (No aplica) | 0
261 | 47 | _VIGAS_SEC | 3.506 | 1514 | Sismo | -1.035 | Nodo 135 | 0 | 0 | 1.677 | 0 | 0 | 0 | N/A (No aplica) | 0 | 0.413 | Nodo 138 | 0 | 0 | -1.479 | Nodo 135 | 0 | 0 | 0.268 | 0 | 0 | 0 | N/A (No aplica) | 0
261 | 47 | _VIGAS_SEC | 3.506 | 1515 | Sismo | -1.101 | Nodo 135 | 0 | 0 | 1.649 | 0 | 0 | 0 | N/A (No aplica) | 0 | 0.012 | Nodo 135 | 0 | 0 | 1.951 | Nodo 138 | 0 | 0 | 0.269 | 1.753 | 0 | 0 | N/A (No aplica) | 0
261 | 47 | _VIGAS_SEC | 3.506 | 1516 | Sismo | -1.103 | Nodo 135 | 0 | 0 | 1.677 | 0 | 0 | 0 | N/A (No aplica) | 0 | 0.009 | Nodo 138 | 0 | 0 | -1.494 | Nodo 135 | 0 | 0 | 0.268 | 0 | 0 | 0 | N/A (No aplica) | 0
262 | 0 | _VIGAS_SEC | 1.016 | 4 | 1 | -2.368 | Nodo 139 | 0 | 0.085 | 0.146 | 1.016 | 0 | 0 | N/A (No aplica) | 0 | 0.016 | Nodo 133 | 0 | 0 | 0.079 | Nodo 139 | 0 | 0.931 | 0.006 | 0 | 0 | 0 | N/A (No aplica) | 0
262 | 0 | _VIGAS_SEC | 1.016 | 205 | 2 | -2.321 | Nodo 133 | 0.001 | 0.254 | 1.265 | 0 | 0 | 0 | N/A (No aplica) | 0 | 7.659 | Nodo 139 | 0 | 0 | 0.061 | Nodo 133 | 0 | 0.931 | 0.006 | 1.016 | 0 | 0 | N/A (No aplica) | 0
262 | 0 | _VIGAS_SEC | 1.016 | 206 | 2 | -1.064 | Nodo 139 | 0.001 | 0.677 | 1.089 | 1.016 | 0 | 0 | N/A (No aplica) | 0 | -7.661 | Nodo 139 | 0 | 0 | 0.061 | Nodo 133 | 0 | 0.931 | 0.014 | 1.016 | 0 | 0 | N/A (No aplica) | 0
262 | 0 | _VIGAS_SEC | 1.016 | 207 | 2 | -1.148 | Nodo 133 | 0.001 | 0.254 | 0.088 | 0 | 0 | 0 | N/A (No aplica) | 0 | 0.003 | Nodo 133 | 0 | 0 | 19.109 | Nodo 139 | 0.112 | 0.508 | 0.112 | 0.508 | 0 | 0 | N/A (No aplica) | 0
262 | 0 | _VIGAS_SEC | 1.016 | 208 | 2 | -1.148 | Nodo 133 | 0.001 | 0.254 | 0.088 | 0 | 0 | 0 | N/A (No aplica) | 0 | 0.003 | Nodo 133 | 0 | 0 | -18.988 | Nodo 139 | 0.112 | 0.508 | 0.112 | 0.508 | 0 | 0 | N/A (No aplica) | 0
262 | 0 | _VIGAS_SEC | 1.016 | 202 | 3 | -3.428 | Nodo 139 | 0.001 | 0.677 | 0.058 | 1.016 | 360 | 2.822 | SI | 0.02 | 0.019 | Nodo 133 | 0 | 0 | 0.14 | Nodo 139 | 0 | 0.508 | 0.01 | 0 | 360 | 2.822 | SI | 0
262 | 0 | _VIGAS_SEC | 1.016 | 204 | 3 | -1.932 | Nodo 139 | 0.001 | 0.339 | 0.011 | 1.016 | 360 | 2.822 | SI | 0 | 0.119 | Nodo 139 | 0 | 0 | 0.432 | Nodo 139 | 0 | 0 | 0.108 | 1.016 | 360 | 2.822 | SI | 0.04
262 | 0 | _VIGAS_SEC | 1.016 | 202 | 4 | -3.428 | Nodo 139 | 0.001 | 0.677 | 0.058 | 1.016 | 0 | 0 | N/A (No aplica) | 0 | 0.019 | Nodo 133 | 0 | 0 | 0.14 | Nodo 139 | 0 | 0.508 | 0.01 | 0 | 0 | 0 | N/A (No aplica) | 0
262 | 0 | _VIGAS_SEC | 1.016 | 204 | 4 | -1.932 | Nodo 139 | 0.001 | 0.339 | 0.011 | 1.016 | 0 | 0 | N/A (No aplica) | 0 | 0.119 | Nodo 139 | 0 | 0 | 0.432 | Nodo 139 | 0 | 0 | 0.108 | 1.016 | 0 | 0 | N/A (No aplica) | 0
262 | 0 | _VIGAS_SEC | 1.016 | 1401 | Viento | -1.885 | Nodo 133 | 0.001 | 0.508 | 0.849 | 0 | 0 | 0 | N/A (No aplica) | 0 | 5.419 | Nodo 139 | 0 | 0 | 0.101 | Nodo 133 | 0 | 0 | 0.156 | 1.016 | 0 | 0 | N/A (No aplica) | 0
262 | 0 | _VIGAS_SEC | 1.016 | 1402 | Viento | -1.042 | Nodo 139 | 0.001 | 0.423 | 0.799 | 1.016 | 0 | 0 | N/A (No aplica) | 0 | -5.446 | Nodo 133 | 0 | 0 | 0.101 | Nodo 133 | 0 | 0 | 0.141 | 0 | 0 | 0 | N/A (No aplica) | 0
262 | 0 | _VIGAS_SEC | 1.016 | 1403 | Viento | -1.064 | Nodo 133 | 0.001 | 0.423 | 0.025 | 0 | 0 | 0 | N/A (No aplica) | 0 | -0.091 | Nodo 133 | 0 | 0 | 13.435 | Nodo 139 | 0.078 | 0.508 | 0.149 | 0 | 0 | 0 | N/A (No aplica) | 0
262 | 0 | _VIGAS_SEC | 1.016 | 1404 | Viento | -1.064 | Nodo 133 | 0.001 | 0.423 | 0.025 | 0 | 0 | 0 | N/A (No aplica) | 0 | -0.091 | Nodo 133 | 0 | 0 | -13.233 | Nodo 139 | 0.078 | 0.508 | 0.149 | 0 | 0 | 0 | N/A (No aplica) | 0
262 | 0 | _VIGAS_SEC | 1.016 | 1501 | Sismo | -1.182 | Nodo 133 | 0 | 0 | 0.172 | 0 | 0 | 0 | N/A (No aplica) | 0 | 0.933 | Nodo 139 | 0 | 0 | 0.777 | Nodo 133 | 0 | 0 | 0.15 | 1.016 | 0 | 0 | N/A (No aplica) | 0
262 | 0 | _VIGAS_SEC | 1.016 | 1502 | Sismo | -1.181 | Nodo 133 | 0 | 0 | 0.171 | 0 | 0 | 0 | N/A (No aplica) | 0 | 0.927 | Nodo 139 | 0 | 0 | -0.471 | Nodo 139 | 0 | 0 | 0.15 | 1.016 | 0 | 0 | N/A (No aplica) | 0
262 | 0 | _VIGAS_SEC | 1.016 | 1503 | Sismo | -1.012 | Nodo 139 | 0 | 0 | 0.126 | 1.016 | 0 | 0 | N/A (No aplica) | 0 | -0.96 | Nodo 133 | 0 | 0 | 0.669 | Nodo 139 | 0 | 0 | 0.147 | 0 | 0 | 0 | N/A (No aplica) | 0
262 | 0 | _VIGAS_SEC | 1.016 | 1504 | Sismo | -1.012 | Nodo 139 | 0 | 0 | 0.127 | 1.016 | 0 | 0 | N/A (No aplica) | 0 | -0.966 | Nodo 133 | 0 | 0 | -0.579 | Nodo 133 | 0 | 0 | 0.147 | 0 | 0 | 0 | N/A (No aplica) | 0
262 | 0 | _VIGAS_SEC | 1.016 | 1505 | Sismo | -1.242 | Nodo 133 | 0 | 0 | 0.176 | 0 | 0 | 0 | N/A (No aplica) | 0 | 0.933 | Nodo 139 | 0 | 0 | 0.78 | Nodo 133 | 0 | 0 | 0.15 | 1.016 | 0 | 0 | N/A (No aplica) | 0
262 | 0 | _VIGAS_SEC | 1.016 | 1506 | Sismo | -1.241 | Nodo 133 | 0 | 0 | 0.175 | 0 | 0 | 0 | N/A (No aplica) | 0 | 0.927 | Nodo 139 | 0 | 0 | -0.468 | Nodo 139 | 0 | 0 | 0.15 | 1.016 | 0 | 0 | N/A (No aplica) | 0
262 | 0 | _VIGAS_SEC | 1.016 | 1507 | Sismo | -1.067 | Nodo 139 | 0 | 0 | 0.121 | 1.016 | 0 | 0 | N/A (No aplica) | 0 | -0.96 | Nodo 133 | 0 | 0 | 0.672 | Nodo 139 | 0 | 0 | 0.147 | 0 | 0 | 0 | N/A (No aplica) | 0
262 | 0 | _VIGAS_SEC | 1.016 | 1508 | Sismo | -1.067 | Nodo 139 | 0 | 0 | 0.122 | 1.016 | 0 | 0 | N/A (No aplica) | 0 | -0.966 | Nodo 133 | 0 | 0 | -0.576 | Nodo 133 | 0 | 0 | 0.147 | 0 | 0 | 0 | N/A (No aplica) | 0
262 | 0 | _VIGAS_SEC | 1.016 | 1509 | Sismo | -1.076 | Nodo 133 | 0 | 0 | 0.059 | 0 | 0 | 0 | N/A (No aplica) | 0 | 0.267 | Nodo 139 | 0 | 0 | 1.694 | Nodo 139 | 0 | 0 | 0.149 | 1.016 | 0 | 0 | N/A (No aplica) | 0
262 | 0 | _VIGAS_SEC | 1.016 | 1510 | Sismo | -1.073 | Nodo 133 | 0 | 0 | 0.056 | 0 | 0 | 0 | N/A (No aplica) | 0 | 0.25 | Nodo 139 | 0 | 0 | -1.474 | Nodo 139 | 0 | 0 | 0.149 | 1.016 | 0 | 0 | N/A (No aplica) | 0
262 | 0 | _VIGAS_SEC | 1.016 | 1511 | Sismo | -1.018 | Nodo 139 | 0 | 0 | 0.01 | 1.016 | 0 | 0 | N/A (No aplica) | 0 | -0.284 | Nodo 133 | 0 | 0 | 1.672 | Nodo 139 | 0 | 0 | 0.148 | 0 | 0 | 0 | N/A (No aplica) | 0
262 | 0 | _VIGAS_SEC | 1.016 | 1512 | Sismo | -1.018 | Nodo 139 | 0 | 0 | 0.013 | 1.016 | 0 | 0 | N/A (No aplica) | 0 | -0.301 | Nodo 133 | 0 | 0 | -1.496 | Nodo 139 | 0 | 0 | 0.148 | 0 | 0 | 0 | N/A (No aplica) | 0
262 | 0 | _VIGAS_SEC | 1.016 | 1513 | Sismo | -1.122 | Nodo 133 | 0 | 0 | 0.062 | 0 | 0 | 0 | N/A (No aplica) | 0 | 0.267 | Nodo 139 | 0 | 0 | 1.697 | Nodo 139 | 0 | 0 | 0.149 | 1.016 | 0 | 0 | N/A (No aplica) | 0
262 | 0 | _VIGAS_SEC | 1.016 | 1514 | Sismo | -1.119 | Nodo 133 | 0 | 0 | 0.059 | 0 | 0 | 0 | N/A (No aplica) | 0 | 0.25 | Nodo 139 | 0 | 0 | -1.471 | Nodo 139 | 0 | 0 | 0.149 | 1.016 | 0 | 0 | N/A (No aplica) | 0
262 | 0 | _VIGAS_SEC | 1.016 | 1515 | Sismo | -1.06 | Nodo 139 | 0 | 0 | 0.006 | 1.016 | 0 | 0 | N/A (No aplica) | 0 | -0.284 | Nodo 133 | 0 | 0 | 1.675 | Nodo 139 | 0 | 0 | 0.148 | 0 | 0 | 0 | N/A (No aplica) | 0
262 | 0 | _VIGAS_SEC | 1.016 | 1516 | Sismo | -1.06 | Nodo 139 | 0 | 0 | 0.009 | 1.016 | 0 | 0 | N/A (No aplica) | 0 | -0.301 | Nodo 133 | 0 | 0 | -1.493 | Nodo 139 | 0 | 0 | 0.148 | 0 | 0 | 0 | N/A (No aplica) | 0
263 | 0 | _VIGAS_SEC | 1.016 | 4 | 1 | -2.233 | Nodo 135 | 0 | 0.085 | 0.275 | 0 | 0 | 0 | N/A (No aplica) | 0 | 0.005 | Nodo 135 | 0 | 0 | 0.08 | Nodo 140 | 0 | 0.931 | 0.004 | 0 | 0 | 0 | N/A (No aplica) | 0
263 | 0 | _VIGAS_SEC | 1.016 | 205 | 2 | 0.539 | Nodo 140 | 0.001 | 0.339 | 0.503 | 1.016 | 0 | 0 | N/A (No aplica) | 0 | 7.676 | Nodo 140 | 0 | 0 | 0.061 | Nodo 135 | 0 | 0.931 | 0.018 | 1.016 | 0 | 0 | N/A (No aplica) | 0
263 | 0 | _VIGAS_SEC | 1.016 | 206 | 2 | -2.325 | Nodo 135 | 0.001 | 0.762 | 0.103 | 0 | 0 | 0 | N/A (No aplica) | 0 | -7.691 | Nodo 140 | 0 | 0 | 0.061 | Nodo 135 | 0 | 0.931 | 0.023 | 1.016 | 0 | 0 | N/A (No aplica) | 0
263 | 0 | _VIGAS_SEC | 1.016 | 207 | 2 | -1.145 | Nodo 135 | 0.001 | 0.508 | 0.303 | 0 | 0 | 0 | N/A (No aplica) | 0 | -0.008 | Nodo 140 | 0 | 0 | 19.147 | Nodo 135 | 0.112 | 0.508 | 0.112 | 0.508 | 0 | 0 | N/A (No aplica) | 0
263 | 0 | _VIGAS_SEC | 1.016 | 208 | 2 | -1.145 | Nodo 135 | 0.001 | 0.508 | 0.303 | 0 | 0 | 0 | N/A (No aplica) | 0 | -0.008 | Nodo 140 | 0 | 0 | -19.026 | Nodo 135 | 0.112 | 0.508 | 0.112 | 0.508 | 0 | 0 | N/A (No aplica) | 0
263 | 0 | _VIGAS_SEC | 1.016 | 202 | 3 | -3.377 | Nodo 135 | 0.001 | 0.339 | 0.578 | 0 | 360 | 2.822 | SI | 0.2 | -0.006 | Nodo 140 | 0 | 0 | 0.14 | Nodo 140 | 0 | 0 | 0.006 | 1.016 | 360 | 2.822 | SI | 0
263 | 0 | _VIGAS_SEC | 1.016 | 204 | 3 | -1.904 | Nodo 135 | 0.001 | 0.339 | 0.513 | 0 | 360 | 2.822 | SI | 0.18 | 0.339 | Nodo 140 | 0 | 0 | 0.432 | Nodo 135 | 0 | 0.931 | 0.111 | 1.016 | 360 | 2.822 | SI | 0.04
263 | 0 | _VIGAS_SEC | 1.016 | 202 | 4 | -3.377 | Nodo 135 | 0.001 | 0.339 | 0.578 | 0 | 0 | 0 | N/A (No aplica) | 0 | -0.006 | Nodo 140 | 0 | 0 | 0.14 | Nodo 140 | 0 | 0 | 0.006 | 1.016 | 0 | 0 | N/A (No aplica) | 0
263 | 0 | _VIGAS_SEC | 1.016 | 204 | 4 | -1.904 | Nodo 135 | 0.001 | 0.339 | 0.513 | 0 | 0 | 0 | N/A (No aplica) | 0 | 0.339 | Nodo 140 | 0 | 0 | 0.432 | Nodo 135 | 0 | 0.931 | 0.111 | 1.016 | 0 | 0 | N/A (No aplica) | 0
263 | 0 | _VIGAS_SEC | 1.016 | 1401 | Viento | 0.366 | Nodo 140 | 0.001 | 0.339 | 0.585 | 1.016 | 0 | 0 | N/A (No aplica) | 0 | 5.735 | Nodo 140 | 0 | 0 | 0.101 | Nodo 135 | 0 | 0.762 | 0.165 | 1.016 | 0 | 0 | N/A (No aplica) | 0
263 | 0 | _VIGAS_SEC | 1.016 | 1402 | Viento | -1.871 | Nodo 135 | 0.001 | 0.254 | 0.304 | 0 | 0 | 0 | N/A (No aplica) | 0 | -5.158 | Nodo 135 | 0 | 0 | 0.101 | Nodo 135 | 0 | 0.677 | 0.137 | 0 | 0 | 0 | N/A (No aplica) | 0
263 | 0 | _VIGAS_SEC | 1.016 | 1403 | Viento | -1.045 | Nodo 135 | 0.001 | 0.593 | 0.444 | 0 | 0 | 0 | N/A (No aplica) | 0 | 0.357 | Nodo 140 | 0 | 0 | 13.461 | Nodo 135 | 0.078 | 0.508 | 0.151 | 1.016 | 0 | 0 | N/A (No aplica) | 0
263 | 0 | _VIGAS_SEC | 1.016 | 1404 | Viento | -1.045 | Nodo 135 | 0.001 | 0.593 | 0.444 | 0 | 0 | 0 | N/A (No aplica) | 0 | 0.357 | Nodo 140 | 0 | 0 | -13.26 | Nodo 135 | 0.078 | 0.508 | 0.151 | 1.016 | 0 | 0 | N/A (No aplica) | 0
263 | 0 | _VIGAS_SEC | 1.016 | 1501 | Sismo | -0.865 | Nodo 135 | 0 | 0 | 0.462 | 0 | 0 | 0 | N/A (No aplica) | 0 | 1.236 | Nodo 140 | 0 | 0 | 0.751 | Nodo 135 | 0 | 0 | 0.154 | 1.016 | 0 | 0 | N/A (No aplica) | 0
263 | 0 | _VIGAS_SEC | 1.016 | 1502 | Sismo | -0.866 | Nodo 135 | 0 | 0 | 0.461 | 0 | 0 | 0 | N/A (No aplica) | 0 | 1.23 | Nodo 140 | 0 | 0 | -0.501 | Nodo 140 | 0 | 0 | 0.154 | 1.016 | 0 | 0 | N/A (No aplica) | 0
263 | 0 | _VIGAS_SEC | 1.016 | 1503 | Sismo | -1.164 | Nodo 135 | 0 | 0 | 0.412 | 0 | 0 | 0 | N/A (No aplica) | 0 | -0.664 | Nodo 135 | 0 | 0 | 0.699 | Nodo 140 | 0 | 0 | 0.149 | 0 | 0 | 0 | N/A (No aplica) | 0
263 | 0 | _VIGAS_SEC | 1.016 | 1504 | Sismo | -1.165 | Nodo 135 | 0 | 0 | 0.411 | 0 | 0 | 0 | N/A (No aplica) | 0 | -0.671 | Nodo 135 | 0 | 0 | -0.553 | Nodo 135 | 0 | 0 | 0.149 | 0 | 0 | 0 | N/A (No aplica) | 0
263 | 0 | _VIGAS_SEC | 1.016 | 1505 | Sismo | -0.925 | Nodo 135 | 0 | 0 | 0.477 | 0 | 0 | 0 | N/A (No aplica) | 0 | 1.236 | Nodo 140 | 0 | 0 | 0.754 | Nodo 135 | 0 | 0 | 0.153 | 1.016 | 0 | 0 | N/A (No aplica) | 0
263 | 0 | _VIGAS_SEC | 1.016 | 1506 | Sismo | -0.926 | Nodo 135 | 0 | 0 | 0.477 | 0 | 0 | 0 | N/A (No aplica) | 0 | 1.229 | Nodo 140 | 0 | 0 | -0.498 | Nodo 140 | 0 | 0 | 0.153 | 1.016 | 0 | 0 | N/A (No aplica) | 0
263 | 0 | _VIGAS_SEC | 1.016 | 1507 | Sismo | -1.223 | Nodo 135 | 0 | 0 | 0.427 | 0 | 0 | 0 | N/A (No aplica) | 0 | -0.665 | Nodo 135 | 0 | 0 | 0.702 | Nodo 140 | 0 | 0 | 0.149 | 0 | 0 | 0 | N/A (No aplica) | 0
263 | 0 | _VIGAS_SEC | 1.016 | 1508 | Sismo | -1.224 | Nodo 135 | 0 | 0 | 0.427 | 0 | 0 | 0 | N/A (No aplica) | 0 | -0.671 | Nodo 135 | 0 | 0 | -0.55 | Nodo 135 | 0 | 0 | 0.149 | 0 | 0 | 0 | N/A (No aplica) | 0
263 | 0 | _VIGAS_SEC | 1.016 | 1509 | Sismo | -0.986 | Nodo 135 | 0 | 0 | 0.444 | 0 | 0 | 0 | N/A (No aplica) | 0 | 0.567 | Nodo 140 | 0 | 0 | 1.695 | Nodo 135 | 0 | 0 | 0.152 | 1.016 | 0 | 0 | N/A (No aplica) | 0
263 | 0 | _VIGAS_SEC | 1.016 | 1510 | Sismo | -0.989 | Nodo 135 | 0 | 0 | 0.444 | 0 | 0 | 0 | N/A (No aplica) | 0 | 0.551 | Nodo 140 | 0 | 0 | -1.485 | Nodo 140 | 0 | 0 | 0.152 | 1.016 | 0 | 0 | N/A (No aplica) | 0
263 | 0 | _VIGAS_SEC | 1.016 | 1511 | Sismo | -1.055 | Nodo 135 | 0 | 0 | 0.433 | 0 | 0 | 0 | N/A (No aplica) | 0 | 0.163 | Nodo 140 | 0 | 0 | 1.683 | Nodo 140 | 0 | 0 | 0.151 | 1.016 | 0 | 0 | N/A (No aplica) | 0
263 | 0 | _VIGAS_SEC | 1.016 | 1512 | Sismo | -1.058 | Nodo 135 | 0 | 0 | 0.432 | 0 | 0 | 0 | N/A (No aplica) | 0 | 0.147 | Nodo 140 | 0 | 0 | -1.497 | Nodo 135 | 0 | 0 | 0.151 | 1.016 | 0 | 0 | N/A (No aplica) | 0
263 | 0 | _VIGAS_SEC | 1.016 | 1513 | Sismo | -1.032 | Nodo 135 | 0 | 0 | 0.456 | 0 | 0 | 0 | N/A (No aplica) | 0 | 0.567 | Nodo 140 | 0 | 0 | 1.698 | Nodo 135 | 0 | 0 | 0.152 | 1.016 | 0 | 0 | N/A (No aplica) | 0
263 | 0 | _VIGAS_SEC | 1.016 | 1514 | Sismo | -1.035 | Nodo 135 | 0 | 0 | 0.456 | 0 | 0 | 0 | N/A (No aplica) | 0 | 0.551 | Nodo 140 | 0 | 0 | -1.483 | Nodo 140 | 0 | 0 | 0.152 | 1.016 | 0 | 0 | N/A (No aplica) | 0
263 | 0 | _VIGAS_SEC | 1.016 | 1515 | Sismo | -1.101 | Nodo 135 | 0 | 0 | 0.445 | 0 | 0 | 0 | N/A (No aplica) | 0 | 0.163 | Nodo 140 | 0 | 0 | 1.686 | Nodo 140 | 0 | 0 | 0.15 | 1.016 | 0 | 0 | N/A (No aplica) | 0
263 | 0 | _VIGAS_SEC | 1.016 | 1516 | Sismo | -1.103 | Nodo 135 | 0 | 0 | 0.444 | 0 | 0 | 0 | N/A (No aplica) | 0 | 0.146 | Nodo 140 | 0 | 0 | -1.494 | Nodo 135 | 0 | 0 | 0.15 | 1.016 | 0 | 0 | N/A (No aplica) | 0
264 | 0 | _VIGAS_SEC | 1.016 | 4 | 1 | -2.222 | Nodo 133 | 0.001 | 0.847 | 0.287 | 1.016 | 0 | 0 | N/A (No aplica) | 0 | 0.02 | Nodo 137 | 0 | 0 | 0.079 | Nodo 133 | 0 | 0.169 | 0.004 | 0 | 0 | 0 | N/A (No aplica) | 0
264 | 0 | _VIGAS_SEC | 1.016 | 205 | 2 | -2.321 | Nodo 133 | 0.001 | 0.339 | 0.097 | 1.016 | 0 | 0 | N/A (No aplica) | 0 | 7.662 | Nodo 137 | 0 | 0 | 0.062 | Nodo 137 | 0 | 0.339 | 0.01 | 0 | 0 | 0 | N/A (No aplica) | 0
264 | 0 | _VIGAS_SEC | 1.016 | 206 | 2 | 0.528 | Nodo 137 | 0.001 | 0.339 | 0.504 | 0 | 0 | 0 | N/A (No aplica) | 0 | -7.652 | Nodo 137 | 0 | 0 | 0.062 | Nodo 137 | 0 | 0.339 | 0.005 | 0 | 0 | 0 | N/A (No aplica) | 0
264 | 0 | _VIGAS_SEC | 1.016 | 207 | 2 | -1.148 | Nodo 133 | 0.001 | 0.423 | 0.301 | 1.016 | 0 | 0 | N/A (No aplica) | 0 | 0.005 | Nodo 137 | 0 | 0 | 19.04 | Nodo 133 | 0.112 | 0.508 | 0.13 | 1.016 | 0 | 0 | N/A (No aplica) | 0
264 | 0 | _VIGAS_SEC | 1.016 | 208 | 2 | -1.148 | Nodo 133 | 0.001 | 0.423 | 0.301 | 1.016 | 0 | 0 | N/A (No aplica) | 0 | 0.005 | Nodo 137 | 0 | 0 | -18.917 | Nodo 133 | 0.112 | 0.508 | 0.131 | 1.016 | 0 | 0 | N/A (No aplica) | 0
264 | 0 | _VIGAS_SEC | 1.016 | 202 | 3 | -3.37 | Nodo 133 | 0.001 | 0.339 | 0.587 | 1.016 | 360 | 2.822 | SI | 0.21 | 0.025 | Nodo 137 | 0 | 0 | 0.14 | Nodo 133 | 0 | 0.339 | 0.006 | 0 | 360 | 2.822 | SI | 0
264 | 0 | _VIGAS_SEC | 1.016 | 204 | 3 | -1.922 | Nodo 133 | 0.001 | 0.508 | 0.516 | 1.016 | 360 | 2.822 | SI | 0.18 | -0.1 | Nodo 137 | 0 | 0 | 0.432 | Nodo 133 | 0 | 0.593 | 0.111 | 0 | 360 | 2.822 | SI | 0.04
264 | 0 | _VIGAS_SEC | 1.016 | 202 | 4 | -3.37 | Nodo 133 | 0.001 | 0.339 | 0.587 | 1.016 | 0 | 0 | N/A (No aplica) | 0 | 0.025 | Nodo 137 | 0 | 0 | 0.14 | Nodo 133 | 0 | 0.339 | 0.006 | 0 | 0 | 0 | N/A (No aplica) | 0
264 | 0 | _VIGAS_SEC | 1.016 | 204 | 4 | -1.922 | Nodo 133 | 0.001 | 0.508 | 0.516 | 1.016 | 0 | 0 | N/A (No aplica) | 0 | -0.1 | Nodo 137 | 0 | 0 | 0.432 | Nodo 133 | 0 | 0.593 | 0.111 | 0 | 0 | 0 | N/A (No aplica) | 0
264 | 0 | _VIGAS_SEC | 1.016 | 1401 | Viento | -1.885 | Nodo 133 | 0.001 | 0.339 | 0.302 | 1.016 | 0 | 0 | N/A (No aplica) | 0 | 5.264 | Nodo 133 | 0 | 0 | 0.101 | Nodo 133 | 0 | 0 | 0.146 | 1.016 | 0 | 0 | N/A (No aplica) | 0
264 | 0 | _VIGAS_SEC | 1.016 | 1402 | Viento | 0.344 | Nodo 137 | 0.001 | 0.677 | 0.587 | 0 | 0 | 0 | N/A (No aplica) | 0 | -5.602 | Nodo 137 | 0 | 0 | 0.101 | Nodo 133 | 0 | 0 | 0.156 | 0 | 0 | 0 | N/A (No aplica) | 0
264 | 0 | _VIGAS_SEC | 1.016 | 1403 | Viento | -1.064 | Nodo 133 | 0.001 | 0.508 | 0.444 | 1.016 | 0 | 0 | N/A (No aplica) | 0 | -0.242 | Nodo 137 | 0 | 0 | 13.385 | Nodo 133 | 0.078 | 0.508 | 0.151 | 0 | 0 | 0 | N/A (No aplica) | 0
264 | 0 | _VIGAS_SEC | 1.016 | 1404 | Viento | -1.064 | Nodo 133 | 0.001 | 0.508 | 0.444 | 1.016 | 0 | 0 | N/A (No aplica) | 0 | -0.242 | Nodo 137 | 0 | 0 | -13.184 | Nodo 133 | 0.078 | 0.508 | 0.151 | 0 | 0 | 0 | N/A (No aplica) | 0
264 | 0 | _VIGAS_SEC | 1.016 | 1501 | Sismo | -1.182 | Nodo 133 | 0 | 0 | 0.411 | 1.016 | 0 | 0 | N/A (No aplica) | 0 | 0.784 | Nodo 133 | 0 | 0 | 0.788 | Nodo 137 | 0 | 0 | 0.15 | 1.016 | 0 | 0 | N/A (No aplica) | 0
264 | 0 | _VIGAS_SEC | 1.016 | 1502 | Sismo | -1.181 | Nodo 133 | 0 | 0 | 0.411 | 1.016 | 0 | 0 | N/A (No aplica) | 0 | 0.777 | Nodo 133 | 0 | 0 | -0.453 | Nodo 133 | 0 | 0 | 0.15 | 1.016 | 0 | 0 | N/A (No aplica) | 0
264 | 0 | _VIGAS_SEC | 1.016 | 1503 | Sismo | -0.887 | Nodo 133 | 0 | 0 | 0.462 | 1.016 | 0 | 0 | N/A (No aplica) | 0 | -1.111 | Nodo 137 | 0 | 0 | 0.651 | Nodo 133 | 0 | 0 | 0.152 | 0 | 0 | 0 | N/A (No aplica) | 0
264 | 0 | _VIGAS_SEC | 1.016 | 1504 | Sismo | -0.886 | Nodo 133 | 0 | 0 | 0.462 | 1.016 | 0 | 0 | N/A (No aplica) | 0 | -1.118 | Nodo 137 | 0 | 0 | -0.59 | Nodo 137 | 0 | 0 | 0.152 | 0 | 0 | 0 | N/A (No aplica) | 0
264 | 0 | _VIGAS_SEC | 1.016 | 1505 | Sismo | -1.242 | Nodo 133 | 0 | 0 | 0.426 | 1.016 | 0 | 0 | N/A (No aplica) | 0 | 0.784 | Nodo 133 | 0 | 0 | 0.792 | Nodo 137 | 0 | 0 | 0.15 | 1.016 | 0 | 0 | N/A (No aplica) | 0
264 | 0 | _VIGAS_SEC | 1.016 | 1506 | Sismo | -1.241 | Nodo 133 | 0 | 0 | 0.427 | 1.016 | 0 | 0 | N/A (No aplica) | 0 | 0.777 | Nodo 133 | 0 | 0 | -0.45 | Nodo 133 | 0 | 0 | 0.15 | 1.016 | 0 | 0 | N/A (No aplica) | 0
264 | 0 | _VIGAS_SEC | 1.016 | 1507 | Sismo | -0.946 | Nodo 133 | 0 | 0 | 0.478 | 1.016 | 0 | 0 | N/A (No aplica) | 0 | -1.111 | Nodo 137 | 0 | 0 | 0.654 | Nodo 133 | 0 | 0 | 0.151 | 0 | 0 | 0 | N/A (No aplica) | 0
264 | 0 | _VIGAS_SEC | 1.016 | 1508 | Sismo | -0.945 | Nodo 133 | 0 | 0 | 0.478 | 1.016 | 0 | 0 | N/A (No aplica) | 0 | -1.117 | Nodo 137 | 0 | 0 | -0.587 | Nodo 137 | 0 | 0 | 0.151 | 0 | 0 | 0 | N/A (No aplica) | 0
264 | 0 | _VIGAS_SEC | 1.016 | 1509 | Sismo | -1.076 | Nodo 133 | 0 | 0 | 0.432 | 1.016 | 0 | 0 | N/A (No aplica) | 0 | 0.118 | Nodo 133 | 0 | 0 | 1.691 | Nodo 133 | 0 | 0 | 0.151 | 1.016 | 0 | 0 | N/A (No aplica) | 0
264 | 0 | _VIGAS_SEC | 1.016 | 1510 | Sismo | -1.073 | Nodo 133 | 0 | 0 | 0.433 | 1.016 | 0 | 0 | N/A (No aplica) | 0 | 0.102 | Nodo 133 | 0 | 0 | -1.463 | Nodo 133 | 0 | 0 | 0.151 | 1.016 | 0 | 0 | N/A (No aplica) | 0
264 | 0 | _VIGAS_SEC | 1.016 | 1511 | Sismo | -1.008 | Nodo 133 | 0 | 0 | 0.444 | 1.016 | 0 | 0 | N/A (No aplica) | 0 | -0.435 | Nodo 137 | 0 | 0 | 1.662 | Nodo 133 | 0 | 0 | 0.151 | 0 | 0 | 0 | N/A (No aplica) | 0
264 | 0 | _VIGAS_SEC | 1.016 | 1512 | Sismo | -1.005 | Nodo 133 | 0 | 0 | 0.445 | 1.016 | 0 | 0 | N/A (No aplica) | 0 | -0.452 | Nodo 137 | 0 | 0 | -1.492 | Nodo 133 | 0 | 0 | 0.151 | 0 | 0 | 0 | N/A (No aplica) | 0
264 | 0 | _VIGAS_SEC | 1.016 | 1513 | Sismo | -1.122 | Nodo 133 | 0 | 0 | 0.444 | 1.016 | 0 | 0 | N/A (No aplica) | 0 | 0.118 | Nodo 133 | 0 | 0 | 1.693 | Nodo 133 | 0 | 0 | 0.151 | 1.016 | 0 | 0 | N/A (No aplica) | 0
264 | 0 | _VIGAS_SEC | 1.016 | 1514 | Sismo | -1.119 | Nodo 133 | 0 | 0 | 0.445 | 1.016 | 0 | 0 | N/A (No aplica) | 0 | 0.102 | Nodo 133 | 0 | 0 | -1.46 | Nodo 133 | 0 | 0 | 0.151 | 1.016 | 0 | 0 | N/A (No aplica) | 0
264 | 0 | _VIGAS_SEC | 1.016 | 1515 | Sismo | -1.054 | Nodo 133 | 0 | 0 | 0.456 | 1.016 | 0 | 0 | N/A (No aplica) | 0 | -0.435 | Nodo 137 | 0 | 0 | 1.664 | Nodo 133 | 0 | 0 | 0.151 | 0 | 0 | 0 | N/A (No aplica) | 0
264 | 0 | _VIGAS_SEC | 1.016 | 1516 | Sismo | -1.051 | Nodo 133 | 0 | 0 | 0.457 | 1.016 | 0 | 0 | N/A (No aplica) | 0 | -0.452 | Nodo 137 | 0 | 0 | -1.49 | Nodo 133 | 0 | 0 | 0.151 | 0 | 0 | 0 | N/A (No aplica) | 0
265 | 30 | _VIGAS_PRIN | 6.096 | 4 | 1 | -0.423 | Nodo 132 | 0.009 | 0.339 | 0.284 | 1.016 | 0 | 0 | N/A (No aplica) | 0 | 0.03 | Nodo 141 | 0 | 0 | 0.078 | Nodo 132 | 0 | 0.254 | 0.01 | 0 | 0 | 0 | N/A (No aplica) | 0
265 | 30 | _VIGAS_PRIN | 6.096 | 205 | 2 | -1.553 | Nodo 141 | 0.178 | 0.508 | 0.178 | 0.508 | 0 | 0 | N/A (No aplica) | 0 | 7.598 | Nodo 132 | 0 | 0 | 0.061 | Nodo 132 | 0.001 | 0.423 | 0.004 | 1.016 | 0 | 0 | N/A (No aplica) | 0
265 | 30 | _VIGAS_PRIN | 6.096 | 206 | 2 | 1.199 | Nodo 141 | 0.187 | 0.508 | 0.348 | 0 | 0 | 0 | N/A (No aplica) | 0 | -7.589 | Nodo 132 | 0 | 0 | 0.063 | Nodo 141 | 0 | 0.762 | 0.016 | 1.016 | 0 | 0 | N/A (No aplica) | 0
265 | 30 | _VIGAS_PRIN | 6.096 | 207 | 2 | -0.26 | Nodo 132 | 0.004 | 0.762 | 0.174 | 1.016 | 0 | 0 | N/A (No aplica) | 0 | 0.148 | Nodo 141 | 0 | 0 | 19.044 | Nodo 132 | 0.009 | 0.593 | 0.138 | 1.016 | 0 | 0 | N/A (No aplica) | 0
265 | 30 | _VIGAS_PRIN | 6.096 | 208 | 2 | -0.383 | Nodo 132 | 0.012 | 0.339 | 0.115 | 1.016 | 0 | 0 | N/A (No aplica) | 0 | -0.127 | Nodo 141 | 0 | 0 | -18.922 | Nodo 132 | 0.01 | 0.508 | 0.138 | 1.016 | 0 | 0 | N/A (No aplica) | 0
265 | 30 | _VIGAS_PRIN | 6.096 | 202 | 3 | -0.744 | Nodo 132 | 0.014 | 0.339 | 0.429 | 1.016 | 360 | 16.933 | SI | 0.03 | 0.04 | Nodo 141 | 0 | 0 | 0.139 | Nodo 132 | 0.001 | 0.339 | 0.016 | 0 | 360 | 16.933 | SI | 0
265 | 30 | _VIGAS_PRIN | 6.096 | 204 | 3 | 0.614 | Nodo 141 | 0.01 | 0.254 | 0.358 | 0 | 360 | 16.933 | SI | 0.02 | -0.088 | Nodo 141 | 0 | 0 | 0.23 | Nodo 132 | 0.001 | 0.339 | 0.103 | 0 | 360 | 16.933 | SI | 0.01
265 | 30 | _VIGAS_PRIN | 6.096 | 202 | 4 | -0.744 | Nodo 132 | 0.014 | 0.339 | 0.429 | 1.016 | 0 | 0 | N/A (No aplica) | 0 | 0.04 | Nodo 141 | 0 | 0 | 0.139 | Nodo 132 | 0.001 | 0.339 | 0.016 | 0 | 0 | 0 | N/A (No aplica) | 0
265 | 30 | _VIGAS_PRIN | 6.096 | 204 | 4 | 0.614 | Nodo 141 | 0.01 | 0.254 | 0.358 | 0 | 0 | 0 | N/A (No aplica) | 0 | -0.088 | Nodo 141 | 0 | 0 | 0.23 | Nodo 132 | 0.001 | 0.339 | 0.103 | 0 | 0 | 0 | N/A (No aplica) | 0
265 | 30 | _VIGAS_PRIN | 6.096 | 1401 | Viento | -0.158 | Nodo 132 | 0.122 | 0.508 | 0.145 | 1.016 | 0 | 0 | N/A (No aplica) | 0 | 5.228 | Nodo 132 | 0 | 0 | -0.17 | Nodo 141 | 0.001 | 0.339 | 0.151 | 1.016 | 0 | 0 | N/A (No aplica) | 0
265 | 30 | _VIGAS_PRIN | 6.096 | 1402 | Viento | 1.913 | Nodo 141 | 0.134 | 0.508 | 0.429 | 0 | 0 | 0 | N/A (No aplica) | 0 | -5.541 | Nodo 141 | 0 | 0 | -0.168 | Nodo 132 | 0 | 0.254 | 0.137 | 0 | 0 | 0 | N/A (No aplica) | 0
265 | 30 | _VIGAS_PRIN | 6.096 | 1403 | Viento | 1.013 | Nodo 141 | 0.004 | 0.339 | 0.307 | 0 | 0 | 0 | N/A (No aplica) | 0 | -0.136 | Nodo 141 | 0 | 0 | 13.12 | Nodo 132 | 0.006 | 0.593 | 0.114 | 0 | 0 | 0 | N/A (No aplica) | 0
265 | 30 | _VIGAS_PRIN | 6.096 | 1404 | Viento | 0.886 | Nodo 141 | 0.013 | 0.423 | 0.266 | 0 | 0 | 0 | N/A (No aplica) | 0 | -0.328 | Nodo 141 | 0 | 0 | -13.456 | Nodo 132 | 0.007 | 0.508 | 0.175 | 0 | 0 | 0 | N/A (No aplica) | 0
265 | 30 | _VIGAS_PRIN | 6.096 | 1501 | Sismo | 0.786 | Nodo 141 | 0 | 0 | 0.258 | 0 | 0 | 0 | N/A (No aplica) | 0 | 0.778 | Nodo 132 | 0 | 0 | 0.519 | Nodo 141 | 0 | 0 | 0.145 | 1.016 | 0 | 0 | N/A (No aplica) | 0
265 | 30 | _VIGAS_PRIN | 6.096 | 1502 | Sismo | 0.778 | Nodo 141 | 0 | 0 | 0.257 | 0 | 0 | 0 | N/A (No aplica) | 0 | 0.766 | Nodo 132 | 0 | 0 | -0.721 | Nodo 132 | 0 | 0 | 0.147 | 1.016 | 0 | 0 | N/A (No aplica) | 0
265 | 30 | _VIGAS_PRIN | 6.096 | 1503 | Sismo | 1.13 | Nodo 141 | 0 | 0 | 0.31 | 0 | 0 | 0 | N/A (No aplica) | 0 | -1.084 | Nodo 141 | 0 | 0 | 0.383 | Nodo 132 | 0 | 0 | 0.142 | 0 | 0 | 0 | N/A (No aplica) | 0
265 | 30 | _VIGAS_PRIN | 6.096 | 1504 | Sismo | 1.123 | Nodo 141 | 0 | 0 | 0.308 | 0 | 0 | 0 | N/A (No aplica) | 0 | -1.098 | Nodo 141 | 0 | 0 | -0.859 | Nodo 141 | 0 | 0 | 0.144 | 0 | 0 | 0 | N/A (No aplica) | 0
265 | 30 | _VIGAS_PRIN | 6.096 | 1505 | Sismo | 0.776 | Nodo 141 | 0 | 0 | 0.266 | 0 | 0 | 0 | N/A (No aplica) | 0 | 0.778 | Nodo 132 | 0 | 0 | 0.522 | Nodo 141 | 0 | 0 | 0.145 | 1.016 | 0 | 0 | N/A (No aplica) | 0
265 | 30 | _VIGAS_PRIN | 6.096 | 1506 | Sismo | 0.769 | Nodo 141 | 0 | 0 | 0.264 | 0 | 0 | 0 | N/A (No aplica) | 0 | 0.766 | Nodo 132 | 0 | 0 | -0.718 | Nodo 132 | 0 | 0 | 0.147 | 1.016 | 0 | 0 | N/A (No aplica) | 0
265 | 30 | _VIGAS_PRIN | 6.096 | 1507 | Sismo | 1.121 | Nodo 141 | 0 | 0 | 0.317 | 0 | 0 | 0 | N/A (No aplica) | 0 | -1.083 | Nodo 141 | 0 | 0 | 0.386 | Nodo 132 | 0 | 0 | 0.142 | 0 | 0 | 0 | N/A (No aplica) | 0
265 | 30 | _VIGAS_PRIN | 6.096 | 1508 | Sismo | 1.113 | Nodo 141 | 0 | 0 | 0.316 | 0 | 0 | 0 | N/A (No aplica) | 0 | -1.097 | Nodo 141 | 0 | 0 | -0.856 | Nodo 141 | 0 | 0 | 0.143 | 0 | 0 | 0 | N/A (No aplica) | 0
265 | 30 | _VIGAS_PRIN | 6.096 | 1509 | Sismo | 0.923 | Nodo 141 | 0 | 0 | 0.28 | 0 | 0 | 0 | N/A (No aplica) | 0 | 0.126 | Nodo 132 | 0 | 0 | 1.423 | Nodo 132 | 0 | 0 | 0.143 | 1.016 | 0 | 0 | N/A (No aplica) | 0
265 | 30 | _VIGAS_PRIN | 6.096 | 1510 | Sismo | 0.904 | Nodo 141 | 0 | 0 | 0.276 | 0 | 0 | 0 | N/A (No aplica) | 0 | 0.095 | Nodo 132 | 0 | 0 | -1.731 | Nodo 132 | 0 | 0 | 0.147 | 1.016 | 0 | 0 | N/A (No aplica) | 0
265 | 30 | _VIGAS_PRIN | 6.096 | 1511 | Sismo | 1.002 | Nodo 141 | 0 | 0 | 0.292 | 0 | 0 | 0 | N/A (No aplica) | 0 | -0.413 | Nodo 141 | 0 | 0 | 1.394 | Nodo 132 | 0 | 0 | 0.142 | 0 | 0 | 0 | N/A (No aplica) | 0
265 | 30 | _VIGAS_PRIN | 6.096 | 1512 | Sismo | 0.983 | Nodo 141 | 0 | 0 | 0.288 | 0 | 0 | 0 | N/A (No aplica) | 0 | -0.448 | Nodo 141 | 0 | 0 | -1.761 | Nodo 132 | 0 | 0 | 0.146 | 0 | 0 | 0 | N/A (No aplica) | 0
265 | 30 | _VIGAS_PRIN | 6.096 | 1513 | Sismo | 0.916 | Nodo 141 | 0 | 0 | 0.286 | 0 | 0 | 0 | N/A (No aplica) | 0 | 0.126 | Nodo 132 | 0 | 0 | 1.425 | Nodo 132 | 0 | 0 | 0.142 | 1.016 | 0 | 0 | N/A (No aplica) | 0
265 | 30 | _VIGAS_PRIN | 6.096 | 1514 | Sismo | 0.896 | Nodo 141 | 0 | 0 | 0.282 | 0 | 0 | 0 | N/A (No aplica) | 0 | 0.095 | Nodo 132 | 0 | 0 | -1.729 | Nodo 132 | 0 | 0 | 0.147 | 1.016 | 0 | 0 | N/A (No aplica) | 0
265 | 30 | _VIGAS_PRIN | 6.096 | 1515 | Sismo | 0.995 | Nodo 141 | 0 | 0 | 0.298 | 0 | 0 | 0 | N/A (No aplica) | 0 | -0.412 | Nodo 141 | 0 | 0 | 1.396 | Nodo 132 | 0 | 0 | 0.142 | 0 | 0 | 0 | N/A (No aplica) | 0
265 | 30 | _VIGAS_PRIN | 6.096 | 1516 | Sismo | 0.976 | Nodo 141 | 0 | 0 | 0.294 | 0 | 0 | 0 | N/A (No aplica) | 0 | -0.448 | Nodo 141 | 0 | 0 | -1.758 | Nodo 132 | 0 | 0 | 0.146 | 0 | 0 | 0 | N/A (No aplica) | 0
266 | 44 | _VIGAS_SEC | 3.506 | 4 | 1 | -1.935 | Nodo 137 | 0.365 | 1.023 | 1.797 | 1.753 | 0 | 0 | N/A (No aplica) | 0 | 0.03 | Nodo 141 | 0 | 0 | 0.078 | Nodo 137 | 0.002 | 0.584 | 0.01 | 0 | 0 | 0 | N/A (No aplica) | 0
266 | 44 | _VIGAS_SEC | 3.506 | 205 | 2 | -2.223 | Nodo 137 | 0.133 | 1.023 | 0.67 | 1.753 | 0 | 0 | N/A (No aplica) | 0 | 7.662 | Nodo 137 | 0 | 0 | 0.062 | Nodo 137 | 0.423 | 0.73 | 0.423 | 0.73 | 0 | 0 | N/A (No aplica) | 0
266 | 44 | _VIGAS_SEC | 3.506 | 206 | 2 | 1.199 | Nodo 141 | 0.132 | 1.023 | 0.67 | 0 | 0 | 0 | N/A (No aplica) | 0 | -7.652 | Nodo 137 | 0 | 0 | 0.063 | Nodo 141 | 0.425 | 0.73 | 0.425 | 0.73 | 0 | 0 | N/A (No aplica) | 0
266 | 44 | _VIGAS_SEC | 3.506 | 207 | 2 | -0.847 | Nodo 137 | 0.132 | 1.023 | 0.761 | 1.753 | 0 | 0 | N/A (No aplica) | 0 | 0.148 | Nodo 141 | 0 | 0 | 18.909 | Nodo 137 | 0.001 | 0.292 | 0.142 | 0 | 0 | 0 | N/A (No aplica) | 0
266 | 44 | _VIGAS_SEC | 3.506 | 208 | 2 | -0.847 | Nodo 137 | 0.132 | 1.023 | 0.58 | 1.753 | 0 | 0 | N/A (No aplica) | 0 | -0.127 | Nodo 141 | 0 | 0 | -18.786 | Nodo 137 | 0.001 | 0.292 | 0.132 | 0 | 0 | 0 | N/A (No aplica) | 0
266 | 44 | _VIGAS_SEC | 3.506 | 202 | 3 | -2.783 | Nodo 137 | 0.497 | 1.023 | 2.467 | 1.753 | 360 | 9.739 | SI | 0.25 | 0.04 | Nodo 141 | 0 | 0 | 0.14 | Nodo 137 | 0.003 | 0.877 | 0.015 | 0 | 360 | 9.739 | SI | 0
266 | 44 | _VIGAS_SEC | 3.506 | 204 | 3 | -1.406 | Nodo 137 | 0.406 | 1.023 | 2.02 | 1.753 | 360 | 9.739 | SI | 0.21 | -0.1 | Nodo 137 | 0 | 0 | 0.432 | Nodo 137 | 0.003 | 0.73 | 0.202 | 1.753 | 360 | 9.739 | SI | 0.02
266 | 44 | _VIGAS_SEC | 3.506 | 202 | 4 | -2.783 | Nodo 137 | 0.497 | 1.023 | 2.467 | 1.753 | 0 | 0 | N/A (No aplica) | 0 | 0.04 | Nodo 141 | 0 | 0 | 0.14 | Nodo 137 | 0.003 | 0.877 | 0.015 | 0 | 0 | 0 | N/A (No aplica) | 0
266 | 44 | _VIGAS_SEC | 3.506 | 204 | 4 | -1.406 | Nodo 137 | 0.406 | 1.023 | 2.02 | 1.753 | 0 | 0 | N/A (No aplica) | 0 | -0.1 | Nodo 137 | 0 | 0 | 0.432 | Nodo 137 | 0.003 | 0.73 | 0.202 | 1.753 | 0 | 0 | N/A (No aplica) | 0
266 | 44 | _VIGAS_SEC | 3.506 | 1401 | Viento | -1.582 | Nodo 137 | 0.315 | 1.023 | 1.569 | 1.753 | 0 | 0 | N/A (No aplica) | 0 | 5.118 | Nodo 137 | 0 | 0 | -0.17 | Nodo 141 | 0.294 | 0.73 | 0.294 | 0.73 | 0 | 0 | N/A (No aplica) | 0
266 | 44 | _VIGAS_SEC | 3.506 | 1402 | Viento | 1.913 | Nodo 141 | 0.315 | 1.023 | 1.569 | 0 | 0 | 0 | N/A (No aplica) | 0 | -5.602 | Nodo 137 | 0 | 0 | -0.167 | Nodo 141 | 0.298 | 0.73 | 0.298 | 0.73 | 0 | 0 | N/A (No aplica) | 0
266 | 44 | _VIGAS_SEC | 3.506 | 1403 | Viento | 1.013 | Nodo 141 | 0.314 | 1.023 | 1.632 | 0 | 0 | 0 | N/A (No aplica) | 0 | -0.242 | Nodo 137 | 0 | 0 | 13.294 | Nodo 137 | 0.003 | 1.023 | 0.271 | 1.753 | 0 | 0 | N/A (No aplica) | 0
266 | 44 | _VIGAS_SEC | 3.506 | 1404 | Viento | 0.886 | Nodo 141 | 0.315 | 1.023 | 1.505 | 0 | 0 | 0 | N/A (No aplica) | 0 | -0.328 | Nodo 141 | 0 | 0 | -13.36 | Nodo 141 | 0.003 | 1.023 | 0.267 | 0 | 0 | 0 | N/A (No aplica) | 0
266 | 44 | _VIGAS_SEC | 3.506 | 1501 | Sismo | 0.786 | Nodo 141 | 0 | 0 | 1.557 | 0 | 0 | 0 | N/A (No aplica) | 0 | 0.633 | Nodo 137 | 0 | 0 | 0.788 | Nodo 137 | 0 | 0 | 0.269 | 1.753 | 0 | 0 | N/A (No aplica) | 0
266 | 44 | _VIGAS_SEC | 3.506 | 1502 | Sismo | 0.778 | Nodo 141 | 0 | 0 | 1.548 | 0 | 0 | 0 | N/A (No aplica) | 0 | 0.627 | Nodo 137 | 0 | 0 | -0.702 | Nodo 141 | 0 | 0 | 0.269 | 0 | 0 | 0 | N/A (No aplica) | 0
266 | 44 | _VIGAS_SEC | 3.506 | 1503 | Sismo | 1.13 | Nodo 141 | 0 | 0 | 1.555 | 0 | 0 | 0 | N/A (No aplica) | 0 | -1.111 | Nodo 137 | 0 | 0 | 0.631 | Nodo 137 | 0 | 0 | 0.269 | 1.753 | 0 | 0 | N/A (No aplica) | 0
266 | 44 | _VIGAS_SEC | 3.506 | 1504 | Sismo | 1.123 | Nodo 141 | 0 | 0 | 1.546 | 0 | 0 | 0 | N/A (No aplica) | 0 | -1.118 | Nodo 137 | 0 | 0 | -0.859 | Nodo 141 | 0 | 0 | 0.269 | 0 | 0 | 0 | N/A (No aplica) | 0
266 | 44 | _VIGAS_SEC | 3.506 | 1505 | Sismo | -0.815 | Nodo 137 | 0 | 0 | 1.592 | 1.753 | 0 | 0 | N/A (No aplica) | 0 | 0.634 | Nodo 137 | 0 | 0 | 0.792 | Nodo 137 | 0 | 0 | 0.269 | 1.753 | 0 | 0 | N/A (No aplica) | 0
266 | 44 | _VIGAS_SEC | 3.506 | 1506 | Sismo | -0.814 | Nodo 137 | 0 | 0 | 1.583 | 1.753 | 0 | 0 | N/A (No aplica) | 0 | 0.627 | Nodo 137 | 0 | 0 | -0.698 | Nodo 141 | 0 | 0 | 0.269 | 0 | 0 | 0 | N/A (No aplica) | 0
266 | 44 | _VIGAS_SEC | 3.506 | 1507 | Sismo | 1.121 | Nodo 141 | 0 | 0 | 1.589 | 0 | 0 | 0 | N/A (No aplica) | 0 | -1.111 | Nodo 137 | 0 | 0 | 0.634 | Nodo 137 | 0 | 0 | 0.269 | 1.753 | 0 | 0 | N/A (No aplica) | 0
266 | 44 | _VIGAS_SEC | 3.506 | 1508 | Sismo | 1.113 | Nodo 141 | 0 | 0 | 1.581 | 0 | 0 | 0 | N/A (No aplica) | 0 | -1.117 | Nodo 137 | 0 | 0 | -0.856 | Nodo 141 | 0 | 0 | 0.269 | 0 | 0 | 0 | N/A (No aplica) | 0
266 | 44 | _VIGAS_SEC | 3.506 | 1509 | Sismo | 0.923 | Nodo 141 | 0 | 0 | 1.567 | 0 | 0 | 0 | N/A (No aplica) | 0 | -0.033 | Nodo 137 | 0 | 0 | 1.683 | Nodo 137 | 0 | 0 | 0.269 | 1.753 | 0 | 0 | N/A (No aplica) | 0
266 | 44 | _VIGAS_SEC | 3.506 | 1510 | Sismo | 0.904 | Nodo 141 | 0 | 0 | 1.544 | 0 | 0 | 0 | N/A (No aplica) | 0 | -0.052 | Nodo 141 | 0 | 0 | -1.716 | Nodo 141 | 0 | 0 | 0.268 | 0 | 0 | 0 | N/A (No aplica) | 0
266 | 44 | _VIGAS_SEC | 3.506 | 1511 | Sismo | 1.002 | Nodo 141 | 0 | 0 | 1.566 | 0 | 0 | 0 | N/A (No aplica) | 0 | -0.435 | Nodo 137 | 0 | 0 | 1.647 | Nodo 137 | 0 | 0 | 0.269 | 1.753 | 0 | 0 | N/A (No aplica) | 0
266 | 44 | _VIGAS_SEC | 3.506 | 1512 | Sismo | 0.983 | Nodo 141 | 0 | 0 | 1.544 | 0 | 0 | 0 | N/A (No aplica) | 0 | -0.452 | Nodo 137 | 0 | 0 | -1.753 | Nodo 141 | 0 | 0 | 0.268 | 0 | 0 | 0 | N/A (No aplica) | 0
266 | 44 | _VIGAS_SEC | 3.506 | 1513 | Sismo | 0.916 | Nodo 141 | 0 | 0 | 1.594 | 0 | 0 | 0 | N/A (No aplica) | 0 | -0.032 | Nodo 137 | 0 | 0 | 1.686 | Nodo 137 | 0 | 0 | 0.269 | 1.753 | 0 | 0 | N/A (No aplica) | 0
266 | 44 | _VIGAS_SEC | 3.506 | 1514 | Sismo | 0.896 | Nodo 141 | 0 | 0 | 1.571 | 0 | 0 | 0 | N/A (No aplica) | 0 | -0.052 | Nodo 141 | 0 | 0 | -1.714 | Nodo 141 | 0 | 0 | 0.268 | 0 | 0 | 0 | N/A (No aplica) | 0
266 | 44 | _VIGAS_SEC | 3.506 | 1515 | Sismo | 0.995 | Nodo 141 | 0 | 0 | 1.593 | 0 | 0 | 0 | N/A (No aplica) | 0 | -0.435 | Nodo 137 | 0 | 0 | 1.649 | Nodo 137 | 0 | 0 | 0.269 | 1.753 | 0 | 0 | N/A (No aplica) | 0
266 | 44 | _VIGAS_SEC | 3.506 | 1516 | Sismo | 0.976 | Nodo 141 | 0 | 0 | 1.571 | 0 | 0 | 0 | N/A (No aplica) | 0 | -0.452 | Nodo 137 | 0 | 0 | -1.75 | Nodo 141 | 0 | 0 | 0.268 | 0 | 0 | 0 | N/A (No aplica) | 0
267 | 0 | _VIGAS_SEC | 1.016 | 4 | 1 | -2.368 | Nodo 139 | 0.001 | 0.847 | 0.135 | 0 | 0 | 0 | N/A (No aplica) | 0 | 0.011 | Nodo 139 | 0 | 0 | 0.08 | Nodo 135 | 0 | 0.931 | 0.006 | 0 | 0 | 0 | N/A (No aplica) | 0
267 | 0 | _VIGAS_SEC | 1.016 | 205 | 2 | -1.056 | Nodo 139 | 0.001 | 0.339 | 1.091 | 0 | 0 | 0 | N/A (No aplica) | 0 | 7.659 | Nodo 139 | 0 | 0 | 0.061 | Nodo 139 | 0 | 0.339 | 0.001 | 0 | 0 | 0 | N/A (No aplica) | 0
267 | 0 | _VIGAS_SEC | 1.016 | 206 | 2 | -2.325 | Nodo 135 | 0.001 | 0.254 | 1.26 | 1.016 | 0 | 0 | N/A (No aplica) | 0 | -7.668 | Nodo 135 | 0 | 0 | 0.061 | Nodo 139 | 0 | 0.339 | 0.007 | 1.016 | 0 | 0 | N/A (No aplica) | 0
267 | 0 | _VIGAS_SEC | 1.016 | 207 | 2 | -1.145 | Nodo 135 | 0.001 | 0.508 | 0.085 | 1.016 | 0 | 0 | N/A (No aplica) | 0 | -0.005 | Nodo 135 | 0 | 0 | 19.147 | Nodo 135 | 0.112 | 0.508 | 0.112 | 0.508 | 0 | 0 | N/A (No aplica) | 0
267 | 0 | _VIGAS_SEC | 1.016 | 208 | 2 | -1.145 | Nodo 135 | 0.001 | 0.508 | 0.085 | 1.016 | 0 | 0 | N/A (No aplica) | 0 | -0.005 | Nodo 135 | 0 | 0 | -19.026 | Nodo 135 | 0.112 | 0.508 | 0.112 | 0.508 | 0 | 0 | N/A (No aplica) | 0
267 | 0 | _VIGAS_SEC | 1.016 | 202 | 3 | -3.428 | Nodo 139 | 0.001 | 0.677 | 0.05 | 0 | 360 | 2.822 | SI | 0.02 | 0.01 | Nodo 139 | 0 | 0 | 0.14 | Nodo 135 | 0 | 0.423 | 0.01 | 0 | 360 | 2.822 | SI | 0
267 | 0 | _VIGAS_SEC | 1.016 | 204 | 3 | -1.932 | Nodo 139 | 0.001 | 0.508 | 0.029 | 0 | 360 | 2.822 | SI | 0.01 | 0.228 | Nodo 135 | 0 | 0 | 0.432 | Nodo 135 | 0 | 0.931 | 0.108 | 1.016 | 360 | 2.822 | SI | 0.04
267 | 0 | _VIGAS_SEC | 1.016 | 202 | 4 | -3.428 | Nodo 139 | 0.001 | 0.677 | 0.05 | 0 | 0 | 0 | N/A (No aplica) | 0 | 0.01 | Nodo 139 | 0 | 0 | 0.14 | Nodo 135 | 0 | 0.423 | 0.01 | 0 | 0 | 0 | N/A (No aplica) | 0
267 | 0 | _VIGAS_SEC | 1.016 | 204 | 4 | -1.932 | Nodo 139 | 0.001 | 0.508 | 0.029 | 0 | 0 | 0 | N/A (No aplica) | 0 | 0.228 | Nodo 135 | 0 | 0 | 0.432 | Nodo 135 | 0 | 0.931 | 0.108 | 1.016 | 0 | 0 | N/A (No aplica) | 0
267 | 0 | _VIGAS_SEC | 1.016 | 1401 | Viento | -1.036 | Nodo 139 | 0.001 | 0.339 | 0.817 | 0 | 0 | 0 | N/A (No aplica) | 0 | 5.57 | Nodo 135 | 0 | 0 | 0.101 | Nodo 139 | 0 | 0 | 0.15 | 1.016 | 0 | 0 | N/A (No aplica) | 0
267 | 0 | _VIGAS_SEC | 1.016 | 1402 | Viento | -1.871 | Nodo 135 | 0.001 | 0.339 | 0.829 | 1.016 | 0 | 0 | N/A (No aplica) | 0 | -5.305 | Nodo 139 | 0 | 0 | 0.101 | Nodo 139 | 0 | 0 | 0.147 | 0 | 0 | 0 | N/A (No aplica) | 0
267 | 0 | _VIGAS_SEC | 1.016 | 1403 | Viento | -1.045 | Nodo 135 | 0.001 | 0.339 | 0.006 | 1.016 | 0 | 0 | N/A (No aplica) | 0 | 0.206 | Nodo 135 | 0 | 0 | 13.461 | Nodo 135 | 0.078 | 0.508 | 0.149 | 1.016 | 0 | 0 | N/A (No aplica) | 0
267 | 0 | _VIGAS_SEC | 1.016 | 1404 | Viento | -1.045 | Nodo 135 | 0.001 | 0.339 | 0.006 | 1.016 | 0 | 0 | N/A (No aplica) | 0 | 0.206 | Nodo 135 | 0 | 0 | -13.26 | Nodo 135 | 0.078 | 0.508 | 0.149 | 1.016 | 0 | 0 | N/A (No aplica) | 0
267 | 0 | _VIGAS_SEC | 1.016 | 1501 | Sismo | -1.01 | Nodo 139 | 0 | 0 | 0.145 | 0 | 0 | 0 | N/A (No aplica) | 0 | 1.083 | Nodo 135 | 0 | 0 | 0.764 | Nodo 139 | 0 | 0 | 0.149 | 1.016 | 0 | 0 | N/A (No aplica) | 0
267 | 0 | _VIGAS_SEC | 1.016 | 1502 | Sismo | -1.01 | Nodo 139 | 0 | 0 | 0.144 | 0 | 0 | 0 | N/A (No aplica) | 0 | 1.076 | Nodo 135 | 0 | 0 | -0.488 | Nodo 135 | 0 | 0 | 0.149 | 1.016 | 0 | 0 | N/A (No aplica) | 0
267 | 0 | _VIGAS_SEC | 1.016 | 1503 | Sismo | -1.164 | Nodo 135 | 0 | 0 | 0.152 | 1.016 | 0 | 0 | N/A (No aplica) | 0 | -0.812 | Nodo 139 | 0 | 0 | 0.686 | Nodo 135 | 0 | 0 | 0.148 | 0 | 0 | 0 | N/A (No aplica) | 0
267 | 0 | _VIGAS_SEC | 1.016 | 1504 | Sismo | -1.165 | Nodo 135 | 0 | 0 | 0.153 | 1.016 | 0 | 0 | N/A (No aplica) | 0 | -0.819 | Nodo 139 | 0 | 0 | -0.566 | Nodo 139 | 0 | 0 | 0.148 | 0 | 0 | 0 | N/A (No aplica) | 0
267 | 0 | _VIGAS_SEC | 1.016 | 1505 | Sismo | -1.065 | Nodo 139 | 0 | 0 | 0.141 | 0 | 0 | 0 | N/A (No aplica) | 0 | 1.082 | Nodo 135 | 0 | 0 | 0.768 | Nodo 139 | 0 | 0 | 0.149 | 1.016 | 0 | 0 | N/A (No aplica) | 0
267 | 0 | _VIGAS_SEC | 1.016 | 1506 | Sismo | -1.065 | Nodo 139 | 0 | 0 | 0.14 | 0 | 0 | 0 | N/A (No aplica) | 0 | 1.076 | Nodo 135 | 0 | 0 | -0.485 | Nodo 135 | 0 | 0 | 0.149 | 1.016 | 0 | 0 | N/A (No aplica) | 0
267 | 0 | _VIGAS_SEC | 1.016 | 1507 | Sismo | -1.223 | Nodo 135 | 0 | 0 | 0.156 | 1.016 | 0 | 0 | N/A (No aplica) | 0 | -0.812 | Nodo 139 | 0 | 0 | 0.689 | Nodo 135 | 0 | 0 | 0.148 | 0 | 0 | 0 | N/A (No aplica) | 0
267 | 0 | _VIGAS_SEC | 1.016 | 1508 | Sismo | -1.224 | Nodo 135 | 0 | 0 | 0.157 | 1.016 | 0 | 0 | N/A (No aplica) | 0 | -0.819 | Nodo 139 | 0 | 0 | -0.563 | Nodo 139 | 0 | 0 | 0.148 | 0 | 0 | 0 | N/A (No aplica) | 0
267 | 0 | _VIGAS_SEC | 1.016 | 1509 | Sismo | -1.017 | Nodo 139 | 0 | 0 | 0.031 | 0 | 0 | 0 | N/A (No aplica) | 0 | 0.416 | Nodo 135 | 0 | 0 | 1.695 | Nodo 135 | 0 | 0 | 0.149 | 1.016 | 0 | 0 | N/A (No aplica) | 0
267 | 0 | _VIGAS_SEC | 1.016 | 1510 | Sismo | -1.017 | Nodo 139 | 0 | 0 | 0.029 | 0 | 0 | 0 | N/A (No aplica) | 0 | 0.399 | Nodo 135 | 0 | 0 | -1.482 | Nodo 135 | 0 | 0 | 0.149 | 1.016 | 0 | 0 | N/A (No aplica) | 0
267 | 0 | _VIGAS_SEC | 1.016 | 1511 | Sismo | -1.055 | Nodo 135 | 0 | 0 | 0.037 | 1.016 | 0 | 0 | N/A (No aplica) | 0 | -0.136 | Nodo 139 | 0 | 0 | 1.68 | Nodo 135 | 0 | 0 | 0.148 | 0 | 0 | 0 | N/A (No aplica) | 0
267 | 0 | _VIGAS_SEC | 1.016 | 1512 | Sismo | -1.058 | Nodo 135 | 0 | 0 | 0.04 | 1.016 | 0 | 0 | N/A (No aplica) | 0 | -0.152 | Nodo 139 | 0 | 0 | -1.497 | Nodo 135 | 0 | 0 | 0.148 | 0 | 0 | 0 | N/A (No aplica) | 0
267 | 0 | _VIGAS_SEC | 1.016 | 1513 | Sismo | -1.06 | Nodo 139 | 0 | 0 | 0.028 | 0 | 0 | 0 | N/A (No aplica) | 0 | 0.416 | Nodo 135 | 0 | 0 | 1.698 | Nodo 135 | 0 | 0 | 0.149 | 1.016 | 0 | 0 | N/A (No aplica) | 0
267 | 0 | _VIGAS_SEC | 1.016 | 1514 | Sismo | -1.06 | Nodo 139 | 0 | 0 | 0.025 | 0 | 0 | 0 | N/A (No aplica) | 0 | 0.399 | Nodo 135 | 0 | 0 | -1.479 | Nodo 135 | 0 | 0 | 0.149 | 1.016 | 0 | 0 | N/A (No aplica) | 0
267 | 0 | _VIGAS_SEC | 1.016 | 1515 | Sismo | -1.101 | Nodo 135 | 0 | 0 | 0.04 | 1.016 | 0 | 0 | N/A (No aplica) | 0 | -0.136 | Nodo 139 | 0 | 0 | 1.683 | Nodo 135 | 0 | 0 | 0.148 | 0 | 0 | 0 | N/A (No aplica) | 0
267 | 0 | _VIGAS_SEC | 1.016 | 1516 | Sismo | -1.103 | Nodo 135 | 0 | 0 | 0.043 | 1.016 | 0 | 0 | N/A (No aplica) | 0 | -0.152 | Nodo 139 | 0 | 0 | -1.494 | Nodo 135 | 0 | 0 | 0.148 | 0 | 0 | 0 | N/A (No aplica) | 0
268 | 30 | _VIGAS_PRIN | 6.096 | 4 | 1 | -0.562 | Nodo 142 | 0.028 | 0.508 | 0.145 | 0 | 0 | 0 | N/A (No aplica) | 0 | 0.01 | Nodo 142 | 0 | 0 | 0.079 | Nodo 134 | 0 | 0.254 | 0.01 | 0 | 0 | 0 | N/A (No aplica) | 0
268 | 30 | _VIGAS_PRIN | 6.096 | 205 | 2 | 0.862 | Nodo 134 | 0.048 | 0.593 | 1.251 | 1.016 | 0 | 0 | N/A (No aplica) | 0 | 7.601 | Nodo 142 | 0 | 0 | 0.062 | Nodo 142 | 0.001 | 0.677 | 0.002 | 0 | 0 | 0 | N/A (No aplica) | 0
268 | 30 | _VIGAS_PRIN | 6.096 | 206 | 2 | -1.498 | Nodo 134 | 0.075 | 0.593 | 1.101 | 1.016 | 0 | 0 | N/A (No aplica) | 0 | -7.614 | Nodo 134 | 0 | 0 | 0.059 | Nodo 134 | 0.001 | 0.677 | 0.01 | 1.016 | 0 | 0 | N/A (No aplica) | 0
268 | 30 | _VIGAS_PRIN | 6.096 | 207 | 2 | -0.316 | Nodo 142 | 0.016 | 0.508 | 0.113 | 0 | 0 | 0 | N/A (No aplica) | 0 | 0.048 | Nodo 142 | 0 | 0 | 19.151 | Nodo 134 | 0.007 | 0.593 | 0.053 | 0 | 0 | 0 | N/A (No aplica) | 0
268 | 30 | _VIGAS_PRIN | 6.096 | 208 | 2 | -0.47 | Nodo 142 | 0.012 | 0.423 | 0.037 | 0 | 0 | 0 | N/A (No aplica) | 0 | -0.051 | Nodo 142 | 0 | 0 | -19.03 | Nodo 134 | 0.007 | 0.593 | 0.045 | 1.016 | 0 | 0 | N/A (No aplica) | 0
268 | 30 | _VIGAS_PRIN | 6.096 | 202 | 3 | -0.955 | Nodo 142 | 0.041 | 0.508 | 0.22 | 0 | 360 | 16.933 | SI | 0.01 | 0.009 | Nodo 142 | 0 | 0 | 0.14 | Nodo 134 | 0 | 0.762 | 0.016 | 0 | 360 | 16.933 | SI | 0
268 | 30 | _VIGAS_PRIN | 6.096 | 204 | 3 | 0.287 | Nodo 134 | 0.034 | 0.423 | 0.195 | 1.016 | 360 | 16.933 | SI | 0.01 | 0.222 | Nodo 134 | 0 | 0 | 0.23 | Nodo 134 | 0 | 0.762 | 0.103 | 1.016 | 360 | 16.933 | SI | 0.01
268 | 30 | _VIGAS_PRIN | 6.096 | 202 | 4 | -0.955 | Nodo 142 | 0.041 | 0.508 | 0.22 | 0 | 0 | 0 | N/A (No aplica) | 0 | 0.009 | Nodo 142 | 0 | 0 | 0.14 | Nodo 134 | 0 | 0.762 | 0.016 | 0 | 0 | 0 | N/A (No aplica) | 0
268 | 30 | _VIGAS_PRIN | 6.096 | 204 | 4 | 0.287 | Nodo 134 | 0.034 | 0.423 | 0.195 | 1.016 | 0 | 0 | N/A (No aplica) | 0 | 0.222 | Nodo 134 | 0 | 0 | 0.23 | Nodo 134 | 0 | 0.762 | 0.103 | 1.016 | 0 | 0 | N/A (No aplica) | 0
268 | 30 | _VIGAS_PRIN | 6.096 | 1401 | Viento | 1.516 | Nodo 134 | 0.019 | 0.677 | 0.981 | 1.016 | 0 | 0 | N/A (No aplica) | 0 | 5.525 | Nodo 134 | 0 | 0 | -0.168 | Nodo 142 | 0 | 0.508 | 0.147 | 1.016 | 0 | 0 | N/A (No aplica) | 0
268 | 30 | _VIGAS_PRIN | 6.096 | 1402 | Viento | 0.528 | Nodo 142 | 0.071 | 0.508 | 0.665 | 0 | 0 | 0 | N/A (No aplica) | 0 | -5.265 | Nodo 142 | 0 | 0 | -0.17 | Nodo 142 | 0.001 | 0.762 | 0.142 | 0 | 0 | 0 | N/A (No aplica) | 0
268 | 30 | _VIGAS_PRIN | 6.096 | 1403 | Viento | 0.77 | Nodo 134 | 0.029 | 0.423 | 0.185 | 1.016 | 0 | 0 | N/A (No aplica) | 0 | 0.203 | Nodo 134 | 0 | 0 | 13.196 | Nodo 134 | 0.005 | 0.593 | 0.111 | 1.016 | 0 | 0 | N/A (No aplica) | 0
268 | 30 | _VIGAS_PRIN | 6.096 | 1404 | Viento | 0.609 | Nodo 134 | 0.026 | 0.508 | 0.132 | 1.016 | 0 | 0 | N/A (No aplica) | 0 | 0.199 | Nodo 134 | 0 | 0 | -13.531 | Nodo 134 | 0.005 | 0.593 | 0.177 | 1.016 | 0 | 0 | N/A (No aplica) | 0
268 | 30 | _VIGAS_PRIN | 6.096 | 1501 | Sismo | 0.852 | Nodo 134 | 0 | 0 | 0.306 | 1.016 | 0 | 0 | N/A (No aplica) | 0 | 1.068 | Nodo 134 | 0 | 0 | 0.495 | Nodo 142 | 0 | 0 | 0.144 | 1.016 | 0 | 0 | N/A (No aplica) | 0
268 | 30 | _VIGAS_PRIN | 6.096 | 1502 | Sismo | 0.842 | Nodo 134 | 0 | 0 | 0.303 | 1.016 | 0 | 0 | N/A (No aplica) | 0 | 1.059 | Nodo 134 | 0 | 0 | -0.756 | Nodo 134 | 0 | 0 | 0.146 | 1.016 | 0 | 0 | N/A (No aplica) | 0
268 | 30 | _VIGAS_PRIN | 6.096 | 1503 | Sismo | 0.554 | Nodo 134 | 0 | 0 | 0.01 | 1.016 | 0 | 0 | N/A (No aplica) | 0 | -0.8 | Nodo 142 | 0 | 0 | 0.418 | Nodo 134 | 0 | 0 | 0.143 | 0 | 0 | 0 | N/A (No aplica) | 0
268 | 30 | _VIGAS_PRIN | 6.096 | 1504 | Sismo | 0.543 | Nodo 134 | 0 | 0 | 0.007 | 1.016 | 0 | 0 | N/A (No aplica) | 0 | -0.811 | Nodo 142 | 0 | 0 | -0.836 | Nodo 142 | 0 | 0 | 0.144 | 0 | 0 | 0 | N/A (No aplica) | 0
268 | 30 | _VIGAS_PRIN | 6.096 | 1505 | Sismo | 0.836 | Nodo 134 | 0 | 0 | 0.309 | 1.016 | 0 | 0 | N/A (No aplica) | 0 | 1.068 | Nodo 134 | 0 | 0 | 0.498 | Nodo 142 | 0 | 0 | 0.144 | 1.016 | 0 | 0 | N/A (No aplica) | 0
268 | 30 | _VIGAS_PRIN | 6.096 | 1506 | Sismo | 0.825 | Nodo 134 | 0 | 0 | 0.307 | 1.016 | 0 | 0 | N/A (No aplica) | 0 | 1.058 | Nodo 134 | 0 | 0 | -0.753 | Nodo 134 | 0 | 0 | 0.145 | 1.016 | 0 | 0 | N/A (No aplica) | 0
268 | 30 | _VIGAS_PRIN | 6.096 | 1507 | Sismo | 0.537 | Nodo 134 | 0 | 0 | 0.014 | 1.016 | 0 | 0 | N/A (No aplica) | 0 | -0.8 | Nodo 142 | 0 | 0 | 0.421 | Nodo 134 | 0 | 0 | 0.143 | 0 | 0 | 0 | N/A (No aplica) | 0
268 | 30 | _VIGAS_PRIN | 6.096 | 1508 | Sismo | 0.527 | Nodo 134 | 0 | 0 | 0.011 | 1.016 | 0 | 0 | N/A (No aplica) | 0 | -0.811 | Nodo 142 | 0 | 0 | -0.833 | Nodo 142 | 0 | 0 | 0.144 | 0 | 0 | 0 | N/A (No aplica) | 0
268 | 30 | _VIGAS_PRIN | 6.096 | 1509 | Sismo | 0.743 | Nodo 134 | 0 | 0 | 0.195 | 1.016 | 0 | 0 | N/A (No aplica) | 0 | 0.412 | Nodo 134 | 0 | 0 | 1.427 | Nodo 134 | 0 | 0 | 0.143 | 1.016 | 0 | 0 | N/A (No aplica) | 0
268 | 30 | _VIGAS_PRIN | 6.096 | 1510 | Sismo | 0.717 | Nodo 134 | 0 | 0 | 0.187 | 1.016 | 0 | 0 | N/A (No aplica) | 0 | 0.388 | Nodo 134 | 0 | 0 | -1.75 | Nodo 134 | 0 | 0 | 0.146 | 1.016 | 0 | 0 | N/A (No aplica) | 0
268 | 30 | _VIGAS_PRIN | 6.096 | 1511 | Sismo | 0.674 | Nodo 134 | 0 | 0 | 0.127 | 1.016 | 0 | 0 | N/A (No aplica) | 0 | -0.129 | Nodo 142 | 0 | 0 | 1.412 | Nodo 134 | 0 | 0 | 0.143 | 0 | 0 | 0 | N/A (No aplica) | 0
268 | 30 | _VIGAS_PRIN | 6.096 | 1512 | Sismo | 0.648 | Nodo 134 | 0 | 0 | 0.119 | 1.016 | 0 | 0 | N/A (No aplica) | 0 | -0.156 | Nodo 142 | 0 | 0 | -1.765 | Nodo 134 | 0 | 0 | 0.146 | 0 | 0 | 0 | N/A (No aplica) | 0
268 | 30 | _VIGAS_PRIN | 6.096 | 1513 | Sismo | 0.731 | Nodo 134 | 0 | 0 | 0.198 | 1.016 | 0 | 0 | N/A (No aplica) | 0 | 0.412 | Nodo 134 | 0 | 0 | 1.43 | Nodo 134 | 0 | 0 | 0.143 | 1.016 | 0 | 0 | N/A (No aplica) | 0
268 | 30 | _VIGAS_PRIN | 6.096 | 1514 | Sismo | 0.705 | Nodo 134 | 0 | 0 | 0.19 | 1.016 | 0 | 0 | N/A (No aplica) | 0 | 0.387 | Nodo 134 | 0 | 0 | -1.748 | Nodo 134 | 0 | 0 | 0.146 | 1.016 | 0 | 0 | N/A (No aplica) | 0
268 | 30 | _VIGAS_PRIN | 6.096 | 1515 | Sismo | 0.662 | Nodo 134 | 0 | 0 | 0.13 | 1.016 | 0 | 0 | N/A (No aplica) | 0 | -0.129 | Nodo 142 | 0 | 0 | 1.415 | Nodo 134 | 0 | 0 | 0.142 | 0 | 0 | 0 | N/A (No aplica) | 0
268 | 30 | _VIGAS_PRIN | 6.096 | 1516 | Sismo | 0.636 | Nodo 134 | 0 | 0 | 0.122 | 1.016 | 0 | 0 | N/A (No aplica) | 0 | -0.156 | Nodo 142 | 0 | 0 | -1.763 | Nodo 134 | 0 | 0 | 0.146 | 0 | 0 | 0 | N/A (No aplica) | 0
269 | 46 | _VIGAS_SEC | 3.506 | 4 | 1 | -2.368 | Nodo 139 | 0.365 | 1.023 | 1.806 | 1.753 | 0 | 0 | N/A (No aplica) | 0 | 0.011 | Nodo 139 | 0 | 0 | 0.079 | Nodo 139 | 0.001 | 1.607 | 0.002 | 1.753 | 0 | 0 | N/A (No aplica) | 0
269 | 46 | _VIGAS_SEC | 3.506 | 205 | 2 | -1.056 | Nodo 139 | 0.132 | 1.023 | 0.667 | 1.753 | 0 | 0 | N/A (No aplica) | 0 | 7.659 | Nodo 139 | 0 | 0 | 0.062 | Nodo 142 | 0.421 | 0.73 | 0.421 | 0.73 | 0 | 0 | N/A (No aplica) | 0
269 | 46 | _VIGAS_SEC | 3.506 | 206 | 2 | -1.064 | Nodo 139 | 0.132 | 1.023 | 0.667 | 1.753 | 0 | 0 | N/A (No aplica) | 0 | -7.661 | Nodo 139 | 0 | 0 | 0.061 | Nodo 139 | 0.421 | 0.73 | 0.421 | 0.73 | 0 | 0 | N/A (No aplica) | 0
269 | 46 | _VIGAS_SEC | 3.506 | 207 | 2 | -1.06 | Nodo 139 | 0.132 | 1.023 | 0.744 | 1.753 | 0 | 0 | N/A (No aplica) | 0 | 0.048 | Nodo 142 | 0 | 0 | 19.109 | Nodo 139 | 0.001 | 1.315 | 0.049 | 0 | 0 | 0 | N/A (No aplica) | 0
269 | 46 | _VIGAS_SEC | 3.506 | 208 | 2 | -1.06 | Nodo 139 | 0.132 | 1.023 | 0.59 | 1.753 | 0 | 0 | N/A (No aplica) | 0 | -0.051 | Nodo 142 | 0 | 0 | -18.988 | Nodo 139 | 0 | 1.607 | 0.05 | 0 | 0 | 0 | N/A (No aplica) | 0
269 | 46 | _VIGAS_SEC | 3.506 | 202 | 3 | -3.428 | Nodo 139 | 0.497 | 1.023 | 2.473 | 1.753 | 360 | 9.739 | SI | 0.25 | 0.01 | Nodo 139 | 0 | 0 | 0.14 | Nodo 139 | 0 | 0.877 | 0.003 | 1.753 | 360 | 9.739 | SI | 0
269 | 46 | _VIGAS_SEC | 3.506 | 204 | 3 | -1.932 | Nodo 139 | 0.406 | 1.023 | 2.024 | 1.753 | 360 | 9.739 | SI | 0.21 | 0.119 | Nodo 139 | 0 | 0 | 0.432 | Nodo 139 | 0 | 0.877 | 0.203 | 1.753 | 360 | 9.739 | SI | 0.02
269 | 46 | _VIGAS_SEC | 3.506 | 202 | 4 | -3.428 | Nodo 139 | 0.497 | 1.023 | 2.473 | 1.753 | 0 | 0 | N/A (No aplica) | 0 | 0.01 | Nodo 139 | 0 | 0 | 0.14 | Nodo 139 | 0 | 0.877 | 0.003 | 1.753 | 0 | 0 | N/A (No aplica) | 0
269 | 46 | _VIGAS_SEC | 3.506 | 204 | 4 | -1.932 | Nodo 139 | 0.406 | 1.023 | 2.024 | 1.753 | 0 | 0 | N/A (No aplica) | 0 | 0.119 | Nodo 139 | 0 | 0 | 0.432 | Nodo 139 | 0 | 0.877 | 0.203 | 1.753 | 0 | 0 | N/A (No aplica) | 0
269 | 46 | _VIGAS_SEC | 3.506 | 1401 | Viento | -1.036 | Nodo 139 | 0.315 | 1.023 | 1.57 | 1.753 | 0 | 0 | N/A (No aplica) | 0 | 5.419 | Nodo 139 | 0 | 0 | -0.168 | Nodo 142 | 0.295 | 0.73 | 0.295 | 0.73 | 0 | 0 | N/A (No aplica) | 0
269 | 46 | _VIGAS_SEC | 3.506 | 1402 | Viento | -1.042 | Nodo 139 | 0.315 | 1.023 | 1.57 | 1.753 | 0 | 0 | N/A (No aplica) | 0 | -5.305 | Nodo 139 | 0 | 0 | -0.17 | Nodo 142 | 0.294 | 0.73 | 0.294 | 0.73 | 0 | 0 | N/A (No aplica) | 0
269 | 46 | _VIGAS_SEC | 3.506 | 1403 | Viento | -1.039 | Nodo 139 | 0.315 | 1.023 | 1.624 | 1.753 | 0 | 0 | N/A (No aplica) | 0 | 0.091 | Nodo 142 | 0 | 0 | 13.435 | Nodo 139 | 0 | 0.146 | 0.272 | 1.753 | 0 | 0 | N/A (No aplica) | 0
269 | 46 | _VIGAS_SEC | 3.506 | 1404 | Viento | -1.039 | Nodo 139 | 0.315 | 1.023 | 1.516 | 1.753 | 0 | 0 | N/A (No aplica) | 0 | 0.057 | Nodo 139 | 0 | 0 | -13.501 | Nodo 142 | 0 | 0.438 | 0.268 | 0 | 0 | 0 | N/A (No aplica) | 0
269 | 46 | _VIGAS_SEC | 3.506 | 1501 | Sismo | -1.01 | Nodo 139 | 0 | 0 | 1.557 | 1.753 | 0 | 0 | N/A (No aplica) | 0 | 0.933 | Nodo 139 | 0 | 0 | 0.764 | Nodo 139 | 0 | 0 | 0.27 | 1.753 | 0 | 0 | N/A (No aplica) | 0
269 | 46 | _VIGAS_SEC | 3.506 | 1502 | Sismo | -1.01 | Nodo 139 | 0 | 0 | 1.55 | 1.753 | 0 | 0 | N/A (No aplica) | 0 | 0.927 | Nodo 139 | 0 | 0 | -0.741 | Nodo 142 | 0 | 0 | 0.27 | 0 | 0 | 0 | N/A (No aplica) | 0
269 | 46 | _VIGAS_SEC | 3.506 | 1503 | Sismo | -1.012 | Nodo 139 | 0 | 0 | 1.556 | 1.753 | 0 | 0 | N/A (No aplica) | 0 | -0.812 | Nodo 139 | 0 | 0 | 0.669 | Nodo 139 | 0 | 0 | 0.27 | 1.753 | 0 | 0 | N/A (No aplica) | 0
269 | 46 | _VIGAS_SEC | 3.506 | 1504 | Sismo | -1.012 | Nodo 139 | 0 | 0 | 1.548 | 1.753 | 0 | 0 | N/A (No aplica) | 0 | -0.819 | Nodo 139 | 0 | 0 | -0.836 | Nodo 142 | 0 | 0 | 0.269 | 0 | 0 | 0 | N/A (No aplica) | 0
269 | 46 | _VIGAS_SEC | 3.506 | 1505 | Sismo | -1.065 | Nodo 139 | 0 | 0 | 1.591 | 1.753 | 0 | 0 | N/A (No aplica) | 0 | 0.933 | Nodo 139 | 0 | 0 | 0.768 | Nodo 139 | 0 | 0 | 0.27 | 1.753 | 0 | 0 | N/A (No aplica) | 0
269 | 46 | _VIGAS_SEC | 3.506 | 1506 | Sismo | -1.065 | Nodo 139 | 0 | 0 | 1.584 | 1.753 | 0 | 0 | N/A (No aplica) | 0 | 0.927 | Nodo 139 | 0 | 0 | -0.738 | Nodo 142 | 0 | 0 | 0.27 | 0 | 0 | 0 | N/A (No aplica) | 0
269 | 46 | _VIGAS_SEC | 3.506 | 1507 | Sismo | -1.067 | Nodo 139 | 0 | 0 | 1.59 | 1.753 | 0 | 0 | N/A (No aplica) | 0 | -0.812 | Nodo 139 | 0 | 0 | 0.672 | Nodo 139 | 0 | 0 | 0.27 | 1.753 | 0 | 0 | N/A (No aplica) | 0
269 | 46 | _VIGAS_SEC | 3.506 | 1508 | Sismo | -1.067 | Nodo 139 | 0 | 0 | 1.583 | 1.753 | 0 | 0 | N/A (No aplica) | 0 | -0.819 | Nodo 139 | 0 | 0 | -0.833 | Nodo 142 | 0 | 0 | 0.27 | 0 | 0 | 0 | N/A (No aplica) | 0
269 | 46 | _VIGAS_SEC | 3.506 | 1509 | Sismo | -1.017 | Nodo 139 | 0 | 0 | 1.566 | 1.753 | 0 | 0 | N/A (No aplica) | 0 | 0.269 | Nodo 142 | 0 | 0 | 1.694 | Nodo 139 | 0 | 0 | 0.27 | 1.753 | 0 | 0 | N/A (No aplica) | 0
269 | 46 | _VIGAS_SEC | 3.506 | 1510 | Sismo | -1.017 | Nodo 139 | 0 | 0 | 1.547 | 1.753 | 0 | 0 | N/A (No aplica) | 0 | 0.25 | Nodo 139 | 0 | 0 | -1.743 | Nodo 142 | 0 | 0 | 0.269 | 0 | 0 | 0 | N/A (No aplica) | 0
269 | 46 | _VIGAS_SEC | 3.506 | 1511 | Sismo | -1.018 | Nodo 139 | 0 | 0 | 1.566 | 1.753 | 0 | 0 | N/A (No aplica) | 0 | -0.136 | Nodo 139 | 0 | 0 | 1.672 | Nodo 139 | 0 | 0 | 0.27 | 1.753 | 0 | 0 | N/A (No aplica) | 0
269 | 46 | _VIGAS_SEC | 3.506 | 1512 | Sismo | -1.018 | Nodo 139 | 0 | 0 | 1.547 | 1.753 | 0 | 0 | N/A (No aplica) | 0 | -0.156 | Nodo 142 | 0 | 0 | -1.765 | Nodo 142 | 0 | 0 | 0.269 | 0 | 0 | 0 | N/A (No aplica) | 0
269 | 46 | _VIGAS_SEC | 3.506 | 1513 | Sismo | -1.06 | Nodo 139 | 0 | 0 | 1.593 | 1.753 | 0 | 0 | N/A (No aplica) | 0 | 0.269 | Nodo 142 | 0 | 0 | 1.697 | Nodo 139 | 0 | 0 | 0.27 | 1.753 | 0 | 0 | N/A (No aplica) | 0
269 | 46 | _VIGAS_SEC | 3.506 | 1514 | Sismo | -1.06 | Nodo 139 | 0 | 0 | 1.574 | 1.753 | 0 | 0 | N/A (No aplica) | 0 | 0.25 | Nodo 139 | 0 | 0 | -1.741 | Nodo 142 | 0 | 0 | 0.269 | 0 | 0 | 0 | N/A (No aplica) | 0
269 | 46 | _VIGAS_SEC | 3.506 | 1515 | Sismo | -1.06 | Nodo 139 | 0 | 0 | 1.592 | 1.753 | 0 | 0 | N/A (No aplica) | 0 | -0.136 | Nodo 139 | 0 | 0 | 1.675 | Nodo 139 | 0 | 0 | 0.27 | 1.753 | 0 | 0 | N/A (No aplica) | 0
269 | 46 | _VIGAS_SEC | 3.506 | 1516 | Sismo | -1.06 | Nodo 139 | 0 | 0 | 1.574 | 1.753 | 0 | 0 | N/A (No aplica) | 0 | -0.156 | Nodo 142 | 0 | 0 | -1.763 | Nodo 142 | 0 | 0 | 0.269 | 0 | 0 | 0 | N/A (No aplica) | 0
270 | 49 | _VIGAS_PRIN | 3.506 | 4 | 1 | -0.259 | Nodo 143 | 0.015 | 0.584 | 0.051 | 0 | 0 | 0 | N/A (No aplica) | 0 | -0.006 | Nodo 86 | 0 | 0 | 0.08 | Nodo 143 | 0.001 | 0.438 | 0.004 | 1.753 | 0 | 0 | N/A (No aplica) | 0
270 | 49 | _VIGAS_PRIN | 3.506 | 205 | 2 | -0.329 | Nodo 143 | 0.009 | 0.584 | 0.043 | 0 | 0 | 0 | N/A (No aplica) | 0 | 7.686 | Nodo 143 | 0 | 0 | 0.06 | Nodo 143 | 0.041 | 0.877 | 0.055 | 0 | 0 | 0 | N/A (No aplica) | 0
270 | 49 | _VIGAS_PRIN | 3.506 | 206 | 2 | -0.165 | Nodo 143 | 0.009 | 0.584 | 0.043 | 0 | 0 | 0 | N/A (No aplica) | 0 | -7.706 | Nodo 143 | 0 | 0 | 0.06 | Nodo 143 | 0.039 | 1.023 | 0.05 | 0 | 0 | 0 | N/A (No aplica) | 0
270 | 49 | _VIGAS_PRIN | 3.506 | 207 | 2 | -0.384 | Nodo 86 | 0.218 | 1.023 | 0.218 | 1.023 | 0 | 0 | N/A (No aplica) | 0 | 0.075 | Nodo 86 | 0 | 0 | 19.055 | Nodo 143 | 0.002 | 0.73 | 0.086 | 1.753 | 0 | 0 | N/A (No aplica) | 0
270 | 49 | _VIGAS_PRIN | 3.506 | 208 | 2 | -0.247 | Nodo 143 | 0.228 | 1.023 | 0.228 | 1.023 | 0 | 0 | N/A (No aplica) | 0 | -0.1 | Nodo 86 | 0 | 0 | -18.935 | Nodo 143 | 0.001 | 1.169 | 0.09 | 1.753 | 0 | 0 | N/A (No aplica) | 0
270 | 49 | _VIGAS_PRIN | 3.506 | 202 | 3 | -0.505 | Nodo 143 | 0.023 | 0.584 | 0.094 | 0 | 360 | 9.739 | SI | 0.01 | -0.018 | Nodo 86 | 0 | 0 | 0.14 | Nodo 143 | 0.002 | 0.73 | 0.009 | 0 | 360 | 9.739 | SI | 0
270 | 49 | _VIGAS_PRIN | 3.506 | 204 | 3 | 0.546 | Nodo 86 | 0.017 | 0.584 | 0.079 | 1.753 | 360 | 9.739 | SI | 0.01 | 0.45 | Nodo 143 | 0 | 0 | 0.625 | Nodo 86 | 0.001 | 1.169 | 0.193 | 1.753 | 360 | 9.739 | SI | 0.02
270 | 49 | _VIGAS_PRIN | 3.506 | 202 | 4 | -0.505 | Nodo 143 | 0.023 | 0.584 | 0.094 | 0 | 0 | 0 | N/A (No aplica) | 0 | -0.018 | Nodo 86 | 0 | 0 | 0.14 | Nodo 143 | 0.002 | 0.73 | 0.009 | 0 | 0 | 0 | N/A (No aplica) | 0
270 | 49 | _VIGAS_PRIN | 3.506 | 204 | 4 | 0.546 | Nodo 86 | 0.017 | 0.584 | 0.079 | 1.753 | 0 | 0 | N/A (No aplica) | 0 | 0.45 | Nodo 143 | 0 | 0 | 0.625 | Nodo 86 | 0.001 | 1.169 | 0.193 | 1.753 | 0 | 0 | N/A (No aplica) | 0
270 | 49 | _VIGAS_PRIN | 3.506 | 1401 | Viento | 0.846 | Nodo 86 | 0.015 | 0.584 | 0.069 | 1.753 | 0 | 0 | N/A (No aplica) | 0 | 5.895 | Nodo 143 | 0 | 0 | 0.361 | Nodo 86 | 0.029 | 0.877 | 0.261 | 1.753 | 0 | 0 | N/A (No aplica) | 0
270 | 49 | _VIGAS_PRIN | 3.506 | 1402 | Viento | 0.96 | Nodo 86 | 0.015 | 0.584 | 0.069 | 1.753 | 0 | 0 | N/A (No aplica) | 0 | -4.879 | Nodo 143 | 0 | 0 | 0.361 | Nodo 86 | 0.027 | 1.023 | 0.261 | 1.753 | 0 | 0 | N/A (No aplica) | 0
270 | 49 | _VIGAS_PRIN | 3.506 | 1403 | Viento | 0.834 | Nodo 143 | 0.146 | 1.023 | 0.146 | 1.023 | 0 | 0 | N/A (No aplica) | 0 | 0.565 | Nodo 86 | 0 | 0 | 13.65 | Nodo 86 | 0.002 | 0.584 | 0.253 | 1.753 | 0 | 0 | N/A (No aplica) | 0
270 | 49 | _VIGAS_PRIN | 3.506 | 1404 | Viento | 1.029 | Nodo 86 | 0.166 | 1.023 | 0.195 | 1.753 | 0 | 0 | N/A (No aplica) | 0 | 0.508 | Nodo 143 | 0 | 0 | -13.196 | Nodo 143 | 0.001 | 0.73 | 0.268 | 0 | 0 | 0 | N/A (No aplica) | 0
270 | 49 | _VIGAS_PRIN | 3.506 | 1501 | Sismo | 0.892 | Nodo 86 | 0 | 0 | 0.061 | 1.753 | 0 | 0 | N/A (No aplica) | 0 | 1.389 | Nodo 143 | 0 | 0 | 0.962 | Nodo 86 | 0 | 0 | 0.261 | 1.753 | 0 | 0 | N/A (No aplica) | 0
270 | 49 | _VIGAS_PRIN | 3.506 | 1502 | Sismo | 0.905 | Nodo 86 | 0 | 0 | 0.075 | 1.753 | 0 | 0 | N/A (No aplica) | 0 | 1.383 | Nodo 143 | 0 | 0 | -0.536 | Nodo 143 | 0 | 0 | 0.261 | 0 | 0 | 0 | N/A (No aplica) | 0
270 | 49 | _VIGAS_PRIN | 3.506 | 1503 | Sismo | 0.912 | Nodo 86 | 0 | 0 | 0.061 | 1.753 | 0 | 0 | N/A (No aplica) | 0 | -0.374 | Nodo 86 | 0 | 0 | 0.994 | Nodo 86 | 0 | 0 | 0.261 | 1.753 | 0 | 0 | N/A (No aplica) | 0
270 | 49 | _VIGAS_PRIN | 3.506 | 1504 | Sismo | 0.925 | Nodo 86 | 0 | 0 | 0.075 | 1.753 | 0 | 0 | N/A (No aplica) | 0 | -0.381 | Nodo 86 | 0 | 0 | -0.504 | Nodo 143 | 0 | 0 | 0.261 | 0 | 0 | 0 | N/A (No aplica) | 0
270 | 49 | _VIGAS_PRIN | 3.506 | 1505 | Sismo | 0.881 | Nodo 86 | 0 | 0 | 0.063 | 1.753 | 0 | 0 | N/A (No aplica) | 0 | 1.389 | Nodo 143 | 0 | 0 | 0.965 | Nodo 86 | 0 | 0 | 0.261 | 1.753 | 0 | 0 | N/A (No aplica) | 0
270 | 49 | _VIGAS_PRIN | 3.506 | 1506 | Sismo | 0.895 | Nodo 86 | 0 | 0 | 0.077 | 1.753 | 0 | 0 | N/A (No aplica) | 0 | 1.382 | Nodo 143 | 0 | 0 | -0.533 | Nodo 143 | 0 | 0 | 0.26 | 0 | 0 | 0 | N/A (No aplica) | 0
270 | 49 | _VIGAS_PRIN | 3.506 | 1507 | Sismo | 0.901 | Nodo 86 | 0 | 0 | 0.063 | 1.753 | 0 | 0 | N/A (No aplica) | 0 | -0.374 | Nodo 86 | 0 | 0 | 0.997 | Nodo 86 | 0 | 0 | 0.261 | 1.753 | 0 | 0 | N/A (No aplica) | 0
270 | 49 | _VIGAS_PRIN | 3.506 | 1508 | Sismo | 0.914 | Nodo 86 | 0 | 0 | 0.077 | 1.753 | 0 | 0 | N/A (No aplica) | 0 | -0.381 | Nodo 86 | 0 | 0 | -0.501 | Nodo 143 | 0 | 0 | 0.26 | 0 | 0 | 0 | N/A (No aplica) | 0
270 | 49 | _VIGAS_PRIN | 3.506 | 1509 | Sismo | 0.888 | Nodo 86 | 0 | 0 | 0.05 | 1.753 | 0 | 0 | N/A (No aplica) | 0 | 0.719 | Nodo 143 | 0 | 0 | 1.942 | Nodo 86 | 0 | 0 | 0.261 | 1.753 | 0 | 0 | N/A (No aplica) | 0
270 | 49 | _VIGAS_PRIN | 3.506 | 1510 | Sismo | 0.922 | Nodo 86 | 0 | 0 | 0.086 | 1.753 | 0 | 0 | N/A (No aplica) | 0 | 0.702 | Nodo 143 | 0 | 0 | -1.491 | Nodo 143 | 0 | 0 | 0.26 | 0 | 0 | 0 | N/A (No aplica) | 0
270 | 49 | _VIGAS_PRIN | 3.506 | 1511 | Sismo | 0.892 | Nodo 86 | 0 | 0 | 0.05 | 1.753 | 0 | 0 | N/A (No aplica) | 0 | 0.314 | Nodo 143 | 0 | 0 | 1.95 | Nodo 86 | 0 | 0 | 0.261 | 1.753 | 0 | 0 | N/A (No aplica) | 0
270 | 49 | _VIGAS_PRIN | 3.506 | 1512 | Sismo | 0.926 | Nodo 86 | 0 | 0 | 0.086 | 1.753 | 0 | 0 | N/A (No aplica) | 0 | 0.297 | Nodo 143 | 0 | 0 | -1.483 | Nodo 143 | 0 | 0 | 0.26 | 0 | 0 | 0 | N/A (No aplica) | 0
270 | 49 | _VIGAS_PRIN | 3.506 | 1513 | Sismo | 0.88 | Nodo 86 | 0 | 0 | 0.052 | 1.753 | 0 | 0 | N/A (No aplica) | 0 | 0.719 | Nodo 143 | 0 | 0 | 1.945 | Nodo 86 | 0 | 0 | 0.261 | 1.753 | 0 | 0 | N/A (No aplica) | 0
270 | 49 | _VIGAS_PRIN | 3.506 | 1514 | Sismo | 0.914 | Nodo 86 | 0 | 0 | 0.088 | 1.753 | 0 | 0 | N/A (No aplica) | 0 | 0.702 | Nodo 143 | 0 | 0 | -1.488 | Nodo 143 | 0 | 0 | 0.26 | 0 | 0 | 0 | N/A (No aplica) | 0
270 | 49 | _VIGAS_PRIN | 3.506 | 1515 | Sismo | 0.884 | Nodo 86 | 0 | 0 | 0.052 | 1.753 | 0 | 0 | N/A (No aplica) | 0 | 0.314 | Nodo 143 | 0 | 0 | 1.952 | Nodo 86 | 0 | 0 | 0.261 | 1.753 | 0 | 0 | N/A (No aplica) | 0
270 | 49 | _VIGAS_PRIN | 3.506 | 1516 | Sismo | 0.918 | Nodo 86 | 0 | 0 | 0.088 | 1.753 | 0 | 0 | N/A (No aplica) | 0 | 0.297 | Nodo 143 | 0 | 0 | -1.481 | Nodo 143 | 0 | 0 | 0.26 | 0 | 0 | 0 | N/A (No aplica) | 0
271 | 0 | _VIGAS_SEC | 1.016 | 4 | 1 | -1.958 | Nodo 140 | 0.001 | 0.423 | 1.7 | 0 | 0 | 0 | N/A (No aplica) | 0 | -0.002 | Nodo 143 | 0 | 0 | 0.08 | Nodo 143 | 0 | 0.847 | 0.004 | 1.016 | 0 | 0 | N/A (No aplica) | 0
271 | 0 | _VIGAS_SEC | 1.016 | 205 | 2 | 0.539 | Nodo 140 | 0.001 | 0.762 | 0.868 | 0 | 0 | 0 | N/A (No aplica) | 0 | 7.686 | Nodo 143 | 0 | 0 | 0.06 | Nodo 140 | 0 | 0.423 | 0.01 | 1.016 | 0 | 0 | N/A (No aplica) | 0
271 | 0 | _VIGAS_SEC | 1.016 | 206 | 2 | -2.222 | Nodo 140 | 0.001 | 0.254 | 2.057 | 0 | 0 | 0 | N/A (No aplica) | 0 | -7.706 | Nodo 143 | 0 | 0 | 0.06 | Nodo 140 | 0 | 0.423 | 0.015 | 1.016 | 0 | 0 | N/A (No aplica) | 0
271 | 0 | _VIGAS_SEC | 1.016 | 207 | 2 | -0.841 | Nodo 140 | 0.002 | 0.593 | 0.595 | 0 | 0 | 0 | N/A (No aplica) | 0 | -0.01 | Nodo 143 | 0 | 0 | 19.121 | Nodo 140 | 0.112 | 0.508 | 0.112 | 0.508 | 0 | 0 | N/A (No aplica) | 0
271 | 0 | _VIGAS_SEC | 1.016 | 208 | 2 | -0.841 | Nodo 140 | 0.001 | 0.254 | 0.595 | 0 | 0 | 0 | N/A (No aplica) | 0 | -0.01 | Nodo 143 | 0 | 0 | -19 | Nodo 140 | 0.112 | 0.508 | 0.112 | 0.508 | 0 | 0 | N/A (No aplica) | 0
271 | 0 | _VIGAS_SEC | 1.016 | 202 | 3 | -2.8 | Nodo 140 | 0.001 | 0.423 | 2.294 | 0 | 360 | 2.822 | SI | 0.81 | -0.012 | Nodo 143 | 0 | 0 | 0.14 | Nodo 143 | 0 | 0 | 0.006 | 1.016 | 360 | 2.822 | SI | 0
271 | 0 | _VIGAS_SEC | 1.016 | 204 | 3 | -1.391 | Nodo 140 | 0.002 | 0.677 | 1.857 | 0 | 360 | 2.822 | SI | 0.66 | 0.45 | Nodo 143 | 0 | 0 | 0.432 | Nodo 140 | 0 | 0 | 0.111 | 1.016 | 360 | 2.822 | SI | 0.04
271 | 0 | _VIGAS_SEC | 1.016 | 202 | 4 | -2.8 | Nodo 140 | 0.001 | 0.423 | 2.294 | 0 | 0 | 0 | N/A (No aplica) | 0 | -0.012 | Nodo 143 | 0 | 0 | 0.14 | Nodo 143 | 0 | 0 | 0.006 | 1.016 | 0 | 0 | N/A (No aplica) | 0
271 | 0 | _VIGAS_SEC | 1.016 | 204 | 4 | -1.391 | Nodo 140 | 0.002 | 0.677 | 1.857 | 0 | 0 | 0 | N/A (No aplica) | 0 | 0.45 | Nodo 143 | 0 | 0 | 0.432 | Nodo 140 | 0 | 0 | 0.111 | 1.016 | 0 | 0 | N/A (No aplica) | 0
271 | 0 | _VIGAS_SEC | 1.016 | 1401 | Viento | 0.777 | Nodo 143 | 0.001 | 0.254 | 0.411 | 1.016 | 0 | 0 | N/A (No aplica) | 0 | 5.895 | Nodo 143 | 0 | 0 | 0.1 | Nodo 140 | 0 | 0.762 | 0.16 | 1.016 | 0 | 0 | N/A (No aplica) | 0
271 | 0 | _VIGAS_SEC | 1.016 | 1402 | Viento | -1.567 | Nodo 140 | 0.001 | 0.423 | 2.458 | 0 | 0 | 0 | N/A (No aplica) | 0 | -5.021 | Nodo 140 | 0 | 0 | 0.1 | Nodo 140 | 0 | 0.762 | 0.142 | 0 | 0 | 0 | N/A (No aplica) | 0
271 | 0 | _VIGAS_SEC | 1.016 | 1403 | Viento | 0.834 | Nodo 143 | 0.001 | 0.593 | 1.434 | 1.016 | 0 | 0 | N/A (No aplica) | 0 | 0.508 | Nodo 143 | 0 | 0 | 13.443 | Nodo 140 | 0.078 | 0.508 | 0.151 | 1.016 | 0 | 0 | N/A (No aplica) | 0
271 | 0 | _VIGAS_SEC | 1.016 | 1404 | Viento | 0.834 | Nodo 143 | 0.001 | 0.508 | 1.435 | 1.016 | 0 | 0 | N/A (No aplica) | 0 | 0.508 | Nodo 143 | 0 | 0 | -13.242 | Nodo 140 | 0.078 | 0.508 | 0.151 | 1.016 | 0 | 0 | N/A (No aplica) | 0
271 | 0 | _VIGAS_SEC | 1.016 | 1501 | Sismo | 0.831 | Nodo 143 | 0 | 0 | 1.234 | 1.016 | 0 | 0 | N/A (No aplica) | 0 | 1.389 | Nodo 143 | 0 | 0 | 0.738 | Nodo 140 | 0 | 0 | 0.153 | 1.016 | 0 | 0 | N/A (No aplica) | 0
271 | 0 | _VIGAS_SEC | 1.016 | 1502 | Sismo | 0.83 | Nodo 143 | 0 | 0 | 1.235 | 1.016 | 0 | 0 | N/A (No aplica) | 0 | 1.383 | Nodo 143 | 0 | 0 | -0.536 | Nodo 143 | 0 | 0 | 0.153 | 1.016 | 0 | 0 | N/A (No aplica) | 0
271 | 0 | _VIGAS_SEC | 1.016 | 1503 | Sismo | 0.851 | Nodo 143 | 0 | 0 | 1.603 | 1.016 | 0 | 0 | N/A (No aplica) | 0 | -0.516 | Nodo 140 | 0 | 0 | 0.733 | Nodo 143 | 0 | 0 | 0.149 | 0 | 0 | 0 | N/A (No aplica) | 0
271 | 0 | _VIGAS_SEC | 1.016 | 1504 | Sismo | 0.85 | Nodo 143 | 0 | 0 | 1.604 | 1.016 | 0 | 0 | N/A (No aplica) | 0 | -0.522 | Nodo 140 | 0 | 0 | -0.541 | Nodo 140 | 0 | 0 | 0.149 | 0 | 0 | 0 | N/A (No aplica) | 0
271 | 0 | _VIGAS_SEC | 1.016 | 1505 | Sismo | 0.818 | Nodo 143 | 0 | 0 | 1.265 | 1.016 | 0 | 0 | N/A (No aplica) | 0 | 1.389 | Nodo 143 | 0 | 0 | 0.741 | Nodo 140 | 0 | 0 | 0.153 | 1.016 | 0 | 0 | N/A (No aplica) | 0
271 | 0 | _VIGAS_SEC | 1.016 | 1506 | Sismo | 0.818 | Nodo 143 | 0 | 0 | 1.266 | 1.016 | 0 | 0 | N/A (No aplica) | 0 | 1.382 | Nodo 143 | 0 | 0 | -0.533 | Nodo 143 | 0 | 0 | 0.153 | 1.016 | 0 | 0 | N/A (No aplica) | 0
271 | 0 | _VIGAS_SEC | 1.016 | 1507 | Sismo | 0.838 | Nodo 143 | 0 | 0 | 1.634 | 1.016 | 0 | 0 | N/A (No aplica) | 0 | -0.516 | Nodo 140 | 0 | 0 | 0.737 | Nodo 143 | 0 | 0 | 0.149 | 0 | 0 | 0 | N/A (No aplica) | 0
271 | 0 | _VIGAS_SEC | 1.016 | 1508 | Sismo | 0.837 | Nodo 143 | 0 | 0 | 1.634 | 1.016 | 0 | 0 | N/A (No aplica) | 0 | -0.522 | Nodo 140 | 0 | 0 | -0.537 | Nodo 140 | 0 | 0 | 0.149 | 0 | 0 | 0 | N/A (No aplica) | 0
271 | 0 | _VIGAS_SEC | 1.016 | 1509 | Sismo | 0.838 | Nodo 143 | 0 | 0 | 1.379 | 1.016 | 0 | 0 | N/A (No aplica) | 0 | 0.719 | Nodo 143 | 0 | 0 | 1.692 | Nodo 140 | 0 | 0 | 0.152 | 1.016 | 0 | 0 | N/A (No aplica) | 0
271 | 0 | _VIGAS_SEC | 1.016 | 1510 | Sismo | 0.836 | Nodo 143 | 0 | 0 | 1.381 | 1.016 | 0 | 0 | N/A (No aplica) | 0 | 0.702 | Nodo 143 | 0 | 0 | -1.491 | Nodo 143 | 0 | 0 | 0.151 | 1.016 | 0 | 0 | N/A (No aplica) | 0
271 | 0 | _VIGAS_SEC | 1.016 | 1511 | Sismo | 0.842 | Nodo 143 | 0 | 0 | 1.464 | 1.016 | 0 | 0 | N/A (No aplica) | 0 | 0.314 | Nodo 143 | 0 | 0 | 1.689 | Nodo 143 | 0 | 0 | 0.151 | 1.016 | 0 | 0 | N/A (No aplica) | 0
271 | 0 | _VIGAS_SEC | 1.016 | 1512 | Sismo | 0.84 | Nodo 143 | 0 | 0 | 1.466 | 1.016 | 0 | 0 | N/A (No aplica) | 0 | 0.297 | Nodo 143 | 0 | 0 | -1.494 | Nodo 140 | 0 | 0 | 0.151 | 1.016 | 0 | 0 | N/A (No aplica) | 0
271 | 0 | _VIGAS_SEC | 1.016 | 1513 | Sismo | 0.828 | Nodo 143 | 0 | 0 | 1.403 | 1.016 | 0 | 0 | N/A (No aplica) | 0 | 0.719 | Nodo 143 | 0 | 0 | 1.695 | Nodo 140 | 0 | 0 | 0.151 | 1.016 | 0 | 0 | N/A (No aplica) | 0
271 | 0 | _VIGAS_SEC | 1.016 | 1514 | Sismo | 0.826 | Nodo 143 | 0 | 0 | 1.405 | 1.016 | 0 | 0 | N/A (No aplica) | 0 | 0.702 | Nodo 143 | 0 | 0 | -1.488 | Nodo 143 | 0 | 0 | 0.151 | 1.016 | 0 | 0 | N/A (No aplica) | 0
271 | 0 | _VIGAS_SEC | 1.016 | 1515 | Sismo | 0.832 | Nodo 143 | 0 | 0 | 1.488 | 1.016 | 0 | 0 | N/A (No aplica) | 0 | 0.314 | Nodo 143 | 0 | 0 | 1.691 | Nodo 143 | 0 | 0 | 0.151 | 1.016 | 0 | 0 | N/A (No aplica) | 0
271 | 0 | _VIGAS_SEC | 1.016 | 1516 | Sismo | 0.831 | Nodo 143 | 0 | 0 | 1.49 | 1.016 | 0 | 0 | N/A (No aplica) | 0 | 0.297 | Nodo 143 | 0 | 0 | -1.492 | Nodo 140 | 0 | 0 | 0.151 | 1.016 | 0 | 0 | N/A (No aplica) | 0
272 | 30 | _VIGAS_PRIN | 6.096 | 4 | 1 | -0.132 | Nodo 144 | 0.014 | 0.423 | 0.056 | 0 | 0 | 0 | N/A (No aplica) | 0 | -0.009 | Nodo 144 | 0 | 0 | 0.084 | Nodo 85 | 0.001 | 0.423 | 0.005 | 1.016 | 0 | 0 | N/A (No aplica) | 0
272 | 30 | _VIGAS_PRIN | 6.096 | 205 | 2 | 1.209 | Nodo 144 | 0.103 | 0.423 | 1.436 | 0 | 0 | 0 | N/A (No aplica) | 0 | 7.63 | Nodo 85 | 0 | 0 | 0.066 | Nodo 144 | 0.001 | 0.423 | 0.034 | 1.016 | 0 | 0 | N/A (No aplica) | 0
272 | 30 | _VIGAS_PRIN | 6.096 | 206 | 2 | -1.552 | Nodo 144 | 0.09 | 0.423 | 1.489 | 0 | 0 | 0 | N/A (No aplica) | 0 | -7.657 | Nodo 85 | 0 | 0 | 0.066 | Nodo 85 | 0.002 | 0.423 | 0.034 | 1.016 | 0 | 0 | N/A (No aplica) | 0
272 | 30 | _VIGAS_PRIN | 6.096 | 207 | 2 | 0.035 | Nodo 85 | 0.007 | 0.339 | 0.053 | 1.016 | 0 | 0 | N/A (No aplica) | 0 | -0.102 | Nodo 85 | 0 | 0 | 19.117 | Nodo 144 | 0.005 | 0.508 | 0.067 | 0 | 0 | 0 | N/A (No aplica) | 0
272 | 30 | _VIGAS_PRIN | 6.096 | 208 | 2 | -0.325 | Nodo 144 | 0.006 | 0.423 | 0.006 | 0.423 | 0 | 0 | N/A (No aplica) | 0 | 0.074 | Nodo 85 | 0 | 0 | -18.998 | Nodo 144 | 0.006 | 0.508 | 0.079 | 0 | 0 | 0 | N/A (No aplica) | 0
272 | 30 | _VIGAS_PRIN | 6.096 | 202 | 3 | -0.303 | Nodo 144 | 0.021 | 0.423 | 0.083 | 0 | 360 | 16.933 | SI | 0 | -0.023 | Nodo 144 | 0 | 0 | 0.15 | Nodo 85 | 0.001 | 0.423 | 0.011 | 1.016 | 360 | 16.933 | SI | 0
272 | 30 | _VIGAS_PRIN | 6.096 | 204 | 3 | 0.708 | Nodo 85 | 0.018 | 0.423 | 0.057 | 1.016 | 360 | 16.933 | SI | 0 | 0.443 | Nodo 85 | 0 | 0 | 0.239 | Nodo 85 | 0.001 | 0.423 | 0.118 | 1.016 | 360 | 16.933 | SI | 0.01
272 | 30 | _VIGAS_PRIN | 6.096 | 202 | 4 | -0.303 | Nodo 144 | 0.021 | 0.423 | 0.083 | 0 | 0 | 0 | N/A (No aplica) | 0 | -0.023 | Nodo 144 | 0 | 0 | 0.15 | Nodo 85 | 0.001 | 0.423 | 0.011 | 1.016 | 0 | 0 | N/A (No aplica) | 0
272 | 30 | _VIGAS_PRIN | 6.096 | 204 | 4 | 0.708 | Nodo 85 | 0.018 | 0.423 | 0.057 | 1.016 | 0 | 0 | N/A (No aplica) | 0 | 0.443 | Nodo 85 | 0 | 0 | 0.239 | Nodo 85 | 0.001 | 0.423 | 0.118 | 1.016 | 0 | 0 | N/A (No aplica) | 0
272 | 30 | _VIGAS_PRIN | 6.096 | 1401 | Viento | 1.949 | Nodo 144 | 0.082 | 0.423 | 0.978 | 0 | 0 | 0 | N/A (No aplica) | 0 | 5.852 | Nodo 85 | 0 | 0 | -0.164 | Nodo 144 | 0 | 0.423 | 0.18 | 1.016 | 0 | 0 | N/A (No aplica) | 0
272 | 30 | _VIGAS_PRIN | 6.096 | 1402 | Viento | 1.085 | Nodo 85 | 0.052 | 0.423 | 1.069 | 1.016 | 0 | 0 | N/A (No aplica) | 0 | -4.982 | Nodo 144 | 0 | 0 | -0.173 | Nodo 144 | 0.002 | 0.423 | 0.133 | 0 | 0 | 0 | N/A (No aplica) | 0
272 | 30 | _VIGAS_PRIN | 6.096 | 1403 | Viento | 1.154 | Nodo 85 | 0.015 | 0.508 | 0.063 | 1.016 | 0 | 0 | N/A (No aplica) | 0 | 0.44 | Nodo 85 | 0 | 0 | 13.172 | Nodo 144 | 0.003 | 0.508 | 0.126 | 1.016 | 0 | 0 | N/A (No aplica) | 0
272 | 30 | _VIGAS_PRIN | 6.096 | 1404 | Viento | 0.902 | Nodo 85 | 0.014 | 0.508 | 0.027 | 1.016 | 0 | 0 | N/A (No aplica) | 0 | 0.563 | Nodo 85 | 0 | 0 | -13.509 | Nodo 144 | 0.005 | 0.508 | 0.187 | 1.016 | 0 | 0 | N/A (No aplica) | 0
272 | 30 | _VIGAS_PRIN | 6.096 | 1501 | Sismo | 1.168 | Nodo 144 | 0 | 0 | 0.139 | 0 | 0 | 0 | N/A (No aplica) | 0 | 1.365 | Nodo 85 | 0 | 0 | 0.469 | Nodo 144 | 0 | 0 | 0.152 | 1.016 | 0 | 0 | N/A (No aplica) | 0
272 | 30 | _VIGAS_PRIN | 6.096 | 1502 | Sismo | 1.155 | Nodo 144 | 0 | 0 | 0.14 | 0 | 0 | 0 | N/A (No aplica) | 0 | 1.374 | Nodo 85 | 0 | 0 | -0.796 | Nodo 85 | 0 | 0 | 0.17 | 1.016 | 0 | 0 | N/A (No aplica) | 0
272 | 30 | _VIGAS_PRIN | 6.096 | 1503 | Sismo | 1.048 | Nodo 85 | 0 | 0 | 0.229 | 1.016 | 0 | 0 | N/A (No aplica) | 0 | -0.513 | Nodo 144 | 0 | 0 | 0.472 | Nodo 85 | 0 | 0 | 0.143 | 0 | 0 | 0 | N/A (No aplica) | 0
272 | 30 | _VIGAS_PRIN | 6.096 | 1504 | Sismo | 1.035 | Nodo 85 | 0 | 0 | 0.228 | 1.016 | 0 | 0 | N/A (No aplica) | 0 | -0.522 | Nodo 144 | 0 | 0 | -0.809 | Nodo 144 | 0 | 0 | 0.161 | 0 | 0 | 0 | N/A (No aplica) | 0
272 | 30 | _VIGAS_PRIN | 6.096 | 1505 | Sismo | 1.159 | Nodo 144 | 0 | 0 | 0.138 | 0 | 0 | 0 | N/A (No aplica) | 0 | 1.364 | Nodo 85 | 0 | 0 | 0.472 | Nodo 144 | 0 | 0 | 0.152 | 1.016 | 0 | 0 | N/A (No aplica) | 0
272 | 30 | _VIGAS_PRIN | 6.096 | 1506 | Sismo | 1.146 | Nodo 144 | 0 | 0 | 0.138 | 0 | 0 | 0 | N/A (No aplica) | 0 | 1.373 | Nodo 85 | 0 | 0 | -0.792 | Nodo 85 | 0 | 0 | 0.17 | 1.016 | 0 | 0 | N/A (No aplica) | 0
272 | 30 | _VIGAS_PRIN | 6.096 | 1507 | Sismo | 1.041 | Nodo 85 | 0 | 0 | 0.23 | 1.016 | 0 | 0 | N/A (No aplica) | 0 | -0.514 | Nodo 144 | 0 | 0 | 0.475 | Nodo 85 | 0 | 0 | 0.143 | 0 | 0 | 0 | N/A (No aplica) | 0
272 | 30 | _VIGAS_PRIN | 6.096 | 1508 | Sismo | 1.027 | Nodo 85 | 0 | 0 | 0.229 | 1.016 | 0 | 0 | N/A (No aplica) | 0 | -0.523 | Nodo 144 | 0 | 0 | -0.806 | Nodo 144 | 0 | 0 | 0.161 | 0 | 0 | 0 | N/A (No aplica) | 0
272 | 30 | _VIGAS_PRIN | 6.096 | 1509 | Sismo | 1.046 | Nodo 85 | 0 | 0 | 0.003 | 1.016 | 0 | 0 | N/A (No aplica) | 0 | 0.691 | Nodo 85 | 0 | 0 | 1.423 | Nodo 144 | 0 | 0 | 0.135 | 1.016 | 0 | 0 | N/A (No aplica) | 0
272 | 30 | _VIGAS_PRIN | 6.096 | 1510 | Sismo | 1.012 | Nodo 85 | 0 | 0 | 0.001 | 1.016 | 0 | 0 | N/A (No aplica) | 0 | 0.714 | Nodo 85 | 0 | 0 | -1.753 | Nodo 144 | 0 | 0 | 0.181 | 1.016 | 0 | 0 | N/A (No aplica) | 0
272 | 30 | _VIGAS_PRIN | 6.096 | 1511 | Sismo | 1.05 | Nodo 85 | 0 | 0 | 0.088 | 1.016 | 0 | 0 | N/A (No aplica) | 0 | 0.29 | Nodo 85 | 0 | 0 | 1.426 | Nodo 85 | 0 | 0 | 0.133 | 1.016 | 0 | 0 | N/A (No aplica) | 0
272 | 30 | _VIGAS_PRIN | 6.096 | 1512 | Sismo | 1.016 | Nodo 85 | 0 | 0 | 0.086 | 1.016 | 0 | 0 | N/A (No aplica) | 0 | 0.314 | Nodo 85 | 0 | 0 | -1.762 | Nodo 144 | 0 | 0 | 0.179 | 1.016 | 0 | 0 | N/A (No aplica) | 0
272 | 30 | _VIGAS_PRIN | 6.096 | 1513 | Sismo | 1.04 | Nodo 85 | 0 | 0 | 0.004 | 1.016 | 0 | 0 | N/A (No aplica) | 0 | 0.69 | Nodo 85 | 0 | 0 | 1.426 | Nodo 144 | 0 | 0 | 0.135 | 1.016 | 0 | 0 | N/A (No aplica) | 0
272 | 30 | _VIGAS_PRIN | 6.096 | 1514 | Sismo | 1.006 | Nodo 85 | 0 | 0 | 0.002 | 1.016 | 0 | 0 | N/A (No aplica) | 0 | 0.713 | Nodo 85 | 0 | 0 | -1.751 | Nodo 144 | 0 | 0 | 0.181 | 1.016 | 0 | 0 | N/A (No aplica) | 0
272 | 30 | _VIGAS_PRIN | 6.096 | 1515 | Sismo | 1.044 | Nodo 85 | 0 | 0 | 0.089 | 1.016 | 0 | 0 | N/A (No aplica) | 0 | 0.29 | Nodo 85 | 0 | 0 | 1.429 | Nodo 85 | 0 | 0 | 0.133 | 1.016 | 0 | 0 | N/A (No aplica) | 0
272 | 30 | _VIGAS_PRIN | 6.096 | 1516 | Sismo | 1.01 | Nodo 85 | 0 | 0 | 0.087 | 1.016 | 0 | 0 | N/A (No aplica) | 0 | 0.313 | Nodo 85 | 0 | 0 | -1.76 | Nodo 144 | 0 | 0 | 0.179 | 1.016 | 0 | 0 | N/A (No aplica) | 0
273 | 48 | _VIGAS_SEC | 3.506 | 4 | 1 | -1.958 | Nodo 140 | 0.365 | 1.023 | 1.826 | 1.753 | 0 | 0 | N/A (No aplica) | 0 | -0.009 | Nodo 144 | 0 | 0 | 0.08 | Nodo 140 | 0.002 | 0.73 | 0.01 | 0 | 0 | 0 | N/A (No aplica) | 0
273 | 48 | _VIGAS_SEC | 3.506 | 205 | 2 | 1.209 | Nodo 144 | 0.131 | 1.023 | 0.67 | 0 | 0 | 0 | N/A (No aplica) | 0 | 7.676 | Nodo 140 | 0 | 0 | 0.066 | Nodo 144 | 0.425 | 0.73 | 0.425 | 0.73 | 0 | 0 | N/A (No aplica) | 0
273 | 48 | _VIGAS_SEC | 3.506 | 206 | 2 | -2.222 | Nodo 140 | 0.132 | 1.023 | 0.67 | 1.753 | 0 | 0 | N/A (No aplica) | 0 | -7.691 | Nodo 140 | 0 | 0 | 0.06 | Nodo 140 | 0.422 | 0.73 | 0.422 | 0.73 | 0 | 0 | N/A (No aplica) | 0
273 | 48 | _VIGAS_SEC | 3.506 | 207 | 2 | -0.841 | Nodo 140 | 0.132 | 1.023 | 0.824 | 1.753 | 0 | 0 | N/A (No aplica) | 0 | -0.058 | Nodo 144 | 0 | 0 | 19.121 | Nodo 140 | 0.001 | 1.169 | 0.051 | 0 | 0 | 0 | N/A (No aplica) | 0
273 | 48 | _VIGAS_SEC | 3.506 | 208 | 2 | -0.841 | Nodo 140 | 0.132 | 1.023 | 0.516 | 1.753 | 0 | 0 | N/A (No aplica) | 0 | 0.03 | Nodo 144 | 0 | 0 | -19 | Nodo 140 | 0.001 | 0.877 | 0.038 | 0 | 0 | 0 | N/A (No aplica) | 0
273 | 48 | _VIGAS_SEC | 3.506 | 202 | 3 | -2.8 | Nodo 140 | 0.496 | 1.023 | 2.496 | 1.753 | 360 | 9.739 | SI | 0.26 | -0.023 | Nodo 144 | 0 | 0 | 0.14 | Nodo 140 | 0.003 | 1.023 | 0.017 | 0 | 360 | 9.739 | SI | 0
273 | 48 | _VIGAS_SEC | 3.506 | 204 | 3 | -1.391 | Nodo 140 | 0.406 | 1.023 | 2.042 | 1.753 | 360 | 9.739 | SI | 0.21 | 0.339 | Nodo 140 | 0 | 0 | 0.432 | Nodo 140 | 0.003 | 0.73 | 0.202 | 1.753 | 360 | 9.739 | SI | 0.02
273 | 48 | _VIGAS_SEC | 3.506 | 202 | 4 | -2.8 | Nodo 140 | 0.496 | 1.023 | 2.496 | 1.753 | 0 | 0 | N/A (No aplica) | 0 | -0.023 | Nodo 144 | 0 | 0 | 0.14 | Nodo 140 | 0.003 | 1.023 | 0.017 | 0 | 0 | 0 | N/A (No aplica) | 0
273 | 48 | _VIGAS_SEC | 3.506 | 204 | 4 | -1.391 | Nodo 140 | 0.406 | 1.023 | 2.042 | 1.753 | 0 | 0 | N/A (No aplica) | 0 | 0.339 | Nodo 140 | 0 | 0 | 0.432 | Nodo 140 | 0.003 | 0.73 | 0.202 | 1.753 | 0 | 0 | N/A (No aplica) | 0
273 | 48 | _VIGAS_SEC | 3.506 | 1401 | Viento | 1.949 | Nodo 144 | 0.314 | 1.023 | 1.583 | 0 | 0 | 0 | N/A (No aplica) | 0 | 5.735 | Nodo 140 | 0 | 0 | -0.164 | Nodo 144 | 0.298 | 0.73 | 0.298 | 0.73 | 0 | 0 | N/A (No aplica) | 0
273 | 48 | _VIGAS_SEC | 3.506 | 1402 | Viento | -1.567 | Nodo 140 | 0.315 | 1.023 | 1.583 | 1.753 | 0 | 0 | N/A (No aplica) | 0 | -5.021 | Nodo 140 | 0 | 0 | -0.173 | Nodo 144 | 0.294 | 0.73 | 0.294 | 0.73 | 0 | 0 | N/A (No aplica) | 0
273 | 48 | _VIGAS_SEC | 3.506 | 1403 | Viento | 1.091 | Nodo 144 | 0.315 | 1.023 | 1.691 | 0 | 0 | 0 | N/A (No aplica) | 0 | 0.357 | Nodo 140 | 0 | 0 | 13.443 | Nodo 140 | 0.003 | 0.877 | 0.271 | 1.753 | 0 | 0 | N/A (No aplica) | 0
273 | 48 | _VIGAS_SEC | 3.506 | 1404 | Viento | 0.875 | Nodo 144 | 0.315 | 1.023 | 1.475 | 0 | 0 | 0 | N/A (No aplica) | 0 | 0.376 | Nodo 144 | 0 | 0 | -13.509 | Nodo 144 | 0.003 | 1.023 | 0.267 | 0 | 0 | 0 | N/A (No aplica) | 0
273 | 48 | _VIGAS_SEC | 3.506 | 1501 | Sismo | 1.168 | Nodo 144 | 0 | 0 | 1.571 | 0 | 0 | 0 | N/A (No aplica) | 0 | 1.236 | Nodo 140 | 0 | 0 | 0.738 | Nodo 140 | 0 | 0 | 0.269 | 1.753 | 0 | 0 | N/A (No aplica) | 0
273 | 48 | _VIGAS_SEC | 3.506 | 1502 | Sismo | 1.155 | Nodo 144 | 0 | 0 | 1.56 | 0 | 0 | 0 | N/A (No aplica) | 0 | 1.23 | Nodo 140 | 0 | 0 | -0.77 | Nodo 144 | 0 | 0 | 0.269 | 0 | 0 | 0 | N/A (No aplica) | 0
273 | 48 | _VIGAS_SEC | 3.506 | 1503 | Sismo | 0.82 | Nodo 144 | 0 | 0 | 1.572 | 0 | 0 | 0 | N/A (No aplica) | 0 | -0.516 | Nodo 140 | 0 | 0 | 0.699 | Nodo 140 | 0 | 0 | 0.269 | 1.753 | 0 | 0 | N/A (No aplica) | 0
273 | 48 | _VIGAS_SEC | 3.506 | 1504 | Sismo | 0.807 | Nodo 144 | 0 | 0 | 1.561 | 0 | 0 | 0 | N/A (No aplica) | 0 | -0.522 | Nodo 140 | 0 | 0 | -0.809 | Nodo 144 | 0 | 0 | 0.268 | 0 | 0 | 0 | N/A (No aplica) | 0
273 | 48 | _VIGAS_SEC | 3.506 | 1505 | Sismo | 1.159 | Nodo 144 | 0 | 0 | 1.606 | 0 | 0 | 0 | N/A (No aplica) | 0 | 1.236 | Nodo 140 | 0 | 0 | 0.741 | Nodo 140 | 0 | 0 | 0.269 | 1.753 | 0 | 0 | N/A (No aplica) | 0
273 | 48 | _VIGAS_SEC | 3.506 | 1506 | Sismo | 1.146 | Nodo 144 | 0 | 0 | 1.594 | 0 | 0 | 0 | N/A (No aplica) | 0 | 1.229 | Nodo 140 | 0 | 0 | -0.767 | Nodo 144 | 0 | 0 | 0.269 | 0 | 0 | 0 | N/A (No aplica) | 0
273 | 48 | _VIGAS_SEC | 3.506 | 1507 | Sismo | 0.811 | Nodo 144 | 0 | 0 | 1.607 | 0 | 0 | 0 | N/A (No aplica) | 0 | -0.516 | Nodo 140 | 0 | 0 | 0.702 | Nodo 140 | 0 | 0 | 0.269 | 1.753 | 0 | 0 | N/A (No aplica) | 0
273 | 48 | _VIGAS_SEC | 3.506 | 1508 | Sismo | 0.798 | Nodo 144 | 0 | 0 | 1.595 | 0 | 0 | 0 | N/A (No aplica) | 0 | -0.523 | Nodo 144 | 0 | 0 | -0.806 | Nodo 144 | 0 | 0 | 0.269 | 0 | 0 | 0 | N/A (No aplica) | 0
273 | 48 | _VIGAS_SEC | 3.506 | 1509 | Sismo | 1.042 | Nodo 144 | 0 | 0 | 1.584 | 0 | 0 | 0 | N/A (No aplica) | 0 | 0.567 | Nodo 140 | 0 | 0 | 1.692 | Nodo 140 | 0 | 0 | 0.269 | 1.753 | 0 | 0 | N/A (No aplica) | 0
273 | 48 | _VIGAS_SEC | 3.506 | 1510 | Sismo | 1.01 | Nodo 144 | 0 | 0 | 1.555 | 0 | 0 | 0 | N/A (No aplica) | 0 | 0.551 | Nodo 140 | 0 | 0 | -1.753 | Nodo 144 | 0 | 0 | 0.268 | 0 | 0 | 0 | N/A (No aplica) | 0
273 | 48 | _VIGAS_SEC | 3.506 | 1511 | Sismo | 0.962 | Nodo 144 | 0 | 0 | 1.584 | 0 | 0 | 0 | N/A (No aplica) | 0 | 0.163 | Nodo 140 | 0 | 0 | 1.683 | Nodo 140 | 0 | 0 | 0.269 | 1.753 | 0 | 0 | N/A (No aplica) | 0
273 | 48 | _VIGAS_SEC | 3.506 | 1512 | Sismo | 0.93 | Nodo 144 | 0 | 0 | 1.555 | 0 | 0 | 0 | N/A (No aplica) | 0 | 0.147 | Nodo 140 | 0 | 0 | -1.762 | Nodo 144 | 0 | 0 | 0.268 | 0 | 0 | 0 | N/A (No aplica) | 0
273 | 48 | _VIGAS_SEC | 3.506 | 1513 | Sismo | 1.036 | Nodo 144 | 0 | 0 | 1.611 | 0 | 0 | 0 | N/A (No aplica) | 0 | 0.567 | Nodo 140 | 0 | 0 | 1.695 | Nodo 140 | 0 | 0 | 0.269 | 1.753 | 0 | 0 | N/A (No aplica) | 0
273 | 48 | _VIGAS_SEC | 3.506 | 1514 | Sismo | 1.004 | Nodo 144 | 0 | 0 | 1.582 | 0 | 0 | 0 | N/A (No aplica) | 0 | 0.551 | Nodo 140 | 0 | 0 | -1.751 | Nodo 144 | 0 | 0 | 0.268 | 0 | 0 | 0 | N/A (No aplica) | 0
273 | 48 | _VIGAS_SEC | 3.506 | 1515 | Sismo | 0.955 | Nodo 144 | 0 | 0 | 1.611 | 0 | 0 | 0 | N/A (No aplica) | 0 | 0.163 | Nodo 140 | 0 | 0 | 1.686 | Nodo 140 | 0 | 0 | 0.269 | 1.753 | 0 | 0 | N/A (No aplica) | 0
273 | 48 | _VIGAS_SEC | 3.506 | 1516 | Sismo | 0.923 | Nodo 144 | 0 | 0 | 1.582 | 0 | 0 | 0 | N/A (No aplica) | 0 | 0.146 | Nodo 140 | 0 | 0 | -1.76 | Nodo 144 | 0 | 0 | 0.268 | 0 | 0 | 0 | N/A (No aplica) | 0
274 | 35 | _VIGAS_PRIN | 6.096 | 4 | 1 | -0.476 | Nodo 136 | 0.01 | 0.339 | 0.289 | 1.016 | 0 | 0 | N/A (No aplica) | 0 | 0.03 | Nodo 145 | 0 | 0 | 0.079 | Nodo 145 | 0 | 0.169 | 0.009 | 0 | 0 | 0 | N/A (No aplica) | 0
274 | 35 | _VIGAS_PRIN | 6.096 | 205 | 2 | -1.603 | Nodo 145 | 0.179 | 0.508 | 0.179 | 0.508 | 0 | 0 | N/A (No aplica) | 0 | 7.599 | Nodo 136 | 0 | 0 | 0.064 | Nodo 145 | 0.001 | 0.339 | 0.004 | 1.016 | 0 | 0 | N/A (No aplica) | 0
274 | 35 | _VIGAS_PRIN | 6.096 | 206 | 2 | 1.149 | Nodo 145 | 0.188 | 0.508 | 0.342 | 0 | 0 | 0 | N/A (No aplica) | 0 | -7.588 | Nodo 136 | 0 | 0 | 0.062 | Nodo 136 | 0 | 0.847 | 0.016 | 1.016 | 0 | 0 | N/A (No aplica) | 0
274 | 35 | _VIGAS_PRIN | 6.096 | 207 | 2 | -0.428 | Nodo 136 | 0.013 | 0.423 | 0.11 | 1.016 | 0 | 0 | N/A (No aplica) | 0 | -0.126 | Nodo 145 | 0 | 0 | 19.044 | Nodo 136 | 0.01 | 0.593 | 0.137 | 1.016 | 0 | 0 | N/A (No aplica) | 0
274 | 35 | _VIGAS_PRIN | 6.096 | 208 | 2 | -0.305 | Nodo 136 | 0.003 | 0.593 | 0.169 | 1.016 | 0 | 0 | N/A (No aplica) | 0 | 0.149 | Nodo 145 | 0 | 0 | -18.921 | Nodo 136 | 0.009 | 0.593 | 0.138 | 1.016 | 0 | 0 | N/A (No aplica) | 0
274 | 35 | _VIGAS_PRIN | 6.096 | 202 | 3 | -0.842 | Nodo 136 | 0.016 | 0.339 | 0.429 | 1.016 | 360 | 16.933 | SI | 0.03 | 0.041 | Nodo 145 | 0 | 0 | 0.141 | Nodo 145 | 0.001 | 0.254 | 0.016 | 0 | 360 | 16.933 | SI | 0
274 | 35 | _VIGAS_PRIN | 6.096 | 204 | 3 | 0.524 | Nodo 145 | 0.012 | 0.339 | 0.356 | 0 | 360 | 16.933 | SI | 0.02 | -0.087 | Nodo 145 | 0 | 0 | 0.634 | Nodo 145 | 0.001 | 0.339 | 0.103 | 0 | 360 | 16.933 | SI | 0.01
274 | 35 | _VIGAS_PRIN | 6.096 | 202 | 4 | -0.842 | Nodo 136 | 0.016 | 0.339 | 0.429 | 1.016 | 0 | 0 | N/A (No aplica) | 0 | 0.041 | Nodo 145 | 0 | 0 | 0.141 | Nodo 145 | 0.001 | 0.254 | 0.016 | 0 | 0 | 0 | N/A (No aplica) | 0
274 | 35 | _VIGAS_PRIN | 6.096 | 204 | 4 | 0.524 | Nodo 145 | 0.012 | 0.339 | 0.356 | 0 | 0 | 0 | N/A (No aplica) | 0 | -0.087 | Nodo 145 | 0 | 0 | 0.634 | Nodo 145 | 0.001 | 0.339 | 0.103 | 0 | 0 | 0 | N/A (No aplica) | 0
274 | 35 | _VIGAS_PRIN | 6.096 | 1401 | Viento | -0.229 | Nodo 136 | 0.121 | 0.508 | 0.142 | 1.016 | 0 | 0 | N/A (No aplica) | 0 | 5.229 | Nodo 136 | 0 | 0 | 0.371 | Nodo 145 | 0.001 | 0.254 | 0.151 | 1.016 | 0 | 0 | N/A (No aplica) | 0
274 | 35 | _VIGAS_PRIN | 6.096 | 1402 | Viento | 1.839 | Nodo 145 | 0.135 | 0.423 | 0.427 | 0 | 0 | 0 | N/A (No aplica) | 0 | -5.54 | Nodo 145 | 0 | 0 | 0.369 | Nodo 136 | 0 | 0.254 | 0.137 | 0 | 0 | 0 | N/A (No aplica) | 0
274 | 35 | _VIGAS_PRIN | 6.096 | 1403 | Viento | 0.812 | Nodo 145 | 0.013 | 0.339 | 0.264 | 0 | 0 | 0 | N/A (No aplica) | 0 | -0.327 | Nodo 145 | 0 | 0 | 13.657 | Nodo 136 | 0.007 | 0.508 | 0.175 | 0 | 0 | 0 | N/A (No aplica) | 0
274 | 35 | _VIGAS_PRIN | 6.096 | 1404 | Viento | 0.939 | Nodo 145 | 0.005 | 0.254 | 0.305 | 0 | 0 | 0 | N/A (No aplica) | 0 | -0.135 | Nodo 145 | 0 | 0 | -12.919 | Nodo 136 | 0.006 | 0.593 | 0.114 | 0 | 0 | 0 | N/A (No aplica) | 0
274 | 35 | _VIGAS_PRIN | 6.096 | 1501 | Sismo | 0.703 | Nodo 145 | 0 | 0 | 0.254 | 0 | 0 | 0 | N/A (No aplica) | 0 | 0.782 | Nodo 136 | 0 | 0 | 1.057 | Nodo 145 | 0 | 0 | 0.146 | 1.016 | 0 | 0 | N/A (No aplica) | 0
274 | 35 | _VIGAS_PRIN | 6.096 | 1502 | Sismo | 0.711 | Nodo 145 | 0 | 0 | 0.256 | 0 | 0 | 0 | N/A (No aplica) | 0 | 0.792 | Nodo 136 | 0 | 0 | -0.185 | Nodo 136 | 0 | 0 | 0.144 | 1.016 | 0 | 0 | N/A (No aplica) | 0
274 | 35 | _VIGAS_PRIN | 6.096 | 1503 | Sismo | 1.053 | Nodo 145 | 0 | 0 | 0.306 | 0 | 0 | 0 | N/A (No aplica) | 0 | -1.111 | Nodo 145 | 0 | 0 | 0.919 | Nodo 136 | 0 | 0 | 0.145 | 0 | 0 | 0 | N/A (No aplica) | 0
274 | 35 | _VIGAS_PRIN | 6.096 | 1504 | Sismo | 1.06 | Nodo 145 | 0 | 0 | 0.307 | 0 | 0 | 0 | N/A (No aplica) | 0 | -1.098 | Nodo 145 | 0 | 0 | -0.321 | Nodo 145 | 0 | 0 | 0.143 | 0 | 0 | 0 | N/A (No aplica) | 0
274 | 35 | _VIGAS_PRIN | 6.096 | 1505 | Sismo | 0.691 | Nodo 145 | 0 | 0 | 0.261 | 0 | 0 | 0 | N/A (No aplica) | 0 | 0.782 | Nodo 136 | 0 | 0 | 1.06 | Nodo 145 | 0 | 0 | 0.146 | 1.016 | 0 | 0 | N/A (No aplica) | 0
274 | 35 | _VIGAS_PRIN | 6.096 | 1506 | Sismo | 0.699 | Nodo 145 | 0 | 0 | 0.263 | 0 | 0 | 0 | N/A (No aplica) | 0 | 0.792 | Nodo 136 | 0 | 0 | -0.181 | Nodo 136 | 0 | 0 | 0.144 | 1.016 | 0 | 0 | N/A (No aplica) | 0
274 | 35 | _VIGAS_PRIN | 6.096 | 1507 | Sismo | 1.041 | Nodo 145 | 0 | 0 | 0.313 | 0 | 0 | 0 | N/A (No aplica) | 0 | -1.11 | Nodo 145 | 0 | 0 | 0.922 | Nodo 136 | 0 | 0 | 0.144 | 0 | 0 | 0 | N/A (No aplica) | 0
274 | 35 | _VIGAS_PRIN | 6.096 | 1508 | Sismo | 1.049 | Nodo 145 | 0 | 0 | 0.314 | 0 | 0 | 0 | N/A (No aplica) | 0 | -1.098 | Nodo 145 | 0 | 0 | -0.318 | Nodo 145 | 0 | 0 | 0.142 | 0 | 0 | 0 | N/A (No aplica) | 0
274 | 35 | _VIGAS_PRIN | 6.096 | 1509 | Sismo | 0.83 | Nodo 145 | 0 | 0 | 0.274 | 0 | 0 | 0 | N/A (No aplica) | 0 | 0.102 | Nodo 136 | 0 | 0 | 1.959 | Nodo 136 | 0 | 0 | 0.147 | 1.016 | 0 | 0 | N/A (No aplica) | 0
274 | 35 | _VIGAS_PRIN | 6.096 | 1510 | Sismo | 0.85 | Nodo 145 | 0 | 0 | 0.278 | 0 | 0 | 0 | N/A (No aplica) | 0 | 0.128 | Nodo 136 | 0 | 0 | -1.195 | Nodo 136 | 0 | 0 | 0.142 | 1.016 | 0 | 0 | N/A (No aplica) | 0
274 | 35 | _VIGAS_PRIN | 6.096 | 1511 | Sismo | 0.911 | Nodo 145 | 0 | 0 | 0.285 | 0 | 0 | 0 | N/A (No aplica) | 0 | -0.449 | Nodo 145 | 0 | 0 | 1.93 | Nodo 136 | 0 | 0 | 0.147 | 0 | 0 | 0 | N/A (No aplica) | 0
274 | 35 | _VIGAS_PRIN | 6.096 | 1512 | Sismo | 0.931 | Nodo 145 | 0 | 0 | 0.289 | 0 | 0 | 0 | N/A (No aplica) | 0 | -0.417 | Nodo 145 | 0 | 0 | -1.224 | Nodo 136 | 0 | 0 | 0.142 | 0 | 0 | 0 | N/A (No aplica) | 0
274 | 35 | _VIGAS_PRIN | 6.096 | 1513 | Sismo | 0.821 | Nodo 145 | 0 | 0 | 0.279 | 0 | 0 | 0 | N/A (No aplica) | 0 | 0.102 | Nodo 136 | 0 | 0 | 1.962 | Nodo 136 | 0 | 0 | 0.147 | 1.016 | 0 | 0 | N/A (No aplica) | 0
274 | 35 | _VIGAS_PRIN | 6.096 | 1514 | Sismo | 0.841 | Nodo 145 | 0 | 0 | 0.283 | 0 | 0 | 0 | N/A (No aplica) | 0 | 0.128 | Nodo 136 | 0 | 0 | -1.192 | Nodo 136 | 0 | 0 | 0.142 | 1.016 | 0 | 0 | N/A (No aplica) | 0
274 | 35 | _VIGAS_PRIN | 6.096 | 1515 | Sismo | 0.902 | Nodo 145 | 0 | 0 | 0.291 | 0 | 0 | 0 | N/A (No aplica) | 0 | -0.448 | Nodo 145 | 0 | 0 | 1.933 | Nodo 136 | 0 | 0 | 0.147 | 0 | 0 | 0 | N/A (No aplica) | 0
274 | 35 | _VIGAS_PRIN | 6.096 | 1516 | Sismo | 0.922 | Nodo 145 | 0 | 0 | 0.295 | 0 | 0 | 0 | N/A (No aplica) | 0 | -0.417 | Nodo 145 | 0 | 0 | -1.222 | Nodo 136 | 0 | 0 | 0.142 | 0 | 0 | 0 | N/A (No aplica) | 0
275 | 44 | _VIGAS_SEC | 3.506 | 4 | 1 | -1.935 | Nodo 137 | 0.365 | 0.73 | 1.749 | 0 | 0 | 0 | N/A (No aplica) | 0 | 0.03 | Nodo 145 | 0 | 0 | 0.079 | Nodo 145 | 0.002 | 0.292 | 0.01 | 1.753 | 0 | 0 | N/A (No aplica) | 0
275 | 44 | _VIGAS_SEC | 3.506 | 205 | 2 | -2.223 | Nodo 137 | 0.131 | 0.73 | 0.621 | 0 | 0 | 0 | N/A (No aplica) | 0 | 7.662 | Nodo 137 | 0 | 0 | 0.064 | Nodo 145 | 0.422 | 1.023 | 0.422 | 1.023 | 0 | 0 | N/A (No aplica) | 0
275 | 44 | _VIGAS_SEC | 3.506 | 206 | 2 | 1.149 | Nodo 145 | 0.132 | 0.73 | 0.621 | 1.753 | 0 | 0 | N/A (No aplica) | 0 | -7.652 | Nodo 137 | 0 | 0 | 0.062 | Nodo 137 | 0.425 | 1.023 | 0.425 | 1.023 | 0 | 0 | N/A (No aplica) | 0
275 | 44 | _VIGAS_SEC | 3.506 | 207 | 2 | -0.847 | Nodo 137 | 0.131 | 0.73 | 0.53 | 0 | 0 | 0 | N/A (No aplica) | 0 | -0.126 | Nodo 145 | 0 | 0 | 18.909 | Nodo 137 | 0.001 | 1.169 | 0.131 | 1.753 | 0 | 0 | N/A (No aplica) | 0
275 | 44 | _VIGAS_SEC | 3.506 | 208 | 2 | -0.847 | Nodo 137 | 0.132 | 0.73 | 0.711 | 0 | 0 | 0 | N/A (No aplica) | 0 | 0.149 | Nodo 145 | 0 | 0 | -18.786 | Nodo 137 | 0.001 | 0.146 | 0.144 | 1.753 | 0 | 0 | N/A (No aplica) | 0
275 | 44 | _VIGAS_SEC | 3.506 | 202 | 3 | -2.783 | Nodo 137 | 0.497 | 0.73 | 2.369 | 0 | 360 | 9.739 | SI | 0.24 | 0.041 | Nodo 145 | 0 | 0 | 0.141 | Nodo 145 | 0.003 | 0.877 | 0.016 | 1.753 | 360 | 9.739 | SI | 0
275 | 44 | _VIGAS_SEC | 3.506 | 204 | 3 | -1.406 | Nodo 137 | 0.407 | 0.73 | 1.93 | 0 | 360 | 9.739 | SI | 0.2 | -0.1 | Nodo 137 | 0 | 0 | 0.634 | Nodo 145 | 0.003 | 0.438 | 0.202 | 1.753 | 360 | 9.739 | SI | 0.02
275 | 44 | _VIGAS_SEC | 3.506 | 202 | 4 | -2.783 | Nodo 137 | 0.497 | 0.73 | 2.369 | 0 | 0 | 0 | N/A (No aplica) | 0 | 0.041 | Nodo 145 | 0 | 0 | 0.141 | Nodo 145 | 0.003 | 0.877 | 0.016 | 1.753 | 0 | 0 | N/A (No aplica) | 0
275 | 44 | _VIGAS_SEC | 3.506 | 204 | 4 | -1.406 | Nodo 137 | 0.407 | 0.73 | 1.93 | 0 | 0 | 0 | N/A (No aplica) | 0 | -0.1 | Nodo 137 | 0 | 0 | 0.634 | Nodo 145 | 0.003 | 0.438 | 0.202 | 1.753 | 0 | 0 | N/A (No aplica) | 0
275 | 44 | _VIGAS_SEC | 3.506 | 1401 | Viento | -1.582 | Nodo 137 | 0.314 | 0.73 | 1.495 | 0 | 0 | 0 | N/A (No aplica) | 0 | 5.118 | Nodo 137 | 0 | 0 | 0.371 | Nodo 145 | 0.294 | 1.023 | 0.294 | 1.023 | 0 | 0 | N/A (No aplica) | 0
275 | 44 | _VIGAS_SEC | 3.506 | 1402 | Viento | 1.839 | Nodo 145 | 0.314 | 0.73 | 1.495 | 1.753 | 0 | 0 | N/A (No aplica) | 0 | -5.602 | Nodo 137 | 0 | 0 | 0.368 | Nodo 145 | 0.299 | 1.023 | 0.299 | 1.023 | 0 | 0 | N/A (No aplica) | 0
275 | 44 | _VIGAS_SEC | 3.506 | 1403 | Viento | 0.812 | Nodo 145 | 0.315 | 0.73 | 1.432 | 1.753 | 0 | 0 | N/A (No aplica) | 0 | -0.327 | Nodo 145 | 0 | 0 | 13.561 | Nodo 145 | 0.002 | 0.73 | 0.267 | 1.753 | 0 | 0 | N/A (No aplica) | 0
275 | 44 | _VIGAS_SEC | 3.506 | 1404 | Viento | 0.939 | Nodo 145 | 0.315 | 0.73 | 1.559 | 1.753 | 0 | 0 | N/A (No aplica) | 0 | -0.242 | Nodo 137 | 0 | 0 | -13.093 | Nodo 137 | 0.002 | 0.73 | 0.271 | 0 | 0 | 0 | N/A (No aplica) | 0
275 | 44 | _VIGAS_SEC | 3.506 | 1501 | Sismo | -0.771 | Nodo 137 | 0 | 0 | 1.474 | 0 | 0 | 0 | N/A (No aplica) | 0 | 0.635 | Nodo 145 | 0 | 0 | 1.057 | Nodo 145 | 0 | 0 | 0.269 | 1.753 | 0 | 0 | N/A (No aplica) | 0
275 | 44 | _VIGAS_SEC | 3.506 | 1502 | Sismo | -0.77 | Nodo 137 | 0 | 0 | 1.481 | 0 | 0 | 0 | N/A (No aplica) | 0 | 0.648 | Nodo 145 | 0 | 0 | -0.433 | Nodo 137 | 0 | 0 | 0.269 | 0 | 0 | 0 | N/A (No aplica) | 0
275 | 44 | _VIGAS_SEC | 3.506 | 1503 | Sismo | 1.053 | Nodo 145 | 0 | 0 | 1.477 | 1.753 | 0 | 0 | N/A (No aplica) | 0 | -1.111 | Nodo 137 | 0 | 0 | 0.9 | Nodo 145 | 0 | 0 | 0.269 | 1.753 | 0 | 0 | N/A (No aplica) | 0
275 | 44 | _VIGAS_SEC | 3.506 | 1504 | Sismo | 1.06 | Nodo 145 | 0 | 0 | 1.484 | 1.753 | 0 | 0 | N/A (No aplica) | 0 | -1.118 | Nodo 137 | 0 | 0 | -0.59 | Nodo 137 | 0 | 0 | 0.269 | 0 | 0 | 0 | N/A (No aplica) | 0
275 | 44 | _VIGAS_SEC | 3.506 | 1505 | Sismo | -0.815 | Nodo 137 | 0 | 0 | 1.507 | 0 | 0 | 0 | N/A (No aplica) | 0 | 0.636 | Nodo 145 | 0 | 0 | 1.06 | Nodo 145 | 0 | 0 | 0.269 | 1.753 | 0 | 0 | N/A (No aplica) | 0
275 | 44 | _VIGAS_SEC | 3.506 | 1506 | Sismo | -0.814 | Nodo 137 | 0 | 0 | 1.513 | 0 | 0 | 0 | N/A (No aplica) | 0 | 0.648 | Nodo 145 | 0 | 0 | -0.43 | Nodo 137 | 0 | 0 | 0.269 | 0 | 0 | 0 | N/A (No aplica) | 0
275 | 44 | _VIGAS_SEC | 3.506 | 1507 | Sismo | 1.041 | Nodo 145 | 0 | 0 | 1.509 | 1.753 | 0 | 0 | N/A (No aplica) | 0 | -1.111 | Nodo 137 | 0 | 0 | 0.903 | Nodo 145 | 0 | 0 | 0.269 | 1.753 | 0 | 0 | N/A (No aplica) | 0
275 | 44 | _VIGAS_SEC | 3.506 | 1508 | Sismo | 1.049 | Nodo 145 | 0 | 0 | 1.516 | 1.753 | 0 | 0 | N/A (No aplica) | 0 | -1.117 | Nodo 137 | 0 | 0 | -0.587 | Nodo 137 | 0 | 0 | 0.269 | 0 | 0 | 0 | N/A (No aplica) | 0
275 | 44 | _VIGAS_SEC | 3.506 | 1509 | Sismo | 0.83 | Nodo 145 | 0 | 0 | 1.474 | 1.753 | 0 | 0 | N/A (No aplica) | 0 | -0.046 | Nodo 145 | 0 | 0 | 1.952 | Nodo 145 | 0 | 0 | 0.268 | 1.753 | 0 | 0 | N/A (No aplica) | 0
275 | 44 | _VIGAS_SEC | 3.506 | 1510 | Sismo | 0.85 | Nodo 145 | 0 | 0 | 1.491 | 1.753 | 0 | 0 | N/A (No aplica) | 0 | -0.049 | Nodo 137 | 0 | 0 | -1.448 | Nodo 137 | 0 | 0 | 0.269 | 0 | 0 | 0 | N/A (No aplica) | 0
275 | 44 | _VIGAS_SEC | 3.506 | 1511 | Sismo | 0.911 | Nodo 145 | 0 | 0 | 1.475 | 1.753 | 0 | 0 | N/A (No aplica) | 0 | -0.449 | Nodo 145 | 0 | 0 | 1.915 | Nodo 145 | 0 | 0 | 0.268 | 1.753 | 0 | 0 | N/A (No aplica) | 0
275 | 44 | _VIGAS_SEC | 3.506 | 1512 | Sismo | 0.931 | Nodo 145 | 0 | 0 | 1.491 | 1.753 | 0 | 0 | N/A (No aplica) | 0 | -0.452 | Nodo 137 | 0 | 0 | -1.484 | Nodo 137 | 0 | 0 | 0.269 | 0 | 0 | 0 | N/A (No aplica) | 0
275 | 44 | _VIGAS_SEC | 3.506 | 1513 | Sismo | 0.821 | Nodo 145 | 0 | 0 | 1.499 | 1.753 | 0 | 0 | N/A (No aplica) | 0 | -0.045 | Nodo 145 | 0 | 0 | 1.954 | Nodo 145 | 0 | 0 | 0.268 | 1.753 | 0 | 0 | N/A (No aplica) | 0
275 | 44 | _VIGAS_SEC | 3.506 | 1514 | Sismo | 0.841 | Nodo 145 | 0 | 0 | 1.515 | 1.753 | 0 | 0 | N/A (No aplica) | 0 | -0.049 | Nodo 137 | 0 | 0 | -1.446 | Nodo 137 | 0 | 0 | 0.269 | 0 | 0 | 0 | N/A (No aplica) | 0
275 | 44 | _VIGAS_SEC | 3.506 | 1515 | Sismo | 0.902 | Nodo 145 | 0 | 0 | 1.499 | 1.753 | 0 | 0 | N/A (No aplica) | 0 | -0.448 | Nodo 145 | 0 | 0 | 1.918 | Nodo 145 | 0 | 0 | 0.269 | 1.753 | 0 | 0 | N/A (No aplica) | 0
275 | 44 | _VIGAS_SEC | 3.506 | 1516 | Sismo | 0.922 | Nodo 145 | 0 | 0 | 1.516 | 1.753 | 0 | 0 | N/A (No aplica) | 0 | -0.452 | Nodo 137 | 0 | 0 | -1.482 | Nodo 137 | 0 | 0 | 0.269 | 0 | 0 | 0 | N/A (No aplica) | 0
276 | 35 | _VIGAS_PRIN | 6.096 | 4 | 1 | -0.629 | Nodo 146 | 0.027 | 0.508 | 0.125 | 0 | 0 | 0 | N/A (No aplica) | 0 | 0.011 | Nodo 146 | 0 | 0 | 0.081 | Nodo 146 | 0 | 0.254 | 0.009 | 0 | 0 | 0 | N/A (No aplica) | 0
276 | 35 | _VIGAS_PRIN | 6.096 | 205 | 2 | 0.818 | Nodo 138 | 0.049 | 0.593 | 1.25 | 1.016 | 0 | 0 | N/A (No aplica) | 0 | 7.602 | Nodo 146 | 0 | 0 | 0.06 | Nodo 138 | 0 | 0.254 | 0.002 | 0 | 0 | 0 | N/A (No aplica) | 0
276 | 35 | _VIGAS_PRIN | 6.096 | 206 | 2 | -1.542 | Nodo 138 | 0.076 | 0.593 | 1.102 | 1.016 | 0 | 0 | N/A (No aplica) | 0 | -7.613 | Nodo 138 | 0 | 0 | 0.064 | Nodo 146 | 0.001 | 0.677 | 0.01 | 1.016 | 0 | 0 | N/A (No aplica) | 0
276 | 35 | _VIGAS_PRIN | 6.096 | 207 | 2 | -0.512 | Nodo 146 | 0.013 | 0.423 | 0.036 | 0 | 0 | 0 | N/A (No aplica) | 0 | -0.05 | Nodo 146 | 0 | 0 | 19.152 | Nodo 138 | 0.007 | 0.508 | 0.044 | 1.016 | 0 | 0 | N/A (No aplica) | 0
276 | 35 | _VIGAS_PRIN | 6.096 | 208 | 2 | -0.359 | Nodo 146 | 0.016 | 0.423 | 0.112 | 0 | 0 | 0 | N/A (No aplica) | 0 | 0.049 | Nodo 146 | 0 | 0 | -19.03 | Nodo 138 | 0.007 | 0.593 | 0.053 | 0 | 0 | 0 | N/A (No aplica) | 0
276 | 35 | _VIGAS_PRIN | 6.096 | 202 | 3 | -1.064 | Nodo 146 | 0.041 | 0.508 | 0.199 | 0 | 360 | 16.933 | SI | 0.01 | 0.01 | Nodo 146 | 0 | 0 | 0.143 | Nodo 146 | 0 | 0.508 | 0.016 | 0 | 360 | 16.933 | SI | 0
276 | 35 | _VIGAS_PRIN | 6.096 | 204 | 3 | 0.174 | Nodo 138 | 0.034 | 0.423 | 0.179 | 1.016 | 360 | 16.933 | SI | 0.01 | 0.223 | Nodo 138 | 0 | 0 | 0.635 | Nodo 146 | 0 | 0.593 | 0.103 | 1.016 | 360 | 16.933 | SI | 0.01
276 | 35 | _VIGAS_PRIN | 6.096 | 202 | 4 | -1.064 | Nodo 146 | 0.041 | 0.508 | 0.199 | 0 | 0 | 0 | N/A (No aplica) | 0 | 0.01 | Nodo 146 | 0 | 0 | 0.143 | Nodo 146 | 0 | 0.508 | 0.016 | 0 | 0 | 0 | N/A (No aplica) | 0
276 | 35 | _VIGAS_PRIN | 6.096 | 204 | 4 | 0.174 | Nodo 138 | 0.034 | 0.423 | 0.179 | 1.016 | 0 | 0 | N/A (No aplica) | 0 | 0.223 | Nodo 138 | 0 | 0 | 0.635 | Nodo 146 | 0 | 0.593 | 0.103 | 1.016 | 0 | 0 | N/A (No aplica) | 0
276 | 35 | _VIGAS_PRIN | 6.096 | 1401 | Viento | 1.428 | Nodo 138 | 0.02 | 0.677 | 0.971 | 1.016 | 0 | 0 | N/A (No aplica) | 0 | 5.527 | Nodo 138 | 0 | 0 | 0.369 | Nodo 146 | 0.001 | 0.254 | 0.147 | 1.016 | 0 | 0 | N/A (No aplica) | 0
276 | 35 | _VIGAS_PRIN | 6.096 | 1402 | Viento | 0.452 | Nodo 146 | 0.07 | 0.593 | 0.676 | 0 | 0 | 0 | N/A (No aplica) | 0 | -5.264 | Nodo 146 | 0 | 0 | 0.372 | Nodo 146 | 0 | 0.508 | 0.142 | 0 | 0 | 0 | N/A (No aplica) | 0
276 | 35 | _VIGAS_PRIN | 6.096 | 1403 | Viento | 0.522 | Nodo 138 | 0.026 | 0.423 | 0.121 | 1.016 | 0 | 0 | N/A (No aplica) | 0 | 0.2 | Nodo 138 | 0 | 0 | 13.732 | Nodo 138 | 0.005 | 0.508 | 0.177 | 1.016 | 0 | 0 | N/A (No aplica) | 0
276 | 35 | _VIGAS_PRIN | 6.096 | 1404 | Viento | 0.683 | Nodo 138 | 0.028 | 0.508 | 0.174 | 1.016 | 0 | 0 | N/A (No aplica) | 0 | 0.204 | Nodo 138 | 0 | 0 | -12.995 | Nodo 138 | 0.005 | 0.508 | 0.112 | 1.016 | 0 | 0 | N/A (No aplica) | 0
276 | 35 | _VIGAS_PRIN | 6.096 | 1501 | Sismo | 0.757 | Nodo 138 | 0 | 0 | 0.293 | 1.016 | 0 | 0 | N/A (No aplica) | 0 | 1.074 | Nodo 138 | 0 | 0 | 1.034 | Nodo 146 | 0 | 0 | 0.146 | 1.016 | 0 | 0 | N/A (No aplica) | 0
276 | 35 | _VIGAS_PRIN | 6.096 | 1502 | Sismo | 0.766 | Nodo 138 | 0 | 0 | 0.296 | 1.016 | 0 | 0 | N/A (No aplica) | 0 | 1.081 | Nodo 138 | 0 | 0 | -0.22 | Nodo 138 | 0 | 0 | 0.145 | 1.016 | 0 | 0 | N/A (No aplica) | 0
276 | 35 | _VIGAS_PRIN | 6.096 | 1503 | Sismo | 0.462 | Nodo 146 | 0 | 0 | 0.005 | 0 | 0 | 0 | N/A (No aplica) | 0 | -0.821 | Nodo 146 | 0 | 0 | 0.954 | Nodo 138 | 0 | 0 | 0.145 | 0 | 0 | 0 | N/A (No aplica) | 0
276 | 35 | _VIGAS_PRIN | 6.096 | 1504 | Sismo | 0.469 | Nodo 146 | 0 | 0 | 0.002 | 0 | 0 | 0 | N/A (No aplica) | 0 | -0.812 | Nodo 146 | 0 | 0 | -0.297 | Nodo 146 | 0 | 0 | 0.143 | 0 | 0 | 0 | N/A (No aplica) | 0
276 | 35 | _VIGAS_PRIN | 6.096 | 1505 | Sismo | 0.738 | Nodo 138 | 0 | 0 | 0.297 | 1.016 | 0 | 0 | N/A (No aplica) | 0 | 1.074 | Nodo 138 | 0 | 0 | 1.037 | Nodo 146 | 0 | 0 | 0.146 | 1.016 | 0 | 0 | N/A (No aplica) | 0
276 | 35 | _VIGAS_PRIN | 6.096 | 1506 | Sismo | 0.748 | Nodo 138 | 0 | 0 | 0.3 | 1.016 | 0 | 0 | N/A (No aplica) | 0 | 1.081 | Nodo 138 | 0 | 0 | -0.217 | Nodo 138 | 0 | 0 | 0.144 | 1.016 | 0 | 0 | N/A (No aplica) | 0
276 | 35 | _VIGAS_PRIN | 6.096 | 1507 | Sismo | 0.439 | Nodo 146 | 0 | 0 | 0.001 | 0 | 0 | 0 | N/A (No aplica) | 0 | -0.821 | Nodo 146 | 0 | 0 | 0.957 | Nodo 138 | 0 | 0 | 0.144 | 0 | 0 | 0 | N/A (No aplica) | 0
276 | 35 | _VIGAS_PRIN | 6.096 | 1508 | Sismo | 0.448 | Nodo 138 | 0 | 0 | 0.002 | 1.016 | 0 | 0 | N/A (No aplica) | 0 | -0.813 | Nodo 146 | 0 | 0 | -0.293 | Nodo 146 | 0 | 0 | 0.143 | 0 | 0 | 0 | N/A (No aplica) | 0
276 | 35 | _VIGAS_PRIN | 6.096 | 1509 | Sismo | 0.632 | Nodo 138 | 0 | 0 | 0.177 | 1.016 | 0 | 0 | N/A (No aplica) | 0 | 0.395 | Nodo 138 | 0 | 0 | 1.964 | Nodo 138 | 0 | 0 | 0.147 | 1.016 | 0 | 0 | N/A (No aplica) | 0
276 | 35 | _VIGAS_PRIN | 6.096 | 1510 | Sismo | 0.657 | Nodo 138 | 0 | 0 | 0.184 | 1.016 | 0 | 0 | N/A (No aplica) | 0 | 0.414 | Nodo 138 | 0 | 0 | -1.214 | Nodo 138 | 0 | 0 | 0.143 | 1.016 | 0 | 0 | N/A (No aplica) | 0
276 | 35 | _VIGAS_PRIN | 6.096 | 1511 | Sismo | 0.562 | Nodo 138 | 0 | 0 | 0.108 | 1.016 | 0 | 0 | N/A (No aplica) | 0 | -0.155 | Nodo 146 | 0 | 0 | 1.949 | Nodo 138 | 0 | 0 | 0.146 | 0 | 0 | 0 | N/A (No aplica) | 0
276 | 35 | _VIGAS_PRIN | 6.096 | 1512 | Sismo | 0.588 | Nodo 138 | 0 | 0 | 0.115 | 1.016 | 0 | 0 | N/A (No aplica) | 0 | -0.133 | Nodo 146 | 0 | 0 | -1.229 | Nodo 138 | 0 | 0 | 0.143 | 0 | 0 | 0 | N/A (No aplica) | 0
276 | 35 | _VIGAS_PRIN | 6.096 | 1513 | Sismo | 0.617 | Nodo 138 | 0 | 0 | 0.18 | 1.016 | 0 | 0 | N/A (No aplica) | 0 | 0.395 | Nodo 138 | 0 | 0 | 1.966 | Nodo 138 | 0 | 0 | 0.146 | 1.016 | 0 | 0 | N/A (No aplica) | 0
276 | 35 | _VIGAS_PRIN | 6.096 | 1514 | Sismo | 0.642 | Nodo 138 | 0 | 0 | 0.187 | 1.016 | 0 | 0 | N/A (No aplica) | 0 | 0.413 | Nodo 138 | 0 | 0 | -1.211 | Nodo 138 | 0 | 0 | 0.143 | 1.016 | 0 | 0 | N/A (No aplica) | 0
276 | 35 | _VIGAS_PRIN | 6.096 | 1515 | Sismo | 0.548 | Nodo 138 | 0 | 0 | 0.111 | 1.016 | 0 | 0 | N/A (No aplica) | 0 | -0.155 | Nodo 146 | 0 | 0 | 1.951 | Nodo 138 | 0 | 0 | 0.146 | 0 | 0 | 0 | N/A (No aplica) | 0
276 | 35 | _VIGAS_PRIN | 6.096 | 1516 | Sismo | 0.573 | Nodo 138 | 0 | 0 | 0.118 | 1.016 | 0 | 0 | N/A (No aplica) | 0 | -0.133 | Nodo 146 | 0 | 0 | -1.226 | Nodo 138 | 0 | 0 | 0.142 | 0 | 0 | 0 | N/A (No aplica) | 0
277 | 46 | _VIGAS_SEC | 3.506 | 4 | 1 | -2.368 | Nodo 139 | 0.365 | 0.73 | 1.739 | 0 | 0 | 0 | N/A (No aplica) | 0 | 0.011 | Nodo 146 | 0 | 0 | 0.081 | Nodo 146 | 0 | 0 | 0.002 | 1.753 | 0 | 0 | N/A (No aplica) | 0
277 | 46 | _VIGAS_SEC | 3.506 | 205 | 2 | -1.056 | Nodo 139 | 0.131 | 0.73 | 0.624 | 0 | 0 | 0 | N/A (No aplica) | 0 | 7.659 | Nodo 139 | 0 | 0 | 0.061 | Nodo 139 | 0.421 | 1.023 | 0.421 | 1.023 | 0 | 0 | N/A (No aplica) | 0
277 | 46 | _VIGAS_SEC | 3.506 | 206 | 2 | -1.064 | Nodo 139 | 0.131 | 0.73 | 0.624 | 0 | 0 | 0 | N/A (No aplica) | 0 | -7.661 | Nodo 139 | 0 | 0 | 0.064 | Nodo 146 | 0.421 | 1.023 | 0.421 | 1.023 | 0 | 0 | N/A (No aplica) | 0
277 | 46 | _VIGAS_SEC | 3.506 | 207 | 2 | -1.06 | Nodo 139 | 0.132 | 0.73 | 0.548 | 0 | 0 | 0 | N/A (No aplica) | 0 | -0.05 | Nodo 146 | 0 | 0 | 19.109 | Nodo 139 | 0.001 | 0.73 | 0.049 | 1.753 | 0 | 0 | N/A (No aplica) | 0
277 | 46 | _VIGAS_SEC | 3.506 | 208 | 2 | -1.06 | Nodo 139 | 0.132 | 0.73 | 0.701 | 0 | 0 | 0 | N/A (No aplica) | 0 | 0.049 | Nodo 146 | 0 | 0 | -18.988 | Nodo 139 | 0.001 | 1.315 | 0.05 | 1.753 | 0 | 0 | N/A (No aplica) | 0
277 | 46 | _VIGAS_SEC | 3.506 | 202 | 3 | -3.428 | Nodo 139 | 0.497 | 0.73 | 2.363 | 0 | 360 | 9.739 | SI | 0.24 | 0.01 | Nodo 146 | 0 | 0 | 0.143 | Nodo 146 | 0 | 0.877 | 0.003 | 1.753 | 360 | 9.739 | SI | 0
277 | 46 | _VIGAS_SEC | 3.506 | 204 | 3 | -1.932 | Nodo 139 | 0.406 | 0.73 | 1.926 | 0 | 360 | 9.739 | SI | 0.2 | 0.12 | Nodo 146 | 0 | 0 | 0.635 | Nodo 146 | 0.001 | 1.315 | 0.203 | 1.753 | 360 | 9.739 | SI | 0.02
277 | 46 | _VIGAS_SEC | 3.506 | 202 | 4 | -3.428 | Nodo 139 | 0.497 | 0.73 | 2.363 | 0 | 0 | 0 | N/A (No aplica) | 0 | 0.01 | Nodo 146 | 0 | 0 | 0.143 | Nodo 146 | 0 | 0.877 | 0.003 | 1.753 | 0 | 0 | N/A (No aplica) | 0
277 | 46 | _VIGAS_SEC | 3.506 | 204 | 4 | -1.932 | Nodo 139 | 0.406 | 0.73 | 1.926 | 0 | 0 | 0 | N/A (No aplica) | 0 | 0.12 | Nodo 146 | 0 | 0 | 0.635 | Nodo 146 | 0.001 | 1.315 | 0.203 | 1.753 | 0 | 0 | N/A (No aplica) | 0
277 | 46 | _VIGAS_SEC | 3.506 | 1401 | Viento | -1.036 | Nodo 139 | 0.315 | 0.73 | 1.494 | 0 | 0 | 0 | N/A (No aplica) | 0 | 5.419 | Nodo 139 | 0 | 0 | 0.369 | Nodo 146 | 0.294 | 1.023 | 0.294 | 1.023 | 0 | 0 | N/A (No aplica) | 0
277 | 46 | _VIGAS_SEC | 3.506 | 1402 | Viento | -1.042 | Nodo 139 | 0.315 | 0.73 | 1.494 | 0 | 0 | 0 | N/A (No aplica) | 0 | -5.305 | Nodo 139 | 0 | 0 | 0.372 | Nodo 146 | 0.294 | 1.023 | 0.294 | 1.023 | 0 | 0 | N/A (No aplica) | 0
277 | 46 | _VIGAS_SEC | 3.506 | 1403 | Viento | -1.039 | Nodo 139 | 0.315 | 0.73 | 1.44 | 0 | 0 | 0 | N/A (No aplica) | 0 | 0.057 | Nodo 139 | 0 | 0 | 13.702 | Nodo 146 | 0.001 | 1.169 | 0.268 | 1.753 | 0 | 0 | N/A (No aplica) | 0
277 | 46 | _VIGAS_SEC | 3.506 | 1404 | Viento | -1.039 | Nodo 139 | 0.314 | 0.73 | 1.547 | 0 | 0 | 0 | N/A (No aplica) | 0 | 0.093 | Nodo 146 | 0 | 0 | -13.233 | Nodo 139 | 0.001 | 1.023 | 0.272 | 0 | 0 | 0 | N/A (No aplica) | 0
277 | 46 | _VIGAS_SEC | 3.506 | 1501 | Sismo | -1.01 | Nodo 139 | 0 | 0 | 1.474 | 0 | 0 | 0 | N/A (No aplica) | 0 | 0.933 | Nodo 139 | 0 | 0 | 1.034 | Nodo 146 | 0 | 0 | 0.27 | 1.753 | 0 | 0 | N/A (No aplica) | 0
277 | 46 | _VIGAS_SEC | 3.506 | 1502 | Sismo | -1.01 | Nodo 139 | 0 | 0 | 1.481 | 0 | 0 | 0 | N/A (No aplica) | 0 | 0.937 | Nodo 146 | 0 | 0 | -0.471 | Nodo 139 | 0 | 0 | 0.27 | 0 | 0 | 0 | N/A (No aplica) | 0
277 | 46 | _VIGAS_SEC | 3.506 | 1503 | Sismo | -1.012 | Nodo 139 | 0 | 0 | 1.474 | 0 | 0 | 0 | N/A (No aplica) | 0 | -0.821 | Nodo 146 | 0 | 0 | 0.939 | Nodo 146 | 0 | 0 | 0.27 | 1.753 | 0 | 0 | N/A (No aplica) | 0
277 | 46 | _VIGAS_SEC | 3.506 | 1504 | Sismo | -1.012 | Nodo 139 | 0 | 0 | 1.482 | 0 | 0 | 0 | N/A (No aplica) | 0 | -0.819 | Nodo 139 | 0 | 0 | -0.566 | Nodo 139 | 0 | 0 | 0.27 | 0 | 0 | 0 | N/A (No aplica) | 0
277 | 46 | _VIGAS_SEC | 3.506 | 1505 | Sismo | -1.065 | Nodo 139 | 0 | 0 | 1.506 | 0 | 0 | 0 | N/A (No aplica) | 0 | 0.933 | Nodo 139 | 0 | 0 | 1.037 | Nodo 146 | 0 | 0 | 0.27 | 1.753 | 0 | 0 | N/A (No aplica) | 0
277 | 46 | _VIGAS_SEC | 3.506 | 1506 | Sismo | -1.065 | Nodo 139 | 0 | 0 | 1.513 | 0 | 0 | 0 | N/A (No aplica) | 0 | 0.937 | Nodo 146 | 0 | 0 | -0.468 | Nodo 139 | 0 | 0 | 0.27 | 0 | 0 | 0 | N/A (No aplica) | 0
277 | 46 | _VIGAS_SEC | 3.506 | 1507 | Sismo | -1.067 | Nodo 139 | 0 | 0 | 1.507 | 0 | 0 | 0 | N/A (No aplica) | 0 | -0.821 | Nodo 146 | 0 | 0 | 0.942 | Nodo 146 | 0 | 0 | 0.27 | 1.753 | 0 | 0 | N/A (No aplica) | 0
277 | 46 | _VIGAS_SEC | 3.506 | 1508 | Sismo | -1.067 | Nodo 139 | 0 | 0 | 1.514 | 0 | 0 | 0 | N/A (No aplica) | 0 | -0.819 | Nodo 139 | 0 | 0 | -0.563 | Nodo 139 | 0 | 0 | 0.27 | 0 | 0 | 0 | N/A (No aplica) | 0
277 | 46 | _VIGAS_SEC | 3.506 | 1509 | Sismo | -1.017 | Nodo 139 | 0 | 0 | 1.472 | 0 | 0 | 0 | N/A (No aplica) | 0 | 0.267 | Nodo 139 | 0 | 0 | 1.964 | Nodo 146 | 0 | 0 | 0.269 | 1.753 | 0 | 0 | N/A (No aplica) | 0
277 | 46 | _VIGAS_SEC | 3.506 | 1510 | Sismo | -1.017 | Nodo 139 | 0 | 0 | 1.491 | 0 | 0 | 0 | N/A (No aplica) | 0 | 0.271 | Nodo 146 | 0 | 0 | -1.474 | Nodo 139 | 0 | 0 | 0.27 | 0 | 0 | 0 | N/A (No aplica) | 0
277 | 46 | _VIGAS_SEC | 3.506 | 1511 | Sismo | -1.018 | Nodo 139 | 0 | 0 | 1.472 | 0 | 0 | 0 | N/A (No aplica) | 0 | -0.155 | Nodo 146 | 0 | 0 | 1.942 | Nodo 146 | 0 | 0 | 0.269 | 1.753 | 0 | 0 | N/A (No aplica) | 0
277 | 46 | _VIGAS_SEC | 3.506 | 1512 | Sismo | -1.018 | Nodo 139 | 0 | 0 | 1.491 | 0 | 0 | 0 | N/A (No aplica) | 0 | -0.152 | Nodo 139 | 0 | 0 | -1.496 | Nodo 139 | 0 | 0 | 0.27 | 0 | 0 | 0 | N/A (No aplica) | 0
277 | 46 | _VIGAS_SEC | 3.506 | 1513 | Sismo | -1.06 | Nodo 139 | 0 | 0 | 1.497 | 0 | 0 | 0 | N/A (No aplica) | 0 | 0.267 | Nodo 139 | 0 | 0 | 1.966 | Nodo 146 | 0 | 0 | 0.269 | 1.753 | 0 | 0 | N/A (No aplica) | 0
277 | 46 | _VIGAS_SEC | 3.506 | 1514 | Sismo | -1.06 | Nodo 139 | 0 | 0 | 1.516 | 0 | 0 | 0 | N/A (No aplica) | 0 | 0.271 | Nodo 146 | 0 | 0 | -1.471 | Nodo 139 | 0 | 0 | 0.27 | 0 | 0 | 0 | N/A (No aplica) | 0
277 | 46 | _VIGAS_SEC | 3.506 | 1515 | Sismo | -1.06 | Nodo 139 | 0 | 0 | 1.497 | 0 | 0 | 0 | N/A (No aplica) | 0 | -0.155 | Nodo 146 | 0 | 0 | 1.944 | Nodo 146 | 0 | 0 | 0.269 | 1.753 | 0 | 0 | N/A (No aplica) | 0
277 | 46 | _VIGAS_SEC | 3.506 | 1516 | Sismo | -1.06 | Nodo 139 | 0 | 0 | 1.516 | 0 | 0 | 0 | N/A (No aplica) | 0 | -0.152 | Nodo 139 | 0 | 0 | -1.493 | Nodo 139 | 0 | 0 | 0.27 | 0 | 0 | 0 | N/A (No aplica) | 0
278 | 35 | _VIGAS_PRIN | 6.096 | 4 | 1 | -0.239 | Nodo 147 | 0.015 | 0.423 | 0.032 | 0 | 0 | 0 | N/A (No aplica) | 0 | -0.008 | Nodo 147 | 0 | 0 | 0.081 | Nodo 147 | 0 | 0.254 | 0.004 | 0 | 0 | 0 | N/A (No aplica) | 0
278 | 35 | _VIGAS_PRIN | 6.096 | 205 | 2 | 1.16 | Nodo 147 | 0.104 | 0.423 | 1.446 | 0 | 0 | 0 | N/A (No aplica) | 0 | 7.631 | Nodo 86 | 0 | 0 | 0.055 | Nodo 147 | 0.001 | 0.339 | 0.034 | 1.016 | 0 | 0 | N/A (No aplica) | 0
278 | 35 | _VIGAS_PRIN | 6.096 | 206 | 2 | -1.601 | Nodo 147 | 0.089 | 0.423 | 1.479 | 0 | 0 | 0 | N/A (No aplica) | 0 | -7.656 | Nodo 86 | 0 | 0 | 0.067 | Nodo 147 | 0.002 | 0.339 | 0.034 | 1.016 | 0 | 0 | N/A (No aplica) | 0
278 | 35 | _VIGAS_PRIN | 6.096 | 207 | 2 | -0.384 | Nodo 86 | 0.007 | 0.423 | 0.009 | 1.016 | 0 | 0 | N/A (No aplica) | 0 | 0.075 | Nodo 86 | 0 | 0 | 19.118 | Nodo 147 | 0.006 | 0.593 | 0.08 | 0 | 0 | 0 | N/A (No aplica) | 0
278 | 35 | _VIGAS_PRIN | 6.096 | 208 | 2 | -0.067 | Nodo 147 | 0.008 | 0.423 | 0.042 | 0 | 0 | 0 | N/A (No aplica) | 0 | -0.1 | Nodo 86 | 0 | 0 | -18.996 | Nodo 147 | 0.005 | 0.593 | 0.066 | 0 | 0 | 0 | N/A (No aplica) | 0
278 | 35 | _VIGAS_PRIN | 6.096 | 202 | 3 | -0.459 | Nodo 147 | 0.022 | 0.423 | 0.048 | 0 | 360 | 16.933 | SI | 0 | -0.021 | Nodo 147 | 0 | 0 | 0.142 | Nodo 147 | 0.001 | 0.508 | 0.01 | 0 | 360 | 16.933 | SI | 0
278 | 35 | _VIGAS_PRIN | 6.096 | 204 | 3 | 0.546 | Nodo 86 | 0.019 | 0.423 | 0.029 | 1.016 | 360 | 16.933 | SI | 0 | 0.445 | Nodo 86 | 0 | 0 | 0.634 | Nodo 147 | 0.001 | 0.339 | 0.119 | 1.016 | 360 | 16.933 | SI | 0.01
278 | 35 | _VIGAS_PRIN | 6.096 | 202 | 4 | -0.459 | Nodo 147 | 0.022 | 0.423 | 0.048 | 0 | 0 | 0 | N/A (No aplica) | 0 | -0.021 | Nodo 147 | 0 | 0 | 0.142 | Nodo 147 | 0.001 | 0.508 | 0.01 | 0 | 0 | 0 | N/A (No aplica) | 0
278 | 35 | _VIGAS_PRIN | 6.096 | 204 | 4 | 0.546 | Nodo 86 | 0.019 | 0.423 | 0.029 | 1.016 | 0 | 0 | N/A (No aplica) | 0 | 0.445 | Nodo 86 | 0 | 0 | 0.634 | Nodo 147 | 0.001 | 0.339 | 0.119 | 1.016 | 0 | 0 | N/A (No aplica) | 0
278 | 35 | _VIGAS_PRIN | 6.096 | 1401 | Viento | 1.847 | Nodo 147 | 0.083 | 0.423 | 1.001 | 0 | 0 | 0 | N/A (No aplica) | 0 | 5.854 | Nodo 86 | 0 | 0 | 0.365 | Nodo 147 | 0 | 0.593 | 0.181 | 1.016 | 0 | 0 | N/A (No aplica) | 0
278 | 35 | _VIGAS_PRIN | 6.096 | 1402 | Viento | 0.96 | Nodo 86 | 0.052 | 0.423 | 1.046 | 1.016 | 0 | 0 | N/A (No aplica) | 0 | -4.98 | Nodo 147 | 0 | 0 | 0.374 | Nodo 147 | 0.002 | 0.508 | 0.133 | 0 | 0 | 0 | N/A (No aplica) | 0
278 | 35 | _VIGAS_PRIN | 6.096 | 1403 | Viento | 0.777 | Nodo 86 | 0.015 | 0.423 | 0.015 | 0.423 | 0 | 0 | N/A (No aplica) | 0 | 0.565 | Nodo 86 | 0 | 0 | 13.709 | Nodo 147 | 0.005 | 0.593 | 0.188 | 1.016 | 0 | 0 | N/A (No aplica) | 0
278 | 35 | _VIGAS_PRIN | 6.096 | 1404 | Viento | 1.029 | Nodo 86 | 0.016 | 0.339 | 0.041 | 1.016 | 0 | 0 | N/A (No aplica) | 0 | 0.442 | Nodo 86 | 0 | 0 | -12.971 | Nodo 147 | 0.003 | 0.508 | 0.126 | 1.016 | 0 | 0 | N/A (No aplica) | 0
278 | 35 | _VIGAS_PRIN | 6.096 | 1501 | Sismo | 1.055 | Nodo 147 | 0 | 0 | 0.163 | 0 | 0 | 0 | N/A (No aplica) | 0 | 1.389 | Nodo 86 | 0 | 0 | 1.007 | Nodo 147 | 0 | 0 | 0.169 | 1.016 | 0 | 0 | N/A (No aplica) | 0
278 | 35 | _VIGAS_PRIN | 6.096 | 1502 | Sismo | 1.067 | Nodo 147 | 0 | 0 | 0.162 | 0 | 0 | 0 | N/A (No aplica) | 0 | 1.382 | Nodo 86 | 0 | 0 | -0.275 | Nodo 86 | 0 | 0 | 0.155 | 1.016 | 0 | 0 | N/A (No aplica) | 0
278 | 35 | _VIGAS_PRIN | 6.096 | 1503 | Sismo | 0.912 | Nodo 86 | 0 | 0 | 0.207 | 1.016 | 0 | 0 | N/A (No aplica) | 0 | -0.532 | Nodo 147 | 0 | 0 | 0.994 | Nodo 86 | 0 | 0 | 0.158 | 0 | 0 | 0 | N/A (No aplica) | 0
278 | 35 | _VIGAS_PRIN | 6.096 | 1504 | Sismo | 0.925 | Nodo 86 | 0 | 0 | 0.208 | 1.016 | 0 | 0 | N/A (No aplica) | 0 | -0.526 | Nodo 147 | 0 | 0 | -0.272 | Nodo 147 | 0 | 0 | 0.145 | 0 | 0 | 0 | N/A (No aplica) | 0
278 | 35 | _VIGAS_PRIN | 6.096 | 1505 | Sismo | 1.044 | Nodo 147 | 0 | 0 | 0.162 | 0 | 0 | 0 | N/A (No aplica) | 0 | 1.388 | Nodo 86 | 0 | 0 | 1.01 | Nodo 147 | 0 | 0 | 0.169 | 1.016 | 0 | 0 | N/A (No aplica) | 0
278 | 35 | _VIGAS_PRIN | 6.096 | 1506 | Sismo | 1.056 | Nodo 147 | 0 | 0 | 0.161 | 0 | 0 | 0 | N/A (No aplica) | 0 | 1.381 | Nodo 86 | 0 | 0 | -0.273 | Nodo 86 | 0 | 0 | 0.155 | 1.016 | 0 | 0 | N/A (No aplica) | 0
278 | 35 | _VIGAS_PRIN | 6.096 | 1507 | Sismo | 0.901 | Nodo 86 | 0 | 0 | 0.208 | 1.016 | 0 | 0 | N/A (No aplica) | 0 | -0.533 | Nodo 147 | 0 | 0 | 0.997 | Nodo 86 | 0 | 0 | 0.159 | 0 | 0 | 0 | N/A (No aplica) | 0
278 | 35 | _VIGAS_PRIN | 6.096 | 1508 | Sismo | 0.914 | Nodo 86 | 0 | 0 | 0.209 | 1.016 | 0 | 0 | N/A (No aplica) | 0 | -0.526 | Nodo 147 | 0 | 0 | -0.269 | Nodo 147 | 0 | 0 | 0.145 | 0 | 0 | 0 | N/A (No aplica) | 0
278 | 35 | _VIGAS_PRIN | 6.096 | 1509 | Sismo | 0.909 | Nodo 147 | 0 | 0 | 0.022 | 0 | 0 | 0 | N/A (No aplica) | 0 | 0.716 | Nodo 86 | 0 | 0 | 1.961 | Nodo 147 | 0 | 0 | 0.176 | 1.016 | 0 | 0 | N/A (No aplica) | 0
278 | 35 | _VIGAS_PRIN | 6.096 | 1510 | Sismo | 0.941 | Nodo 147 | 0 | 0 | 0.019 | 0 | 0 | 0 | N/A (No aplica) | 0 | 0.698 | Nodo 86 | 0 | 0 | -1.23 | Nodo 86 | 0 | 0 | 0.14 | 1.016 | 0 | 0 | N/A (No aplica) | 0
278 | 35 | _VIGAS_PRIN | 6.096 | 1511 | Sismo | 0.892 | Nodo 86 | 0 | 0 | 0.064 | 1.016 | 0 | 0 | N/A (No aplica) | 0 | 0.31 | Nodo 86 | 0 | 0 | 1.952 | Nodo 147 | 0 | 0 | 0.173 | 1.016 | 0 | 0 | N/A (No aplica) | 0
278 | 35 | _VIGAS_PRIN | 6.096 | 1512 | Sismo | 0.926 | Nodo 86 | 0 | 0 | 0.066 | 1.016 | 0 | 0 | N/A (No aplica) | 0 | 0.291 | Nodo 86 | 0 | 0 | -1.225 | Nodo 147 | 0 | 0 | 0.138 | 1.016 | 0 | 0 | N/A (No aplica) | 0
278 | 35 | _VIGAS_PRIN | 6.096 | 1513 | Sismo | 0.901 | Nodo 147 | 0 | 0 | 0.021 | 0 | 0 | 0 | N/A (No aplica) | 0 | 0.716 | Nodo 86 | 0 | 0 | 1.963 | Nodo 147 | 0 | 0 | 0.176 | 1.016 | 0 | 0 | N/A (No aplica) | 0
278 | 35 | _VIGAS_PRIN | 6.096 | 1514 | Sismo | 0.932 | Nodo 147 | 0 | 0 | 0.018 | 0 | 0 | 0 | N/A (No aplica) | 0 | 0.698 | Nodo 86 | 0 | 0 | -1.228 | Nodo 86 | 0 | 0 | 0.141 | 1.016 | 0 | 0 | N/A (No aplica) | 0
278 | 35 | _VIGAS_PRIN | 6.096 | 1515 | Sismo | 0.884 | Nodo 86 | 0 | 0 | 0.064 | 1.016 | 0 | 0 | N/A (No aplica) | 0 | 0.309 | Nodo 86 | 0 | 0 | 1.954 | Nodo 147 | 0 | 0 | 0.173 | 1.016 | 0 | 0 | N/A (No aplica) | 0
278 | 35 | _VIGAS_PRIN | 6.096 | 1516 | Sismo | 0.918 | Nodo 86 | 0 | 0 | 0.067 | 1.016 | 0 | 0 | N/A (No aplica) | 0 | 0.291 | Nodo 86 | 0 | 0 | -1.223 | Nodo 147 | 0 | 0 | 0.138 | 1.016 | 0 | 0 | N/A (No aplica) | 0
279 | 48 | _VIGAS_SEC | 3.506 | 4 | 1 | -1.958 | Nodo 140 | 0.365 | 0.73 | 1.719 | 0 | 0 | 0 | N/A (No aplica) | 0 | -0.008 | Nodo 147 | 0 | 0 | 0.081 | Nodo 147 | 0.002 | 0.292 | 0.009 | 1.753 | 0 | 0 | N/A (No aplica) | 0
279 | 48 | _VIGAS_SEC | 3.506 | 205 | 2 | 1.16 | Nodo 147 | 0.132 | 0.73 | 0.621 | 1.753 | 0 | 0 | N/A (No aplica) | 0 | 7.676 | Nodo 140 | 0 | 0 | 0.06 | Nodo 140 | 0.425 | 1.023 | 0.425 | 1.023 | 0 | 0 | N/A (No aplica) | 0
279 | 48 | _VIGAS_SEC | 3.506 | 206 | 2 | -2.222 | Nodo 140 | 0.132 | 0.73 | 0.621 | 0 | 0 | 0 | N/A (No aplica) | 0 | -7.691 | Nodo 140 | 0 | 0 | 0.067 | Nodo 147 | 0.423 | 1.023 | 0.423 | 1.023 | 0 | 0 | N/A (No aplica) | 0
279 | 48 | _VIGAS_SEC | 3.506 | 207 | 2 | -0.841 | Nodo 140 | 0.132 | 0.73 | 0.467 | 0 | 0 | 0 | N/A (No aplica) | 0 | 0.031 | Nodo 147 | 0 | 0 | 19.121 | Nodo 140 | 0.001 | 0.438 | 0.039 | 1.753 | 0 | 0 | N/A (No aplica) | 0
279 | 48 | _VIGAS_SEC | 3.506 | 208 | 2 | -0.841 | Nodo 140 | 0.132 | 0.73 | 0.775 | 0 | 0 | 0 | N/A (No aplica) | 0 | -0.057 | Nodo 147 | 0 | 0 | -19 | Nodo 140 | 0.001 | 0.146 | 0.05 | 1.753 | 0 | 0 | N/A (No aplica) | 0
279 | 48 | _VIGAS_SEC | 3.506 | 202 | 3 | -2.8 | Nodo 140 | 0.497 | 0.73 | 2.34 | 0 | 360 | 9.739 | SI | 0.24 | -0.021 | Nodo 147 | 0 | 0 | 0.142 | Nodo 147 | 0.003 | 0.877 | 0.015 | 1.753 | 360 | 9.739 | SI | 0
279 | 48 | _VIGAS_SEC | 3.506 | 204 | 3 | -1.391 | Nodo 140 | 0.406 | 0.73 | 1.908 | 0 | 360 | 9.739 | SI | 0.2 | 0.339 | Nodo 140 | 0 | 0 | 0.634 | Nodo 147 | 0.003 | 0.584 | 0.202 | 1.753 | 360 | 9.739 | SI | 0.02
279 | 48 | _VIGAS_SEC | 3.506 | 202 | 4 | -2.8 | Nodo 140 | 0.497 | 0.73 | 2.34 | 0 | 0 | 0 | N/A (No aplica) | 0 | -0.021 | Nodo 147 | 0 | 0 | 0.142 | Nodo 147 | 0.003 | 0.877 | 0.015 | 1.753 | 0 | 0 | N/A (No aplica) | 0
279 | 48 | _VIGAS_SEC | 3.506 | 204 | 4 | -1.391 | Nodo 140 | 0.406 | 0.73 | 1.908 | 0 | 0 | 0 | N/A (No aplica) | 0 | 0.339 | Nodo 140 | 0 | 0 | 0.634 | Nodo 147 | 0.003 | 0.584 | 0.202 | 1.753 | 0 | 0 | N/A (No aplica) | 0
279 | 48 | _VIGAS_SEC | 3.506 | 1401 | Viento | 1.847 | Nodo 147 | 0.315 | 0.73 | 1.481 | 1.753 | 0 | 0 | N/A (No aplica) | 0 | 5.735 | Nodo 140 | 0 | 0 | 0.365 | Nodo 147 | 0.299 | 1.023 | 0.299 | 1.023 | 0 | 0 | N/A (No aplica) | 0
279 | 48 | _VIGAS_SEC | 3.506 | 1402 | Viento | -1.567 | Nodo 140 | 0.315 | 0.73 | 1.481 | 0 | 0 | 0 | N/A (No aplica) | 0 | -5.021 | Nodo 140 | 0 | 0 | 0.374 | Nodo 147 | 0.294 | 1.023 | 0.294 | 1.023 | 0 | 0 | N/A (No aplica) | 0
279 | 48 | _VIGAS_SEC | 3.506 | 1403 | Viento | 0.773 | Nodo 147 | 0.315 | 0.73 | 1.373 | 1.753 | 0 | 0 | N/A (No aplica) | 0 | 0.378 | Nodo 147 | 0 | 0 | 13.709 | Nodo 147 | 0.002 | 0.584 | 0.267 | 1.753 | 0 | 0 | N/A (No aplica) | 0
279 | 48 | _VIGAS_SEC | 3.506 | 1404 | Viento | 0.988 | Nodo 147 | 0.315 | 0.73 | 1.588 | 1.753 | 0 | 0 | N/A (No aplica) | 0 | 0.357 | Nodo 140 | 0 | 0 | -13.242 | Nodo 140 | 0.002 | 0.73 | 0.271 | 0 | 0 | 0 | N/A (No aplica) | 0
279 | 48 | _VIGAS_SEC | 3.506 | 1501 | Sismo | 1.055 | Nodo 147 | 0 | 0 | 1.458 | 1.753 | 0 | 0 | N/A (No aplica) | 0 | 1.236 | Nodo 140 | 0 | 0 | 1.007 | Nodo 147 | 0 | 0 | 0.269 | 1.753 | 0 | 0 | N/A (No aplica) | 0
279 | 48 | _VIGAS_SEC | 3.506 | 1502 | Sismo | 1.067 | Nodo 147 | 0 | 0 | 1.472 | 1.753 | 0 | 0 | N/A (No aplica) | 0 | 1.23 | Nodo 140 | 0 | 0 | -0.501 | Nodo 140 | 0 | 0 | 0.269 | 0 | 0 | 0 | N/A (No aplica) | 0
279 | 48 | _VIGAS_SEC | 3.506 | 1503 | Sismo | -0.752 | Nodo 140 | 0 | 0 | 1.457 | 0 | 0 | 0 | N/A (No aplica) | 0 | -0.532 | Nodo 147 | 0 | 0 | 0.967 | Nodo 147 | 0 | 0 | 0.268 | 1.753 | 0 | 0 | N/A (No aplica) | 0
279 | 48 | _VIGAS_SEC | 3.506 | 1504 | Sismo | -0.754 | Nodo 140 | 0 | 0 | 1.471 | 0 | 0 | 0 | N/A (No aplica) | 0 | -0.526 | Nodo 147 | 0 | 0 | -0.541 | Nodo 140 | 0 | 0 | 0.269 | 0 | 0 | 0 | N/A (No aplica) | 0
279 | 48 | _VIGAS_SEC | 3.506 | 1505 | Sismo | 1.044 | Nodo 147 | 0 | 0 | 1.491 | 1.753 | 0 | 0 | N/A (No aplica) | 0 | 1.236 | Nodo 140 | 0 | 0 | 1.01 | Nodo 147 | 0 | 0 | 0.269 | 1.753 | 0 | 0 | N/A (No aplica) | 0
279 | 48 | _VIGAS_SEC | 3.506 | 1506 | Sismo | 1.056 | Nodo 147 | 0 | 0 | 1.504 | 1.753 | 0 | 0 | N/A (No aplica) | 0 | 1.229 | Nodo 140 | 0 | 0 | -0.498 | Nodo 140 | 0 | 0 | 0.269 | 0 | 0 | 0 | N/A (No aplica) | 0
279 | 48 | _VIGAS_SEC | 3.506 | 1507 | Sismo | -0.796 | Nodo 140 | 0 | 0 | 1.489 | 0 | 0 | 0 | N/A (No aplica) | 0 | -0.533 | Nodo 147 | 0 | 0 | 0.97 | Nodo 147 | 0 | 0 | 0.269 | 1.753 | 0 | 0 | N/A (No aplica) | 0
279 | 48 | _VIGAS_SEC | 3.506 | 1508 | Sismo | -0.797 | Nodo 140 | 0 | 0 | 1.503 | 0 | 0 | 0 | N/A (No aplica) | 0 | -0.526 | Nodo 147 | 0 | 0 | -0.537 | Nodo 140 | 0 | 0 | 0.269 | 0 | 0 | 0 | N/A (No aplica) | 0
279 | 48 | _VIGAS_SEC | 3.506 | 1509 | Sismo | 0.909 | Nodo 147 | 0 | 0 | 1.451 | 1.753 | 0 | 0 | N/A (No aplica) | 0 | 0.567 | Nodo 140 | 0 | 0 | 1.961 | Nodo 147 | 0 | 0 | 0.268 | 1.753 | 0 | 0 | N/A (No aplica) | 0
279 | 48 | _VIGAS_SEC | 3.506 | 1510 | Sismo | 0.941 | Nodo 147 | 0 | 0 | 1.486 | 1.753 | 0 | 0 | N/A (No aplica) | 0 | 0.558 | Nodo 147 | 0 | 0 | -1.485 | Nodo 140 | 0 | 0 | 0.269 | 0 | 0 | 0 | N/A (No aplica) | 0
279 | 48 | _VIGAS_SEC | 3.506 | 1511 | Sismo | 0.829 | Nodo 147 | 0 | 0 | 1.451 | 1.753 | 0 | 0 | N/A (No aplica) | 0 | 0.163 | Nodo 140 | 0 | 0 | 1.952 | Nodo 147 | 0 | 0 | 0.268 | 1.753 | 0 | 0 | N/A (No aplica) | 0
279 | 48 | _VIGAS_SEC | 3.506 | 1512 | Sismo | 0.86 | Nodo 147 | 0 | 0 | 1.485 | 1.753 | 0 | 0 | N/A (No aplica) | 0 | 0.153 | Nodo 147 | 0 | 0 | -1.494 | Nodo 140 | 0 | 0 | 0.269 | 0 | 0 | 0 | N/A (No aplica) | 0
279 | 48 | _VIGAS_SEC | 3.506 | 1513 | Sismo | 0.901 | Nodo 147 | 0 | 0 | 1.476 | 1.753 | 0 | 0 | N/A (No aplica) | 0 | 0.567 | Nodo 140 | 0 | 0 | 1.963 | Nodo 147 | 0 | 0 | 0.268 | 1.753 | 0 | 0 | N/A (No aplica) | 0
279 | 48 | _VIGAS_SEC | 3.506 | 1514 | Sismo | 0.932 | Nodo 147 | 0 | 0 | 1.51 | 1.753 | 0 | 0 | N/A (No aplica) | 0 | 0.557 | Nodo 147 | 0 | 0 | -1.483 | Nodo 140 | 0 | 0 | 0.269 | 0 | 0 | 0 | N/A (No aplica) | 0
279 | 48 | _VIGAS_SEC | 3.506 | 1515 | Sismo | 0.82 | Nodo 147 | 0 | 0 | 1.476 | 1.753 | 0 | 0 | N/A (No aplica) | 0 | 0.163 | Nodo 140 | 0 | 0 | 1.954 | Nodo 147 | 0 | 0 | 0.268 | 1.753 | 0 | 0 | N/A (No aplica) | 0
279 | 48 | _VIGAS_SEC | 3.506 | 1516 | Sismo | 0.851 | Nodo 147 | 0 | 0 | 1.51 | 1.753 | 0 | 0 | N/A (No aplica) | 0 | 0.153 | Nodo 147 | 0 | 0 | -1.492 | Nodo 140 | 0 | 0 | 0.269 | 0 | 0 | 0 | N/A (No aplica) | 0
280 | 0 | _ARRIOST_HORIZ | 2.026 | 4 | 1 | -0.22 | Nodo 122 | 0 | 0.338 | 0.081 | 0 | 0 | 0 | N/A (No aplica) | 0 | 0.03 | Nodo 141 | 0 | 0 | 0.078 | Nodo 122 | 0.001 | 1.857 | 0.006 | 2.026 | 0 | 0 | N/A (No aplica) | 0
280 | 0 | _ARRIOST_HORIZ | 2.026 | 205 | 2 | -1.553 | Nodo 141 | 0.1 | 1.013 | 1.382 | 2.026 | 0 | 0 | N/A (No aplica) | 0 | 7.665 | Nodo 122 | 0 | 0 | 0.062 | Nodo 122 | 0.067 | 1.013 | 0.07 | 0 | 0 | 0 | N/A (No aplica) | 0
280 | 0 | _ARRIOST_HORIZ | 2.026 | 206 | 2 | 1.199 | Nodo 141 | 0.101 | 1.013 | 1.534 | 2.026 | 0 | 0 | N/A (No aplica) | 0 | -7.649 | Nodo 122 | 0 | 0 | 0.063 | Nodo 141 | 0.066 | 1.013 | 0.076 | 0 | 0 | 0 | N/A (No aplica) | 0
280 | 0 | _ARRIOST_HORIZ | 2.026 | 207 | 2 | -0.254 | Nodo 122 | 0.101 | 1.013 | 0.167 | 0 | 0 | 0 | N/A (No aplica) | 0 | 0.148 | Nodo 141 | 0 | 0 | 18.906 | Nodo 141 | 0.022 | 1.013 | 0.166 | 2.026 | 0 | 0 | N/A (No aplica) | 0
280 | 0 | _ARRIOST_HORIZ | 2.026 | 208 | 2 | -0.268 | Nodo 141 | 0.101 | 1.013 | 0.101 | 1.013 | 0 | 0 | N/A (No aplica) | 0 | -0.127 | Nodo 141 | 0 | 0 | -18.784 | Nodo 141 | 0.023 | 1.013 | 0.167 | 2.026 | 0 | 0 | N/A (No aplica) | 0
280 | 0 | _ARRIOST_HORIZ | 2.026 | 202 | 3 | -0.473 | Nodo 122 | 0.1 | 1.013 | 0.158 | 0 | 360 | 5.628 | SI | 0.03 | 0.04 | Nodo 141 | 0 | 0 | 0.139 | Nodo 122 | 0 | 1.52 | 0.009 | 2.026 | 360 | 5.628 | SI | 0
280 | 0 | _ARRIOST_HORIZ | 2.026 | 204 | 3 | 0.614 | Nodo 141 | 0.101 | 1.013 | 0.123 | 2.026 | 360 | 5.628 | SI | 0.02 | -0.211 | Nodo 122 | 0 | 0 | 0.431 | Nodo 122 | 0 | 1.857 | 0.202 | 0 | 360 | 5.628 | SI | 0.04
280 | 0 | _ARRIOST_HORIZ | 2.026 | 202 | 4 | -0.473 | Nodo 122 | 0.1 | 1.013 | 0.158 | 0 | 0 | 0 | N/A (No aplica) | 0 | 0.04 | Nodo 141 | 0 | 0 | 0.139 | Nodo 122 | 0 | 1.52 | 0.009 | 2.026 | 0 | 0 | N/A (No aplica) | 0
280 | 0 | _ARRIOST_HORIZ | 2.026 | 204 | 4 | 0.614 | Nodo 141 | 0.101 | 1.013 | 0.123 | 2.026 | 0 | 0 | N/A (No aplica) | 0 | -0.211 | Nodo 122 | 0 | 0 | 0.431 | Nodo 122 | 0 | 1.857 | 0.202 | 0 | 0 | 0 | N/A (No aplica) | 0
280 | 0 | _ARRIOST_HORIZ | 2.026 | 1401 | Viento | 0.906 | Nodo 122 | 0.1 | 1.013 | 0.92 | 0 | 0 | 0 | N/A (No aplica) | 0 | 5.076 | Nodo 141 | 0 | 0 | -0.17 | Nodo 141 | 0.046 | 1.013 | 0.27 | 2.026 | 0 | 0 | N/A (No aplica) | 0
280 | 0 | _ARRIOST_HORIZ | 2.026 | 1402 | Viento | 1.913 | Nodo 141 | 0.101 | 1.013 | 1.122 | 2.026 | 0 | 0 | N/A (No aplica) | 0 | -5.753 | Nodo 122 | 0 | 0 | -0.167 | Nodo 141 | 0.046 | 1.013 | 0.267 | 2.026 | 0 | 0 | N/A (No aplica) | 0
280 | 0 | _ARRIOST_HORIZ | 2.026 | 1403 | Viento | 1.013 | Nodo 141 | 0.101 | 1.013 | 0.165 | 2.026 | 0 | 0 | N/A (No aplica) | 0 | -0.393 | Nodo 122 | 0 | 0 | 13.175 | Nodo 122 | 0.016 | 1.013 | 0.257 | 0 | 0 | 0 | N/A (No aplica) | 0
280 | 0 | _ARRIOST_HORIZ | 2.026 | 1404 | Viento | 0.886 | Nodo 141 | 0.101 | 1.013 | 0.101 | 1.013 | 0 | 0 | N/A (No aplica) | 0 | -0.393 | Nodo 122 | 0 | 0 | -13.36 | Nodo 141 | 0.016 | 1.013 | 0.385 | 2.026 | 0 | 0 | N/A (No aplica) | 0
280 | 0 | _ARRIOST_HORIZ | 2.026 | 1501 | Sismo | 0.865 | Nodo 122 | 0 | 0 | 0.079 | 0 | 0 | 0 | N/A (No aplica) | 0 | 0.633 | Nodo 141 | 0 | 0 | 0.798 | Nodo 122 | 0 | 0 | 0.279 | 0 | 0 | 0 | N/A (No aplica) | 0
280 | 0 | _ARRIOST_HORIZ | 2.026 | 1502 | Sismo | 0.865 | Nodo 122 | 0 | 0 | 0.087 | 0 | 0 | 0 | N/A (No aplica) | 0 | 0.619 | Nodo 141 | 0 | 0 | -0.702 | Nodo 141 | 0 | 0 | 0.29 | 2.026 | 0 | 0 | N/A (No aplica) | 0
280 | 0 | _ARRIOST_HORIZ | 2.026 | 1503 | Sismo | 1.13 | Nodo 141 | 0 | 0 | 0.285 | 2.026 | 0 | 0 | N/A (No aplica) | 0 | -1.262 | Nodo 122 | 0 | 0 | 0.61 | Nodo 122 | 0 | 0 | 0.248 | 0 | 0 | 0 | N/A (No aplica) | 0
280 | 0 | _ARRIOST_HORIZ | 2.026 | 1504 | Sismo | 1.123 | Nodo 141 | 0 | 0 | 0.278 | 2.026 | 0 | 0 | N/A (No aplica) | 0 | -1.268 | Nodo 122 | 0 | 0 | -0.859 | Nodo 141 | 0 | 0 | 0.259 | 2.026 | 0 | 0 | N/A (No aplica) | 0
280 | 0 | _ARRIOST_HORIZ | 2.026 | 1505 | Sismo | 0.852 | Nodo 122 | 0 | 0 | 0.076 | 0 | 0 | 0 | N/A (No aplica) | 0 | 0.633 | Nodo 141 | 0 | 0 | 0.801 | Nodo 122 | 0 | 0 | 0.279 | 0 | 0 | 0 | N/A (No aplica) | 0
280 | 0 | _ARRIOST_HORIZ | 2.026 | 1506 | Sismo | 0.851 | Nodo 122 | 0 | 0 | 0.083 | 0 | 0 | 0 | N/A (No aplica) | 0 | 0.619 | Nodo 141 | 0 | 0 | -0.698 | Nodo 141 | 0 | 0 | 0.29 | 2.026 | 0 | 0 | N/A (No aplica) | 0
280 | 0 | _ARRIOST_HORIZ | 2.026 | 1507 | Sismo | 1.121 | Nodo 141 | 0 | 0 | 0.289 | 2.026 | 0 | 0 | N/A (No aplica) | 0 | -1.262 | Nodo 122 | 0 | 0 | 0.613 | Nodo 122 | 0 | 0 | 0.248 | 0 | 0 | 0 | N/A (No aplica) | 0
280 | 0 | _ARRIOST_HORIZ | 2.026 | 1508 | Sismo | 1.113 | Nodo 141 | 0 | 0 | 0.282 | 2.026 | 0 | 0 | N/A (No aplica) | 0 | -1.268 | Nodo 122 | 0 | 0 | -0.856 | Nodo 141 | 0 | 0 | 0.259 | 2.026 | 0 | 0 | N/A (No aplica) | 0
280 | 0 | _ARRIOST_HORIZ | 2.026 | 1509 | Sismo | 0.923 | Nodo 141 | 0 | 0 | 0.067 | 2.026 | 0 | 0 | N/A (No aplica) | 0 | -0.184 | Nodo 122 | 0 | 0 | 1.673 | Nodo 122 | 0 | 0 | 0.259 | 0 | 0 | 0 | N/A (No aplica) | 0
280 | 0 | _ARRIOST_HORIZ | 2.026 | 1510 | Sismo | 0.904 | Nodo 141 | 0 | 0 | 0.048 | 2.026 | 0 | 0 | N/A (No aplica) | 0 | -0.2 | Nodo 122 | 0 | 0 | -1.716 | Nodo 141 | 0 | 0 | 0.286 | 2.026 | 0 | 0 | N/A (No aplica) | 0
280 | 0 | _ARRIOST_HORIZ | 2.026 | 1511 | Sismo | 1.002 | Nodo 141 | 0 | 0 | 0.151 | 2.026 | 0 | 0 | N/A (No aplica) | 0 | -0.586 | Nodo 122 | 0 | 0 | 1.629 | Nodo 122 | 0 | 0 | 0.252 | 0 | 0 | 0 | N/A (No aplica) | 0
280 | 0 | _ARRIOST_HORIZ | 2.026 | 1512 | Sismo | 0.983 | Nodo 141 | 0 | 0 | 0.132 | 2.026 | 0 | 0 | N/A (No aplica) | 0 | -0.603 | Nodo 122 | 0 | 0 | -1.753 | Nodo 141 | 0 | 0 | 0.279 | 2.026 | 0 | 0 | N/A (No aplica) | 0
280 | 0 | _ARRIOST_HORIZ | 2.026 | 1513 | Sismo | 0.916 | Nodo 141 | 0 | 0 | 0.07 | 2.026 | 0 | 0 | N/A (No aplica) | 0 | -0.183 | Nodo 122 | 0 | 0 | 1.675 | Nodo 122 | 0 | 0 | 0.259 | 0 | 0 | 0 | N/A (No aplica) | 0
280 | 0 | _ARRIOST_HORIZ | 2.026 | 1514 | Sismo | 0.896 | Nodo 141 | 0 | 0 | 0.051 | 2.026 | 0 | 0 | N/A (No aplica) | 0 | -0.2 | Nodo 122 | 0 | 0 | -1.714 | Nodo 141 | 0 | 0 | 0.286 | 2.026 | 0 | 0 | N/A (No aplica) | 0
280 | 0 | _ARRIOST_HORIZ | 2.026 | 1515 | Sismo | 0.995 | Nodo 141 | 0 | 0 | 0.154 | 2.026 | 0 | 0 | N/A (No aplica) | 0 | -0.586 | Nodo 122 | 0 | 0 | 1.632 | Nodo 122 | 0 | 0 | 0.252 | 0 | 0 | 0 | N/A (No aplica) | 0
280 | 0 | _ARRIOST_HORIZ | 2.026 | 1516 | Sismo | 0.976 | Nodo 141 | 0 | 0 | 0.135 | 2.026 | 0 | 0 | N/A (No aplica) | 0 | -0.602 | Nodo 122 | 0 | 0 | -1.75 | Nodo 141 | 0 | 0 | 0.279 | 2.026 | 0 | 0 | N/A (No aplica) | 0
281 | 0 | _ARRIOST_HORIZ | 2.026 | 4 | 1 | -0.22 | Nodo 122 | 0 | 1.013 | 0.033 | 0 | 0 | 0 | N/A (No aplica) | 0 | 0.03 | Nodo 145 | 0 | 0 | 0.079 | Nodo 145 | 0.001 | 1.013 | 0.006 | 2.026 | 0 | 0 | N/A (No aplica) | 0
281 | 0 | _ARRIOST_HORIZ | 2.026 | 205 | 2 | -1.603 | Nodo 145 | 0.1 | 1.013 | 1.431 | 2.026 | 0 | 0 | N/A (No aplica) | 0 | 7.665 | Nodo 122 | 0 | 0 | 0.064 | Nodo 145 | 0.066 | 1.013 | 0.069 | 0 | 0 | 0 | N/A (No aplica) | 0
281 | 0 | _ARRIOST_HORIZ | 2.026 | 206 | 2 | 1.149 | Nodo 145 | 0.101 | 1.013 | 1.485 | 2.026 | 0 | 0 | N/A (No aplica) | 0 | -7.649 | Nodo 122 | 0 | 0 | 0.062 | Nodo 122 | 0.066 | 1.013 | 0.077 | 0 | 0 | 0 | N/A (No aplica) | 0
281 | 0 | _ARRIOST_HORIZ | 2.026 | 207 | 2 | -0.318 | Nodo 145 | 0.1 | 1.013 | 0.1 | 1.013 | 0 | 0 | N/A (No aplica) | 0 | -0.126 | Nodo 145 | 0 | 0 | 18.907 | Nodo 145 | 0.022 | 1.013 | 0.167 | 2.026 | 0 | 0 | N/A (No aplica) | 0
281 | 0 | _ARRIOST_HORIZ | 2.026 | 208 | 2 | -0.253 | Nodo 122 | 0.101 | 1.013 | 0.117 | 0 | 0 | 0 | N/A (No aplica) | 0 | 0.149 | Nodo 145 | 0 | 0 | -18.783 | Nodo 145 | 0.022 | 1.013 | 0.166 | 2.026 | 0 | 0 | N/A (No aplica) | 0
281 | 0 | _ARRIOST_HORIZ | 2.026 | 202 | 3 | -0.473 | Nodo 122 | 0.1 | 1.013 | 0.1 | 1.013 | 360 | 5.628 | SI | 0.02 | 0.041 | Nodo 145 | 0 | 0 | 0.141 | Nodo 145 | 0.001 | 1.52 | 0.01 | 2.026 | 360 | 5.628 | SI | 0
281 | 0 | _ARRIOST_HORIZ | 2.026 | 204 | 3 | 0.524 | Nodo 145 | 0.101 | 1.013 | 0.101 | 1.013 | 360 | 5.628 | SI | 0.02 | -0.211 | Nodo 122 | 0 | 0 | 0.634 | Nodo 145 | 0 | 1.52 | 0.202 | 2.026 | 360 | 5.628 | SI | 0.04
281 | 0 | _ARRIOST_HORIZ | 2.026 | 202 | 4 | -0.473 | Nodo 122 | 0.1 | 1.013 | 0.1 | 1.013 | 0 | 0 | N/A (No aplica) | 0 | 0.041 | Nodo 145 | 0 | 0 | 0.141 | Nodo 145 | 0.001 | 1.52 | 0.01 | 2.026 | 0 | 0 | N/A (No aplica) | 0
281 | 0 | _ARRIOST_HORIZ | 2.026 | 204 | 4 | 0.524 | Nodo 145 | 0.101 | 1.013 | 0.101 | 1.013 | 0 | 0 | N/A (No aplica) | 0 | -0.211 | Nodo 122 | 0 | 0 | 0.634 | Nodo 145 | 0 | 1.52 | 0.202 | 2.026 | 0 | 0 | N/A (No aplica) | 0
281 | 0 | _ARRIOST_HORIZ | 2.026 | 1401 | Viento | 0.906 | Nodo 122 | 0.101 | 1.013 | 0.993 | 0 | 0 | 0 | N/A (No aplica) | 0 | 5.077 | Nodo 145 | 0 | 0 | 0.371 | Nodo 145 | 0.046 | 1.013 | 0.27 | 2.026 | 0 | 0 | N/A (No aplica) | 0
281 | 0 | _ARRIOST_HORIZ | 2.026 | 1402 | Viento | 1.839 | Nodo 145 | 0.1 | 1.013 | 1.048 | 2.026 | 0 | 0 | N/A (No aplica) | 0 | -5.753 | Nodo 122 | 0 | 0 | 0.368 | Nodo 145 | 0.046 | 1.013 | 0.267 | 2.026 | 0 | 0 | N/A (No aplica) | 0
281 | 0 | _ARRIOST_HORIZ | 2.026 | 1403 | Viento | 0.848 | Nodo 122 | 0.101 | 1.013 | 0.101 | 1.013 | 0 | 0 | N/A (No aplica) | 0 | -0.393 | Nodo 122 | 0 | 0 | 13.561 | Nodo 145 | 0.016 | 1.013 | 0.385 | 2.026 | 0 | 0 | N/A (No aplica) | 0
281 | 0 | _ARRIOST_HORIZ | 2.026 | 1404 | Viento | 0.939 | Nodo 145 | 0.1 | 1.013 | 0.1 | 1.013 | 0 | 0 | N/A (No aplica) | 0 | -0.393 | Nodo 122 | 0 | 0 | -12.974 | Nodo 122 | 0.016 | 1.013 | 0.258 | 0 | 0 | 0 | N/A (No aplica) | 0
281 | 0 | _ARRIOST_HORIZ | 2.026 | 1501 | Sismo | 0.865 | Nodo 122 | 0 | 0 | 0.162 | 0 | 0 | 0 | N/A (No aplica) | 0 | 0.635 | Nodo 145 | 0 | 0 | 1.057 | Nodo 145 | 0 | 0 | 0.259 | 2.026 | 0 | 0 | N/A (No aplica) | 0
281 | 0 | _ARRIOST_HORIZ | 2.026 | 1502 | Sismo | 0.865 | Nodo 122 | 0 | 0 | 0.154 | 0 | 0 | 0 | N/A (No aplica) | 0 | 0.648 | Nodo 145 | 0 | 0 | -0.412 | Nodo 122 | 0 | 0 | 0.248 | 0 | 0 | 0 | N/A (No aplica) | 0
281 | 0 | _ARRIOST_HORIZ | 2.026 | 1503 | Sismo | 1.053 | Nodo 145 | 0 | 0 | 0.207 | 2.026 | 0 | 0 | N/A (No aplica) | 0 | -1.262 | Nodo 122 | 0 | 0 | 0.9 | Nodo 145 | 0 | 0 | 0.29 | 2.026 | 0 | 0 | N/A (No aplica) | 0
281 | 0 | _ARRIOST_HORIZ | 2.026 | 1504 | Sismo | 1.06 | Nodo 145 | 0 | 0 | 0.215 | 2.026 | 0 | 0 | N/A (No aplica) | 0 | -1.268 | Nodo 122 | 0 | 0 | -0.6 | Nodo 122 | 0 | 0 | 0.279 | 0 | 0 | 0 | N/A (No aplica) | 0
281 | 0 | _ARRIOST_HORIZ | 2.026 | 1505 | Sismo | 0.852 | Nodo 122 | 0 | 0 | 0.161 | 0 | 0 | 0 | N/A (No aplica) | 0 | 0.636 | Nodo 145 | 0 | 0 | 1.06 | Nodo 145 | 0 | 0 | 0.259 | 2.026 | 0 | 0 | N/A (No aplica) | 0
281 | 0 | _ARRIOST_HORIZ | 2.026 | 1506 | Sismo | 0.851 | Nodo 122 | 0 | 0 | 0.152 | 0 | 0 | 0 | N/A (No aplica) | 0 | 0.648 | Nodo 145 | 0 | 0 | -0.409 | Nodo 122 | 0 | 0 | 0.248 | 0 | 0 | 0 | N/A (No aplica) | 0
281 | 0 | _ARRIOST_HORIZ | 2.026 | 1507 | Sismo | 1.041 | Nodo 145 | 0 | 0 | 0.208 | 2.026 | 0 | 0 | N/A (No aplica) | 0 | -1.262 | Nodo 122 | 0 | 0 | 0.903 | Nodo 145 | 0 | 0 | 0.29 | 2.026 | 0 | 0 | N/A (No aplica) | 0
281 | 0 | _ARRIOST_HORIZ | 2.026 | 1508 | Sismo | 1.049 | Nodo 145 | 0 | 0 | 0.217 | 2.026 | 0 | 0 | N/A (No aplica) | 0 | -1.268 | Nodo 122 | 0 | 0 | -0.597 | Nodo 122 | 0 | 0 | 0.279 | 0 | 0 | 0 | N/A (No aplica) | 0
281 | 0 | _ARRIOST_HORIZ | 2.026 | 1509 | Sismo | 0.856 | Nodo 122 | 0 | 0 | 0.026 | 0 | 0 | 0 | N/A (No aplica) | 0 | -0.184 | Nodo 122 | 0 | 0 | 1.952 | Nodo 145 | 0 | 0 | 0.279 | 2.026 | 0 | 0 | N/A (No aplica) | 0
281 | 0 | _ARRIOST_HORIZ | 2.026 | 1510 | Sismo | 0.855 | Nodo 122 | 0 | 0 | 0.005 | 0 | 0 | 0 | N/A (No aplica) | 0 | -0.2 | Nodo 122 | 0 | 0 | -1.43 | Nodo 122 | 0 | 0 | 0.252 | 0 | 0 | 0 | N/A (No aplica) | 0
281 | 0 | _ARRIOST_HORIZ | 2.026 | 1511 | Sismo | 0.911 | Nodo 145 | 0 | 0 | 0.059 | 2.026 | 0 | 0 | N/A (No aplica) | 0 | -0.586 | Nodo 122 | 0 | 0 | 1.915 | Nodo 145 | 0 | 0 | 0.286 | 2.026 | 0 | 0 | N/A (No aplica) | 0
281 | 0 | _ARRIOST_HORIZ | 2.026 | 1512 | Sismo | 0.931 | Nodo 145 | 0 | 0 | 0.08 | 2.026 | 0 | 0 | N/A (No aplica) | 0 | -0.603 | Nodo 122 | 0 | 0 | -1.474 | Nodo 122 | 0 | 0 | 0.259 | 0 | 0 | 0 | N/A (No aplica) | 0
281 | 0 | _ARRIOST_HORIZ | 2.026 | 1513 | Sismo | 0.846 | Nodo 122 | 0 | 0 | 0.025 | 0 | 0 | 0 | N/A (No aplica) | 0 | -0.183 | Nodo 122 | 0 | 0 | 1.954 | Nodo 145 | 0 | 0 | 0.279 | 2.026 | 0 | 0 | N/A (No aplica) | 0
281 | 0 | _ARRIOST_HORIZ | 2.026 | 1514 | Sismo | 0.845 | Nodo 122 | 0 | 0 | 0.004 | 0 | 0 | 0 | N/A (No aplica) | 0 | -0.2 | Nodo 122 | 0 | 0 | -1.428 | Nodo 122 | 0 | 0 | 0.252 | 0 | 0 | 0 | N/A (No aplica) | 0
281 | 0 | _ARRIOST_HORIZ | 2.026 | 1515 | Sismo | 0.902 | Nodo 145 | 0 | 0 | 0.06 | 2.026 | 0 | 0 | N/A (No aplica) | 0 | -0.586 | Nodo 122 | 0 | 0 | 1.918 | Nodo 145 | 0 | 0 | 0.286 | 2.026 | 0 | 0 | N/A (No aplica) | 0
281 | 0 | _ARRIOST_HORIZ | 2.026 | 1516 | Sismo | 0.922 | Nodo 145 | 0 | 0 | 0.081 | 2.026 | 0 | 0 | N/A (No aplica) | 0 | -0.602 | Nodo 122 | 0 | 0 | -1.471 | Nodo 122 | 0 | 0 | 0.259 | 0 | 0 | 0 | N/A (No aplica) | 0
282 | 0 | _ARRIOST_HORIZ | 2.026 | 4 | 1 | -2.222 | Nodo 133 | 0 | 0.507 | 2.035 | 2.026 | 0 | 0 | N/A (No aplica) | 0 | 0.03 | Nodo 145 | 0 | 0 | 0.079 | Nodo 145 | 0.001 | 1.688 | 0.013 | 0 | 0 | 0 | N/A (No aplica) | 0
282 | 0 | _ARRIOST_HORIZ | 2.026 | 205 | 2 | -2.321 | Nodo 133 | 0.101 | 1.013 | 0.718 | 2.026 | 0 | 0 | N/A (No aplica) | 0 | 7.653 | Nodo 133 | 0 | 0 | 0.064 | Nodo 145 | 0.066 | 1.013 | 0.066 | 1.013 | 0 | 0 | N/A (No aplica) | 0
282 | 0 | _ARRIOST_HORIZ | 2.026 | 206 | 2 | 1.149 | Nodo 145 | 0.1 | 1.013 | 1.125 | 0 | 0 | 0 | N/A (No aplica) | 0 | -7.647 | Nodo 133 | 0 | 0 | 0.061 | Nodo 133 | 0.066 | 1.013 | 0.075 | 2.026 | 0 | 0 | N/A (No aplica) | 0
282 | 0 | _ARRIOST_HORIZ | 2.026 | 207 | 2 | -1.148 | Nodo 133 | 0.101 | 1.013 | 0.831 | 2.026 | 0 | 0 | N/A (No aplica) | 0 | -0.126 | Nodo 145 | 0 | 0 | 19.04 | Nodo 133 | 0.022 | 1.013 | 0.132 | 2.026 | 0 | 0 | N/A (No aplica) | 0
282 | 0 | _ARRIOST_HORIZ | 2.026 | 208 | 2 | -1.148 | Nodo 133 | 0.101 | 1.013 | 1.012 | 2.026 | 0 | 0 | N/A (No aplica) | 0 | 0.149 | Nodo 145 | 0 | 0 | -18.917 | Nodo 133 | 0.023 | 1.013 | 0.146 | 0 | 0 | 0 | N/A (No aplica) | 0
282 | 0 | _ARRIOST_HORIZ | 2.026 | 202 | 3 | -3.37 | Nodo 133 | 0.1 | 1.013 | 2.957 | 2.026 | 360 | 5.628 | SI | 0.53 | 0.041 | Nodo 145 | 0 | 0 | 0.141 | Nodo 145 | 0 | 1.52 | 0.022 | 0 | 360 | 5.628 | SI | 0
282 | 0 | _ARRIOST_HORIZ | 2.026 | 204 | 3 | -1.922 | Nodo 133 | 0.1 | 1.013 | 2.445 | 2.026 | 360 | 5.628 | SI | 0.43 | -0.087 | Nodo 145 | 0 | 0 | 0.634 | Nodo 145 | 0 | 0.169 | 0.202 | 0 | 360 | 5.628 | SI | 0.04
282 | 0 | _ARRIOST_HORIZ | 2.026 | 202 | 4 | -3.37 | Nodo 133 | 0.1 | 1.013 | 2.957 | 2.026 | 0 | 0 | N/A (No aplica) | 0 | 0.041 | Nodo 145 | 0 | 0 | 0.141 | Nodo 145 | 0 | 1.52 | 0.022 | 0 | 0 | 0 | N/A (No aplica) | 0
282 | 0 | _ARRIOST_HORIZ | 2.026 | 204 | 4 | -1.922 | Nodo 133 | 0.1 | 1.013 | 2.445 | 2.026 | 0 | 0 | N/A (No aplica) | 0 | -0.087 | Nodo 145 | 0 | 0 | 0.634 | Nodo 145 | 0 | 0.169 | 0.202 | 0 | 0 | 0 | N/A (No aplica) | 0
282 | 0 | _ARRIOST_HORIZ | 2.026 | 1401 | Viento | -1.885 | Nodo 133 | 0.101 | 1.013 | 1.797 | 2.026 | 0 | 0 | N/A (No aplica) | 0 | 5.264 | Nodo 133 | 0 | 0 | 0.371 | Nodo 145 | 0.046 | 1.013 | 0.27 | 0 | 0 | 0 | N/A (No aplica) | 0
282 | 0 | _ARRIOST_HORIZ | 2.026 | 1402 | Viento | 1.839 | Nodo 145 | 0.101 | 1.013 | 2.082 | 0 | 0 | 0 | N/A (No aplica) | 0 | -5.54 | Nodo 145 | 0 | 0 | 0.368 | Nodo 145 | 0.046 | 1.013 | 0.267 | 0 | 0 | 0 | N/A (No aplica) | 0
282 | 0 | _ARRIOST_HORIZ | 2.026 | 1403 | Viento | -1.064 | Nodo 133 | 0.101 | 1.013 | 1.876 | 2.026 | 0 | 0 | N/A (No aplica) | 0 | -0.327 | Nodo 145 | 0 | 0 | 13.561 | Nodo 145 | 0.016 | 1.013 | 0.236 | 0 | 0 | 0 | N/A (No aplica) | 0
282 | 0 | _ARRIOST_HORIZ | 2.026 | 1404 | Viento | -1.064 | Nodo 133 | 0.101 | 1.013 | 2.003 | 2.026 | 0 | 0 | N/A (No aplica) | 0 | -0.135 | Nodo 145 | 0 | 0 | -13.184 | Nodo 133 | 0.015 | 1.013 | 0.362 | 2.026 | 0 | 0 | N/A (No aplica) | 0
282 | 0 | _ARRIOST_HORIZ | 2.026 | 1501 | Sismo | -1.182 | Nodo 133 | 0 | 0 | 1.885 | 2.026 | 0 | 0 | N/A (No aplica) | 0 | 0.784 | Nodo 133 | 0 | 0 | 1.057 | Nodo 145 | 0 | 0 | 0.28 | 0 | 0 | 0 | N/A (No aplica) | 0
282 | 0 | _ARRIOST_HORIZ | 2.026 | 1502 | Sismo | -1.181 | Nodo 133 | 0 | 0 | 1.892 | 2.026 | 0 | 0 | N/A (No aplica) | 0 | 0.777 | Nodo 133 | 0 | 0 | -0.453 | Nodo 133 | 0 | 0 | 0.289 | 2.026 | 0 | 0 | N/A (No aplica) | 0
282 | 0 | _ARRIOST_HORIZ | 2.026 | 1503 | Sismo | 1.053 | Nodo 145 | 0 | 0 | 1.939 | 0 | 0 | 0 | N/A (No aplica) | 0 | -1.111 | Nodo 145 | 0 | 0 | 0.9 | Nodo 145 | 0 | 0 | 0.249 | 0 | 0 | 0 | N/A (No aplica) | 0
282 | 0 | _ARRIOST_HORIZ | 2.026 | 1504 | Sismo | 1.06 | Nodo 145 | 0 | 0 | 1.946 | 0 | 0 | 0 | N/A (No aplica) | 0 | -1.098 | Nodo 145 | 0 | 0 | -0.579 | Nodo 133 | 0 | 0 | 0.258 | 2.026 | 0 | 0 | N/A (No aplica) | 0
282 | 0 | _ARRIOST_HORIZ | 2.026 | 1505 | Sismo | -1.242 | Nodo 133 | 0 | 0 | 1.933 | 2.026 | 0 | 0 | N/A (No aplica) | 0 | 0.784 | Nodo 133 | 0 | 0 | 1.06 | Nodo 145 | 0 | 0 | 0.28 | 0 | 0 | 0 | N/A (No aplica) | 0
282 | 0 | _ARRIOST_HORIZ | 2.026 | 1506 | Sismo | -1.241 | Nodo 133 | 0 | 0 | 1.94 | 2.026 | 0 | 0 | N/A (No aplica) | 0 | 0.777 | Nodo 133 | 0 | 0 | -0.45 | Nodo 133 | 0 | 0 | 0.289 | 2.026 | 0 | 0 | N/A (No aplica) | 0
282 | 0 | _ARRIOST_HORIZ | 2.026 | 1507 | Sismo | 1.041 | Nodo 145 | 0 | 0 | 1.987 | 0 | 0 | 0 | N/A (No aplica) | 0 | -1.11 | Nodo 145 | 0 | 0 | 0.903 | Nodo 145 | 0 | 0 | 0.249 | 0 | 0 | 0 | N/A (No aplica) | 0
282 | 0 | _ARRIOST_HORIZ | 2.026 | 1508 | Sismo | 1.049 | Nodo 145 | 0 | 0 | 1.994 | 0 | 0 | 0 | N/A (No aplica) | 0 | -1.098 | Nodo 145 | 0 | 0 | -0.576 | Nodo 133 | 0 | 0 | 0.258 | 2.026 | 0 | 0 | N/A (No aplica) | 0
282 | 0 | _ARRIOST_HORIZ | 2.026 | 1509 | Sismo | -1.076 | Nodo 133 | 0 | 0 | 1.906 | 2.026 | 0 | 0 | N/A (No aplica) | 0 | 0.118 | Nodo 133 | 0 | 0 | 1.952 | Nodo 145 | 0 | 0 | 0.261 | 0 | 0 | 0 | N/A (No aplica) | 0
282 | 0 | _ARRIOST_HORIZ | 2.026 | 1510 | Sismo | -1.073 | Nodo 133 | 0 | 0 | 1.923 | 2.026 | 0 | 0 | N/A (No aplica) | 0 | 0.102 | Nodo 133 | 0 | 0 | -1.463 | Nodo 133 | 0 | 0 | 0.284 | 2.026 | 0 | 0 | N/A (No aplica) | 0
282 | 0 | _ARRIOST_HORIZ | 2.026 | 1511 | Sismo | -1.008 | Nodo 133 | 0 | 0 | 1.919 | 2.026 | 0 | 0 | N/A (No aplica) | 0 | -0.449 | Nodo 145 | 0 | 0 | 1.915 | Nodo 145 | 0 | 0 | 0.254 | 0 | 0 | 0 | N/A (No aplica) | 0
282 | 0 | _ARRIOST_HORIZ | 2.026 | 1512 | Sismo | -1.005 | Nodo 133 | 0 | 0 | 1.936 | 2.026 | 0 | 0 | N/A (No aplica) | 0 | -0.417 | Nodo 145 | 0 | 0 | -1.492 | Nodo 133 | 0 | 0 | 0.277 | 2.026 | 0 | 0 | N/A (No aplica) | 0
282 | 0 | _ARRIOST_HORIZ | 2.026 | 1513 | Sismo | -1.122 | Nodo 133 | 0 | 0 | 1.943 | 2.026 | 0 | 0 | N/A (No aplica) | 0 | 0.118 | Nodo 133 | 0 | 0 | 1.954 | Nodo 145 | 0 | 0 | 0.261 | 0 | 0 | 0 | N/A (No aplica) | 0
282 | 0 | _ARRIOST_HORIZ | 2.026 | 1514 | Sismo | -1.119 | Nodo 133 | 0 | 0 | 1.96 | 2.026 | 0 | 0 | N/A (No aplica) | 0 | 0.102 | Nodo 133 | 0 | 0 | -1.46 | Nodo 133 | 0 | 0 | 0.284 | 2.026 | 0 | 0 | N/A (No aplica) | 0
282 | 0 | _ARRIOST_HORIZ | 2.026 | 1515 | Sismo | -1.054 | Nodo 133 | 0 | 0 | 1.956 | 2.026 | 0 | 0 | N/A (No aplica) | 0 | -0.448 | Nodo 145 | 0 | 0 | 1.918 | Nodo 145 | 0 | 0 | 0.254 | 0 | 0 | 0 | N/A (No aplica) | 0
282 | 0 | _ARRIOST_HORIZ | 2.026 | 1516 | Sismo | -1.051 | Nodo 133 | 0 | 0 | 1.973 | 2.026 | 0 | 0 | N/A (No aplica) | 0 | -0.417 | Nodo 145 | 0 | 0 | -1.49 | Nodo 133 | 0 | 0 | 0.277 | 2.026 | 0 | 0 | N/A (No aplica) | 0
283 | 0 | _ARRIOST_HORIZ | 2.026 | 4 | 1 | -2.222 | Nodo 133 | 0 | 0 | 2.083 | 2.026 | 0 | 0 | N/A (No aplica) | 0 | 0.03 | Nodo 141 | 0 | 0 | 0.079 | Nodo 133 | 0 | 0.844 | 0.013 | 0 | 0 | 0 | N/A (No aplica) | 0
283 | 0 | _ARRIOST_HORIZ | 2.026 | 205 | 2 | -2.321 | Nodo 133 | 0.101 | 1.013 | 0.768 | 2.026 | 0 | 0 | N/A (No aplica) | 0 | 7.653 | Nodo 133 | 0 | 0 | 0.061 | Nodo 133 | 0.066 | 1.013 | 0.066 | 1.013 | 0 | 0 | N/A (No aplica) | 0
283 | 0 | _ARRIOST_HORIZ | 2.026 | 206 | 2 | 1.199 | Nodo 141 | 0.1 | 1.013 | 1.174 | 0 | 0 | 0 | N/A (No aplica) | 0 | -7.647 | Nodo 133 | 0 | 0 | 0.063 | Nodo 141 | 0.066 | 1.013 | 0.074 | 2.026 | 0 | 0 | N/A (No aplica) | 0
283 | 0 | _ARRIOST_HORIZ | 2.026 | 207 | 2 | -1.148 | Nodo 133 | 0.101 | 1.013 | 1.062 | 2.026 | 0 | 0 | N/A (No aplica) | 0 | 0.148 | Nodo 141 | 0 | 0 | 19.04 | Nodo 133 | 0.022 | 1.013 | 0.145 | 0 | 0 | 0 | N/A (No aplica) | 0
283 | 0 | _ARRIOST_HORIZ | 2.026 | 208 | 2 | -1.148 | Nodo 133 | 0.101 | 1.013 | 0.88 | 2.026 | 0 | 0 | N/A (No aplica) | 0 | -0.127 | Nodo 141 | 0 | 0 | -18.917 | Nodo 133 | 0.022 | 1.013 | 0.133 | 2.026 | 0 | 0 | N/A (No aplica) | 0
283 | 0 | _ARRIOST_HORIZ | 2.026 | 202 | 3 | -3.37 | Nodo 133 | 0.1 | 1.013 | 3.054 | 2.026 | 360 | 5.628 | SI | 0.54 | 0.04 | Nodo 141 | 0 | 0 | 0.14 | Nodo 133 | 0 | 1.52 | 0.021 | 0 | 360 | 5.628 | SI | 0
283 | 0 | _ARRIOST_HORIZ | 2.026 | 204 | 3 | -1.922 | Nodo 133 | 0.101 | 1.013 | 2.536 | 2.026 | 360 | 5.628 | SI | 0.45 | -0.088 | Nodo 141 | 0 | 0 | 0.432 | Nodo 133 | 0.001 | 1.52 | 0.202 | 2.026 | 360 | 5.628 | SI | 0.04
283 | 0 | _ARRIOST_HORIZ | 2.026 | 202 | 4 | -3.37 | Nodo 133 | 0.1 | 1.013 | 3.054 | 2.026 | 0 | 0 | N/A (No aplica) | 0 | 0.04 | Nodo 141 | 0 | 0 | 0.14 | Nodo 133 | 0 | 1.52 | 0.021 | 0 | 0 | 0 | N/A (No aplica) | 0
283 | 0 | _ARRIOST_HORIZ | 2.026 | 204 | 4 | -1.922 | Nodo 133 | 0.101 | 1.013 | 2.536 | 2.026 | 0 | 0 | N/A (No aplica) | 0 | -0.088 | Nodo 141 | 0 | 0 | 0.432 | Nodo 133 | 0.001 | 1.52 | 0.202 | 2.026 | 0 | 0 | N/A (No aplica) | 0
283 | 0 | _ARRIOST_HORIZ | 2.026 | 1401 | Viento | -1.885 | Nodo 133 | 0.101 | 1.013 | 1.871 | 2.026 | 0 | 0 | N/A (No aplica) | 0 | 5.264 | Nodo 133 | 0 | 0 | -0.17 | Nodo 141 | 0.046 | 1.013 | 0.27 | 0 | 0 | 0 | N/A (No aplica) | 0
283 | 0 | _ARRIOST_HORIZ | 2.026 | 1402 | Viento | 1.913 | Nodo 141 | 0.101 | 1.013 | 2.155 | 0 | 0 | 0 | N/A (No aplica) | 0 | -5.541 | Nodo 141 | 0 | 0 | -0.167 | Nodo 141 | 0.046 | 1.013 | 0.267 | 0 | 0 | 0 | N/A (No aplica) | 0
283 | 0 | _ARRIOST_HORIZ | 2.026 | 1403 | Viento | -1.064 | Nodo 133 | 0.101 | 1.013 | 2.077 | 2.026 | 0 | 0 | N/A (No aplica) | 0 | -0.136 | Nodo 141 | 0 | 0 | 13.385 | Nodo 133 | 0.015 | 1.013 | 0.362 | 2.026 | 0 | 0 | N/A (No aplica) | 0
283 | 0 | _ARRIOST_HORIZ | 2.026 | 1404 | Viento | -1.064 | Nodo 133 | 0.101 | 1.013 | 1.95 | 2.026 | 0 | 0 | N/A (No aplica) | 0 | -0.328 | Nodo 141 | 0 | 0 | -13.36 | Nodo 141 | 0.015 | 0.844 | 0.237 | 0 | 0 | 0 | N/A (No aplica) | 0
283 | 0 | _ARRIOST_HORIZ | 2.026 | 1501 | Sismo | -1.182 | Nodo 133 | 0 | 0 | 1.968 | 2.026 | 0 | 0 | N/A (No aplica) | 0 | 0.784 | Nodo 133 | 0 | 0 | 0.777 | Nodo 133 | 0 | 0 | 0.258 | 2.026 | 0 | 0 | N/A (No aplica) | 0
283 | 0 | _ARRIOST_HORIZ | 2.026 | 1502 | Sismo | -1.181 | Nodo 133 | 0 | 0 | 1.959 | 2.026 | 0 | 0 | N/A (No aplica) | 0 | 0.777 | Nodo 133 | 0 | 0 | -0.702 | Nodo 141 | 0 | 0 | 0.249 | 0 | 0 | 0 | N/A (No aplica) | 0
283 | 0 | _ARRIOST_HORIZ | 2.026 | 1503 | Sismo | 1.13 | Nodo 141 | 0 | 0 | 2.017 | 0 | 0 | 0 | N/A (No aplica) | 0 | -1.084 | Nodo 141 | 0 | 0 | 0.651 | Nodo 133 | 0 | 0 | 0.289 | 2.026 | 0 | 0 | N/A (No aplica) | 0
283 | 0 | _ARRIOST_HORIZ | 2.026 | 1504 | Sismo | 1.123 | Nodo 141 | 0 | 0 | 2.008 | 0 | 0 | 0 | N/A (No aplica) | 0 | -1.098 | Nodo 141 | 0 | 0 | -0.859 | Nodo 141 | 0 | 0 | 0.28 | 0 | 0 | 0 | N/A (No aplica) | 0
283 | 0 | _ARRIOST_HORIZ | 2.026 | 1505 | Sismo | -1.242 | Nodo 133 | 0 | 0 | 2.018 | 2.026 | 0 | 0 | N/A (No aplica) | 0 | 0.784 | Nodo 133 | 0 | 0 | 0.78 | Nodo 133 | 0 | 0 | 0.258 | 2.026 | 0 | 0 | N/A (No aplica) | 0
283 | 0 | _ARRIOST_HORIZ | 2.026 | 1506 | Sismo | -1.241 | Nodo 133 | 0 | 0 | 2.009 | 2.026 | 0 | 0 | N/A (No aplica) | 0 | 0.777 | Nodo 133 | 0 | 0 | -0.698 | Nodo 141 | 0 | 0 | 0.249 | 0 | 0 | 0 | N/A (No aplica) | 0
283 | 0 | _ARRIOST_HORIZ | 2.026 | 1507 | Sismo | 1.121 | Nodo 141 | 0 | 0 | 2.067 | 0 | 0 | 0 | N/A (No aplica) | 0 | -1.083 | Nodo 141 | 0 | 0 | 0.654 | Nodo 133 | 0 | 0 | 0.289 | 2.026 | 0 | 0 | N/A (No aplica) | 0
283 | 0 | _ARRIOST_HORIZ | 2.026 | 1508 | Sismo | 1.113 | Nodo 141 | 0 | 0 | 2.059 | 0 | 0 | 0 | N/A (No aplica) | 0 | -1.097 | Nodo 141 | 0 | 0 | -0.856 | Nodo 141 | 0 | 0 | 0.28 | 0 | 0 | 0 | N/A (No aplica) | 0
283 | 0 | _ARRIOST_HORIZ | 2.026 | 1509 | Sismo | -1.076 | Nodo 133 | 0 | 0 | 1.999 | 2.026 | 0 | 0 | N/A (No aplica) | 0 | 0.118 | Nodo 133 | 0 | 0 | 1.691 | Nodo 133 | 0 | 0 | 0.277 | 2.026 | 0 | 0 | N/A (No aplica) | 0
283 | 0 | _ARRIOST_HORIZ | 2.026 | 1510 | Sismo | -1.073 | Nodo 133 | 0 | 0 | 1.977 | 2.026 | 0 | 0 | N/A (No aplica) | 0 | 0.102 | Nodo 133 | 0 | 0 | -1.716 | Nodo 141 | 0 | 0 | 0.254 | 0 | 0 | 0 | N/A (No aplica) | 0
283 | 0 | _ARRIOST_HORIZ | 2.026 | 1511 | Sismo | -1.008 | Nodo 133 | 0 | 0 | 2.01 | 2.026 | 0 | 0 | N/A (No aplica) | 0 | -0.413 | Nodo 141 | 0 | 0 | 1.662 | Nodo 133 | 0 | 0 | 0.284 | 2.026 | 0 | 0 | N/A (No aplica) | 0
283 | 0 | _ARRIOST_HORIZ | 2.026 | 1512 | Sismo | -1.005 | Nodo 133 | 0 | 0 | 1.988 | 2.026 | 0 | 0 | N/A (No aplica) | 0 | -0.448 | Nodo 141 | 0 | 0 | -1.753 | Nodo 141 | 0 | 0 | 0.261 | 0 | 0 | 0 | N/A (No aplica) | 0
283 | 0 | _ARRIOST_HORIZ | 2.026 | 1513 | Sismo | -1.122 | Nodo 133 | 0 | 0 | 2.038 | 2.026 | 0 | 0 | N/A (No aplica) | 0 | 0.118 | Nodo 133 | 0 | 0 | 1.693 | Nodo 133 | 0 | 0 | 0.277 | 2.026 | 0 | 0 | N/A (No aplica) | 0
283 | 0 | _ARRIOST_HORIZ | 2.026 | 1514 | Sismo | -1.119 | Nodo 133 | 0 | 0 | 2.016 | 2.026 | 0 | 0 | N/A (No aplica) | 0 | 0.102 | Nodo 133 | 0 | 0 | -1.714 | Nodo 141 | 0 | 0 | 0.254 | 0 | 0 | 0 | N/A (No aplica) | 0
283 | 0 | _ARRIOST_HORIZ | 2.026 | 1515 | Sismo | -1.054 | Nodo 133 | 0 | 0 | 2.049 | 2.026 | 0 | 0 | N/A (No aplica) | 0 | -0.412 | Nodo 141 | 0 | 0 | 1.664 | Nodo 133 | 0 | 0 | 0.284 | 2.026 | 0 | 0 | N/A (No aplica) | 0
283 | 0 | _ARRIOST_HORIZ | 2.026 | 1516 | Sismo | -1.051 | Nodo 133 | 0 | 0 | 2.027 | 2.026 | 0 | 0 | N/A (No aplica) | 0 | -0.448 | Nodo 141 | 0 | 0 | -1.75 | Nodo 141 | 0 | 0 | 0.261 | 0 | 0 | 0 | N/A (No aplica) | 0
284 | 0 | _ARRIOST_HORIZ | 2.026 | 4 | 1 | -2.222 | Nodo 133 | 0 | 0.169 | 1.66 | 0 | 0 | 0 | N/A (No aplica) | 0 | 0.016 | Nodo 133 | 0 | 0 | 0.079 | Nodo 133 | 0 | 0.169 | 0.006 | 0 | 0 | 0 | N/A (No aplica) | 0
284 | 0 | _ARRIOST_HORIZ | 2.026 | 205 | 2 | -2.321 | Nodo 133 | 0.101 | 1.013 | 1.932 | 0 | 0 | 0 | N/A (No aplica) | 0 | 7.653 | Nodo 133 | 0 | 0 | 0.062 | Nodo 142 | 0.067 | 1.013 | 0.067 | 1.013 | 0 | 0 | N/A (No aplica) | 0
284 | 0 | _ARRIOST_HORIZ | 2.026 | 206 | 2 | -0.397 | Nodo 142 | 0.101 | 1.013 | 0.422 | 2.026 | 0 | 0 | N/A (No aplica) | 0 | -7.647 | Nodo 133 | 0 | 0 | 0.061 | Nodo 133 | 0.066 | 1.013 | 0.066 | 1.013 | 0 | 0 | N/A (No aplica) | 0
284 | 0 | _ARRIOST_HORIZ | 2.026 | 207 | 2 | -1.148 | Nodo 133 | 0.101 | 1.013 | 0.832 | 0 | 0 | 0 | N/A (No aplica) | 0 | 0.048 | Nodo 142 | 0 | 0 | 19.105 | Nodo 142 | 0.022 | 1.013 | 0.066 | 2.026 | 0 | 0 | N/A (No aplica) | 0
284 | 0 | _ARRIOST_HORIZ | 2.026 | 208 | 2 | -1.148 | Nodo 133 | 0.1 | 1.013 | 0.678 | 0 | 0 | 0 | N/A (No aplica) | 0 | -0.051 | Nodo 142 | 0 | 0 | -18.986 | Nodo 142 | 0.022 | 1.013 | 0.069 | 2.026 | 0 | 0 | N/A (No aplica) | 0
284 | 0 | _ARRIOST_HORIZ | 2.026 | 202 | 3 | -3.37 | Nodo 133 | 0.101 | 1.013 | 2.415 | 0 | 360 | 5.628 | SI | 0.43 | 0.019 | Nodo 133 | 0 | 0 | 0.14 | Nodo 133 | 0.001 | 1.857 | 0.01 | 0 | 360 | 5.628 | SI | 0
284 | 0 | _ARRIOST_HORIZ | 2.026 | 204 | 3 | -1.922 | Nodo 133 | 0.1 | 1.013 | 2.013 | 0 | 360 | 5.628 | SI | 0.36 | 0.119 | Nodo 142 | 0 | 0 | 0.432 | Nodo 133 | 0 | 1.52 | 0.203 | 0 | 360 | 5.628 | SI | 0.04
284 | 0 | _ARRIOST_HORIZ | 2.026 | 202 | 4 | -3.37 | Nodo 133 | 0.101 | 1.013 | 2.415 | 0 | 0 | 0 | N/A (No aplica) | 0 | 0.019 | Nodo 133 | 0 | 0 | 0.14 | Nodo 133 | 0.001 | 1.857 | 0.01 | 0 | 0 | 0 | N/A (No aplica) | 0
284 | 0 | _ARRIOST_HORIZ | 2.026 | 204 | 4 | -1.922 | Nodo 133 | 0.1 | 1.013 | 2.013 | 0 | 0 | 0 | N/A (No aplica) | 0 | 0.119 | Nodo 142 | 0 | 0 | 0.432 | Nodo 133 | 0 | 1.52 | 0.203 | 0 | 0 | 0 | N/A (No aplica) | 0
284 | 0 | _ARRIOST_HORIZ | 2.026 | 1401 | Viento | -1.885 | Nodo 133 | 0.101 | 1.013 | 2.419 | 0 | 0 | 0 | N/A (No aplica) | 0 | 5.378 | Nodo 142 | 0 | 0 | -0.168 | Nodo 142 | 0.047 | 1.013 | 0.268 | 2.026 | 0 | 0 | N/A (No aplica) | 0
284 | 0 | _ARRIOST_HORIZ | 2.026 | 1402 | Viento | 0.528 | Nodo 142 | 0.101 | 1.013 | 0.771 | 2.026 | 0 | 0 | N/A (No aplica) | 0 | -5.446 | Nodo 133 | 0 | 0 | -0.17 | Nodo 142 | 0.046 | 1.013 | 0.271 | 2.026 | 0 | 0 | N/A (No aplica) | 0
284 | 0 | _ARRIOST_HORIZ | 2.026 | 1403 | Viento | -1.064 | Nodo 133 | 0.101 | 1.013 | 1.648 | 0 | 0 | 0 | N/A (No aplica) | 0 | 0.091 | Nodo 142 | 0 | 0 | 13.385 | Nodo 133 | 0.015 | 1.013 | 0.223 | 0 | 0 | 0 | N/A (No aplica) | 0
284 | 0 | _ARRIOST_HORIZ | 2.026 | 1404 | Viento | -1.064 | Nodo 133 | 0.101 | 1.013 | 1.541 | 0 | 0 | 0 | N/A (No aplica) | 0 | -0.091 | Nodo 133 | 0 | 0 | -13.501 | Nodo 142 | 0.015 | 1.182 | 0.317 | 2.026 | 0 | 0 | N/A (No aplica) | 0
284 | 0 | _ARRIOST_HORIZ | 2.026 | 1501 | Sismo | -1.182 | Nodo 133 | 0 | 0 | 1.729 | 0 | 0 | 0 | N/A (No aplica) | 0 | 0.924 | Nodo 142 | 0 | 0 | 0.777 | Nodo 133 | 0 | 0 | 0.283 | 0 | 0 | 0 | N/A (No aplica) | 0
284 | 0 | _ARRIOST_HORIZ | 2.026 | 1502 | Sismo | -1.181 | Nodo 133 | 0 | 0 | 1.72 | 0 | 0 | 0 | N/A (No aplica) | 0 | 0.913 | Nodo 142 | 0 | 0 | -0.741 | Nodo 142 | 0 | 0 | 0.288 | 2.026 | 0 | 0 | N/A (No aplica) | 0
284 | 0 | _ARRIOST_HORIZ | 2.026 | 1503 | Sismo | -0.887 | Nodo 133 | 0 | 0 | 1.43 | 0 | 0 | 0 | N/A (No aplica) | 0 | -0.96 | Nodo 133 | 0 | 0 | 0.651 | Nodo 133 | 0 | 0 | 0.251 | 0 | 0 | 0 | N/A (No aplica) | 0
284 | 0 | _ARRIOST_HORIZ | 2.026 | 1504 | Sismo | -0.886 | Nodo 133 | 0 | 0 | 1.422 | 0 | 0 | 0 | N/A (No aplica) | 0 | -0.966 | Nodo 133 | 0 | 0 | -0.836 | Nodo 142 | 0 | 0 | 0.257 | 2.026 | 0 | 0 | N/A (No aplica) | 0
284 | 0 | _ARRIOST_HORIZ | 2.026 | 1505 | Sismo | -1.242 | Nodo 133 | 0 | 0 | 1.768 | 0 | 0 | 0 | N/A (No aplica) | 0 | 0.924 | Nodo 142 | 0 | 0 | 0.78 | Nodo 133 | 0 | 0 | 0.283 | 0 | 0 | 0 | N/A (No aplica) | 0
284 | 0 | _ARRIOST_HORIZ | 2.026 | 1506 | Sismo | -1.241 | Nodo 133 | 0 | 0 | 1.76 | 0 | 0 | 0 | N/A (No aplica) | 0 | 0.913 | Nodo 142 | 0 | 0 | -0.738 | Nodo 142 | 0 | 0 | 0.288 | 2.026 | 0 | 0 | N/A (No aplica) | 0
284 | 0 | _ARRIOST_HORIZ | 2.026 | 1507 | Sismo | -0.946 | Nodo 133 | 0 | 0 | 1.469 | 0 | 0 | 0 | N/A (No aplica) | 0 | -0.96 | Nodo 133 | 0 | 0 | 0.654 | Nodo 133 | 0 | 0 | 0.251 | 0 | 0 | 0 | N/A (No aplica) | 0
284 | 0 | _ARRIOST_HORIZ | 2.026 | 1508 | Sismo | -0.945 | Nodo 133 | 0 | 0 | 1.461 | 0 | 0 | 0 | N/A (No aplica) | 0 | -0.966 | Nodo 133 | 0 | 0 | -0.833 | Nodo 142 | 0 | 0 | 0.257 | 2.026 | 0 | 0 | N/A (No aplica) | 0
284 | 0 | _ARRIOST_HORIZ | 2.026 | 1509 | Sismo | -1.076 | Nodo 133 | 0 | 0 | 1.625 | 0 | 0 | 0 | N/A (No aplica) | 0 | 0.269 | Nodo 142 | 0 | 0 | 1.691 | Nodo 133 | 0 | 0 | 0.266 | 0 | 0 | 0 | N/A (No aplica) | 0
284 | 0 | _ARRIOST_HORIZ | 2.026 | 1510 | Sismo | -1.073 | Nodo 133 | 0 | 0 | 1.603 | 0 | 0 | 0 | N/A (No aplica) | 0 | 0.242 | Nodo 142 | 0 | 0 | -1.743 | Nodo 142 | 0 | 0 | 0.28 | 2.026 | 0 | 0 | N/A (No aplica) | 0
284 | 0 | _ARRIOST_HORIZ | 2.026 | 1511 | Sismo | -1.008 | Nodo 133 | 0 | 0 | 1.556 | 0 | 0 | 0 | N/A (No aplica) | 0 | -0.284 | Nodo 133 | 0 | 0 | 1.662 | Nodo 133 | 0 | 0 | 0.259 | 0 | 0 | 0 | N/A (No aplica) | 0
284 | 0 | _ARRIOST_HORIZ | 2.026 | 1512 | Sismo | -1.005 | Nodo 133 | 0 | 0 | 1.535 | 0 | 0 | 0 | N/A (No aplica) | 0 | -0.301 | Nodo 133 | 0 | 0 | -1.765 | Nodo 142 | 0 | 0 | 0.273 | 2.026 | 0 | 0 | N/A (No aplica) | 0
284 | 0 | _ARRIOST_HORIZ | 2.026 | 1513 | Sismo | -1.122 | Nodo 133 | 0 | 0 | 1.655 | 0 | 0 | 0 | N/A (No aplica) | 0 | 0.269 | Nodo 142 | 0 | 0 | 1.693 | Nodo 133 | 0 | 0 | 0.266 | 0 | 0 | 0 | N/A (No aplica) | 0
284 | 0 | _ARRIOST_HORIZ | 2.026 | 1514 | Sismo | -1.119 | Nodo 133 | 0 | 0 | 1.634 | 0 | 0 | 0 | N/A (No aplica) | 0 | 0.242 | Nodo 142 | 0 | 0 | -1.741 | Nodo 142 | 0 | 0 | 0.28 | 2.026 | 0 | 0 | N/A (No aplica) | 0
284 | 0 | _ARRIOST_HORIZ | 2.026 | 1515 | Sismo | -1.054 | Nodo 133 | 0 | 0 | 1.586 | 0 | 0 | 0 | N/A (No aplica) | 0 | -0.284 | Nodo 133 | 0 | 0 | 1.664 | Nodo 133 | 0 | 0 | 0.259 | 0 | 0 | 0 | N/A (No aplica) | 0
284 | 0 | _ARRIOST_HORIZ | 2.026 | 1516 | Sismo | -1.051 | Nodo 133 | 0 | 0 | 1.565 | 0 | 0 | 0 | N/A (No aplica) | 0 | -0.301 | Nodo 133 | 0 | 0 | -1.763 | Nodo 142 | 0 | 0 | 0.273 | 2.026 | 0 | 0 | N/A (No aplica) | 0
285 | 0 | _ARRIOST_HORIZ | 2.026 | 4 | 1 | -2.222 | Nodo 133 | 0.001 | 1.351 | 1.593 | 0 | 0 | 0 | N/A (No aplica) | 0 | 0.016 | Nodo 133 | 0 | 0 | 0.081 | Nodo 146 | 0 | 1.013 | 0.006 | 0 | 0 | 0 | N/A (No aplica) | 0
285 | 0 | _ARRIOST_HORIZ | 2.026 | 205 | 2 | -2.321 | Nodo 133 | 0.1 | 1.013 | 1.889 | 0 | 0 | 0 | N/A (No aplica) | 0 | 7.653 | Nodo 133 | 0 | 0 | 0.061 | Nodo 133 | 0.066 | 1.013 | 0.066 | 1.013 | 0 | 0 | N/A (No aplica) | 0
285 | 0 | _ARRIOST_HORIZ | 2.026 | 206 | 2 | -0.44 | Nodo 146 | 0.101 | 1.013 | 0.465 | 2.026 | 0 | 0 | N/A (No aplica) | 0 | -7.647 | Nodo 133 | 0 | 0 | 0.064 | Nodo 146 | 0.066 | 1.013 | 0.066 | 1.013 | 0 | 0 | N/A (No aplica) | 0
285 | 0 | _ARRIOST_HORIZ | 2.026 | 207 | 2 | -1.148 | Nodo 133 | 0.101 | 1.013 | 0.636 | 0 | 0 | 0 | N/A (No aplica) | 0 | -0.05 | Nodo 146 | 0 | 0 | 19.108 | Nodo 146 | 0.022 | 1.013 | 0.068 | 2.026 | 0 | 0 | N/A (No aplica) | 0
285 | 0 | _ARRIOST_HORIZ | 2.026 | 208 | 2 | -1.148 | Nodo 133 | 0.101 | 1.013 | 0.789 | 0 | 0 | 0 | N/A (No aplica) | 0 | 0.049 | Nodo 146 | 0 | 0 | -18.983 | Nodo 146 | 0.023 | 1.013 | 0.066 | 2.026 | 0 | 0 | N/A (No aplica) | 0
285 | 0 | _ARRIOST_HORIZ | 2.026 | 202 | 3 | -3.37 | Nodo 133 | 0.101 | 1.013 | 2.306 | 0 | 360 | 5.628 | SI | 0.41 | 0.019 | Nodo 133 | 0 | 0 | 0.143 | Nodo 146 | 0 | 1.351 | 0.009 | 0 | 360 | 5.628 | SI | 0
285 | 0 | _ARRIOST_HORIZ | 2.026 | 204 | 3 | -1.922 | Nodo 133 | 0.1 | 1.013 | 1.916 | 0 | 360 | 5.628 | SI | 0.34 | 0.12 | Nodo 146 | 0 | 0 | 0.635 | Nodo 146 | 0.001 | 1.857 | 0.203 | 2.026 | 360 | 5.628 | SI | 0.04
285 | 0 | _ARRIOST_HORIZ | 2.026 | 202 | 4 | -3.37 | Nodo 133 | 0.101 | 1.013 | 2.306 | 0 | 0 | 0 | N/A (No aplica) | 0 | 0.019 | Nodo 133 | 0 | 0 | 0.143 | Nodo 146 | 0 | 1.351 | 0.009 | 0 | 0 | 0 | N/A (No aplica) | 0
285 | 0 | _ARRIOST_HORIZ | 2.026 | 204 | 4 | -1.922 | Nodo 133 | 0.1 | 1.013 | 1.916 | 0 | 0 | 0 | N/A (No aplica) | 0 | 0.12 | Nodo 146 | 0 | 0 | 0.635 | Nodo 146 | 0.001 | 1.857 | 0.203 | 2.026 | 0 | 0 | N/A (No aplica) | 0
285 | 0 | _ARRIOST_HORIZ | 2.026 | 1401 | Viento | -1.885 | Nodo 133 | 0.101 | 1.013 | 2.343 | 0 | 0 | 0 | N/A (No aplica) | 0 | 5.38 | Nodo 146 | 0 | 0 | 0.369 | Nodo 146 | 0.047 | 1.013 | 0.268 | 2.026 | 0 | 0 | N/A (No aplica) | 0
285 | 0 | _ARRIOST_HORIZ | 2.026 | 1402 | Viento | 0.452 | Nodo 146 | 0.101 | 1.013 | 0.695 | 2.026 | 0 | 0 | N/A (No aplica) | 0 | -5.446 | Nodo 133 | 0 | 0 | 0.372 | Nodo 146 | 0.047 | 1.013 | 0.271 | 2.026 | 0 | 0 | N/A (No aplica) | 0
285 | 0 | _ARRIOST_HORIZ | 2.026 | 1403 | Viento | -1.064 | Nodo 133 | 0.101 | 1.013 | 1.465 | 0 | 0 | 0 | N/A (No aplica) | 0 | -0.091 | Nodo 133 | 0 | 0 | 13.702 | Nodo 146 | 0.016 | 1.182 | 0.317 | 2.026 | 0 | 0 | N/A (No aplica) | 0
285 | 0 | _ARRIOST_HORIZ | 2.026 | 1404 | Viento | -1.064 | Nodo 133 | 0.101 | 1.013 | 1.572 | 0 | 0 | 0 | N/A (No aplica) | 0 | 0.093 | Nodo 146 | 0 | 0 | -13.184 | Nodo 133 | 0.016 | 1.182 | 0.223 | 0 | 0 | 0 | N/A (No aplica) | 0
285 | 0 | _ARRIOST_HORIZ | 2.026 | 1501 | Sismo | -1.182 | Nodo 133 | 0 | 0 | 1.646 | 0 | 0 | 0 | N/A (No aplica) | 0 | 0.928 | Nodo 146 | 0 | 0 | 1.034 | Nodo 146 | 0 | 0 | 0.257 | 2.026 | 0 | 0 | N/A (No aplica) | 0
285 | 0 | _ARRIOST_HORIZ | 2.026 | 1502 | Sismo | -1.181 | Nodo 133 | 0 | 0 | 1.652 | 0 | 0 | 0 | N/A (No aplica) | 0 | 0.937 | Nodo 146 | 0 | 0 | -0.453 | Nodo 133 | 0 | 0 | 0.251 | 0 | 0 | 0 | N/A (No aplica) | 0
285 | 0 | _ARRIOST_HORIZ | 2.026 | 1503 | Sismo | -0.887 | Nodo 133 | 0 | 0 | 1.349 | 0 | 0 | 0 | N/A (No aplica) | 0 | -0.96 | Nodo 133 | 0 | 0 | 0.939 | Nodo 146 | 0 | 0 | 0.288 | 2.026 | 0 | 0 | N/A (No aplica) | 0
285 | 0 | _ARRIOST_HORIZ | 2.026 | 1504 | Sismo | -0.886 | Nodo 133 | 0 | 0 | 1.355 | 0 | 0 | 0 | N/A (No aplica) | 0 | -0.966 | Nodo 133 | 0 | 0 | -0.579 | Nodo 133 | 0 | 0 | 0.283 | 0 | 0 | 0 | N/A (No aplica) | 0
285 | 0 | _ARRIOST_HORIZ | 2.026 | 1505 | Sismo | -1.242 | Nodo 133 | 0 | 0 | 1.683 | 0 | 0 | 0 | N/A (No aplica) | 0 | 0.928 | Nodo 146 | 0 | 0 | 1.037 | Nodo 146 | 0 | 0 | 0.257 | 2.026 | 0 | 0 | N/A (No aplica) | 0
285 | 0 | _ARRIOST_HORIZ | 2.026 | 1506 | Sismo | -1.241 | Nodo 133 | 0 | 0 | 1.689 | 0 | 0 | 0 | N/A (No aplica) | 0 | 0.937 | Nodo 146 | 0 | 0 | -0.45 | Nodo 133 | 0 | 0 | 0.251 | 0 | 0 | 0 | N/A (No aplica) | 0
285 | 0 | _ARRIOST_HORIZ | 2.026 | 1507 | Sismo | -0.946 | Nodo 133 | 0 | 0 | 1.386 | 0 | 0 | 0 | N/A (No aplica) | 0 | -0.96 | Nodo 133 | 0 | 0 | 0.942 | Nodo 146 | 0 | 0 | 0.288 | 2.026 | 0 | 0 | N/A (No aplica) | 0
285 | 0 | _ARRIOST_HORIZ | 2.026 | 1508 | Sismo | -0.945 | Nodo 133 | 0 | 0 | 1.392 | 0 | 0 | 0 | N/A (No aplica) | 0 | -0.966 | Nodo 133 | 0 | 0 | -0.576 | Nodo 133 | 0 | 0 | 0.283 | 0 | 0 | 0 | N/A (No aplica) | 0
285 | 0 | _ARRIOST_HORIZ | 2.026 | 1509 | Sismo | -1.076 | Nodo 133 | 0 | 0 | 1.531 | 0 | 0 | 0 | N/A (No aplica) | 0 | 0.249 | Nodo 146 | 0 | 0 | 1.964 | Nodo 146 | 0 | 0 | 0.273 | 2.026 | 0 | 0 | N/A (No aplica) | 0
285 | 0 | _ARRIOST_HORIZ | 2.026 | 1510 | Sismo | -1.073 | Nodo 133 | 0 | 0 | 1.547 | 0 | 0 | 0 | N/A (No aplica) | 0 | 0.271 | Nodo 146 | 0 | 0 | -1.463 | Nodo 133 | 0 | 0 | 0.259 | 0 | 0 | 0 | N/A (No aplica) | 0
285 | 0 | _ARRIOST_HORIZ | 2.026 | 1511 | Sismo | -1.008 | Nodo 133 | 0 | 0 | 1.462 | 0 | 0 | 0 | N/A (No aplica) | 0 | -0.284 | Nodo 133 | 0 | 0 | 1.942 | Nodo 146 | 0 | 0 | 0.28 | 2.026 | 0 | 0 | N/A (No aplica) | 0
285 | 0 | _ARRIOST_HORIZ | 2.026 | 1512 | Sismo | -1.005 | Nodo 133 | 0 | 0 | 1.478 | 0 | 0 | 0 | N/A (No aplica) | 0 | -0.301 | Nodo 133 | 0 | 0 | -1.492 | Nodo 133 | 0 | 0 | 0.266 | 0 | 0 | 0 | N/A (No aplica) | 0
285 | 0 | _ARRIOST_HORIZ | 2.026 | 1513 | Sismo | -1.122 | Nodo 133 | 0 | 0 | 1.559 | 0 | 0 | 0 | N/A (No aplica) | 0 | 0.248 | Nodo 146 | 0 | 0 | 1.966 | Nodo 146 | 0 | 0 | 0.273 | 2.026 | 0 | 0 | N/A (No aplica) | 0
285 | 0 | _ARRIOST_HORIZ | 2.026 | 1514 | Sismo | -1.119 | Nodo 133 | 0 | 0 | 1.575 | 0 | 0 | 0 | N/A (No aplica) | 0 | 0.271 | Nodo 146 | 0 | 0 | -1.46 | Nodo 133 | 0 | 0 | 0.259 | 0 | 0 | 0 | N/A (No aplica) | 0
285 | 0 | _ARRIOST_HORIZ | 2.026 | 1515 | Sismo | -1.054 | Nodo 133 | 0 | 0 | 1.491 | 0 | 0 | 0 | N/A (No aplica) | 0 | -0.284 | Nodo 133 | 0 | 0 | 1.944 | Nodo 146 | 0 | 0 | 0.28 | 2.026 | 0 | 0 | N/A (No aplica) | 0
285 | 0 | _ARRIOST_HORIZ | 2.026 | 1516 | Sismo | -1.051 | Nodo 133 | 0 | 0 | 1.507 | 0 | 0 | 0 | N/A (No aplica) | 0 | -0.301 | Nodo 133 | 0 | 0 | -1.49 | Nodo 133 | 0 | 0 | 0.266 | 0 | 0 | 0 | N/A (No aplica) | 0
286 | 0 | _ARRIOST_HORIZ | 2.026 | 4 | 1 | -2.233 | Nodo 135 | 0.001 | 1.688 | 1.604 | 2.026 | 0 | 0 | N/A (No aplica) | 0 | 0.011 | Nodo 146 | 0 | 0 | 0.081 | Nodo 146 | 0 | 1.013 | 0.006 | 0 | 0 | 0 | N/A (No aplica) | 0
286 | 0 | _ARRIOST_HORIZ | 2.026 | 205 | 2 | -0.432 | Nodo 146 | 0.101 | 1.013 | 0.467 | 0 | 0 | 0 | N/A (No aplica) | 0 | 7.658 | Nodo 135 | 0 | 0 | 0.061 | Nodo 135 | 0.066 | 1.013 | 0.066 | 1.013 | 0 | 0 | N/A (No aplica) | 0
286 | 0 | _ARRIOST_HORIZ | 2.026 | 206 | 2 | -2.325 | Nodo 135 | 0.101 | 1.013 | 1.885 | 2.026 | 0 | 0 | N/A (No aplica) | 0 | -7.668 | Nodo 135 | 0 | 0 | 0.064 | Nodo 146 | 0.066 | 1.013 | 0.066 | 1.013 | 0 | 0 | N/A (No aplica) | 0
286 | 0 | _ARRIOST_HORIZ | 2.026 | 207 | 2 | -1.145 | Nodo 135 | 0.101 | 1.013 | 0.632 | 2.026 | 0 | 0 | N/A (No aplica) | 0 | -0.05 | Nodo 146 | 0 | 0 | 19.147 | Nodo 135 | 0.022 | 1.013 | 0.045 | 0 | 0 | 0 | N/A (No aplica) | 0
286 | 0 | _ARRIOST_HORIZ | 2.026 | 208 | 2 | -1.145 | Nodo 135 | 0.101 | 1.013 | 0.785 | 2.026 | 0 | 0 | N/A (No aplica) | 0 | 0.049 | Nodo 146 | 0 | 0 | -19.026 | Nodo 135 | 0.022 | 1.013 | 0.054 | 0 | 0 | 0 | N/A (No aplica) | 0
286 | 0 | _ARRIOST_HORIZ | 2.026 | 202 | 3 | -3.377 | Nodo 135 | 0.101 | 1.013 | 2.313 | 2.026 | 360 | 5.628 | SI | 0.41 | 0.01 | Nodo 146 | 0 | 0 | 0.143 | Nodo 146 | 0 | 0.169 | 0.01 | 0 | 360 | 5.628 | SI | 0
286 | 0 | _ARRIOST_HORIZ | 2.026 | 204 | 3 | -1.904 | Nodo 135 | 0.101 | 1.013 | 1.898 | 2.026 | 360 | 5.628 | SI | 0.34 | 0.228 | Nodo 135 | 0 | 0 | 0.635 | Nodo 146 | 0 | 1.857 | 0.203 | 0 | 360 | 5.628 | SI | 0.04
286 | 0 | _ARRIOST_HORIZ | 2.026 | 202 | 4 | -3.377 | Nodo 135 | 0.101 | 1.013 | 2.313 | 2.026 | 0 | 0 | N/A (No aplica) | 0 | 0.01 | Nodo 146 | 0 | 0 | 0.143 | Nodo 146 | 0 | 0.169 | 0.01 | 0 | 0 | 0 | N/A (No aplica) | 0
286 | 0 | _ARRIOST_HORIZ | 2.026 | 204 | 4 | -1.904 | Nodo 135 | 0.101 | 1.013 | 1.898 | 2.026 | 0 | 0 | N/A (No aplica) | 0 | 0.228 | Nodo 135 | 0 | 0 | 0.635 | Nodo 146 | 0 | 1.857 | 0.203 | 0 | 0 | 0 | N/A (No aplica) | 0
286 | 0 | _ARRIOST_HORIZ | 2.026 | 1401 | Viento | 0.458 | Nodo 146 | 0.1 | 1.013 | 0.677 | 0 | 0 | 0 | N/A (No aplica) | 0 | 5.57 | Nodo 135 | 0 | 0 | 0.369 | Nodo 146 | 0.046 | 1.013 | 0.268 | 0 | 0 | 0 | N/A (No aplica) | 0
286 | 0 | _ARRIOST_HORIZ | 2.026 | 1402 | Viento | -1.871 | Nodo 135 | 0.101 | 1.013 | 2.323 | 2.026 | 0 | 0 | N/A (No aplica) | 0 | -5.264 | Nodo 146 | 0 | 0 | 0.372 | Nodo 146 | 0.047 | 1.013 | 0.271 | 0 | 0 | 0 | N/A (No aplica) | 0
286 | 0 | _ARRIOST_HORIZ | 2.026 | 1403 | Viento | -1.045 | Nodo 135 | 0.101 | 1.013 | 1.446 | 2.026 | 0 | 0 | N/A (No aplica) | 0 | 0.206 | Nodo 135 | 0 | 0 | 13.702 | Nodo 146 | 0.015 | 0.844 | 0.241 | 0 | 0 | 0 | N/A (No aplica) | 0
286 | 0 | _ARRIOST_HORIZ | 2.026 | 1404 | Viento | -1.045 | Nodo 135 | 0.101 | 1.013 | 1.553 | 2.026 | 0 | 0 | N/A (No aplica) | 0 | 0.206 | Nodo 135 | 0 | 0 | -13.26 | Nodo 135 | 0.016 | 1.013 | 0.298 | 2.026 | 0 | 0 | N/A (No aplica) | 0
286 | 0 | _ARRIOST_HORIZ | 2.026 | 1501 | Sismo | -0.865 | Nodo 135 | 0 | 0 | 1.328 | 2.026 | 0 | 0 | N/A (No aplica) | 0 | 1.083 | Nodo 135 | 0 | 0 | 1.034 | Nodo 146 | 0 | 0 | 0.283 | 0 | 0 | 0 | N/A (No aplica) | 0
286 | 0 | _ARRIOST_HORIZ | 2.026 | 1502 | Sismo | -0.866 | Nodo 135 | 0 | 0 | 1.337 | 2.026 | 0 | 0 | N/A (No aplica) | 0 | 1.076 | Nodo 135 | 0 | 0 | -0.488 | Nodo 135 | 0 | 0 | 0.287 | 2.026 | 0 | 0 | N/A (No aplica) | 0
286 | 0 | _ARRIOST_HORIZ | 2.026 | 1503 | Sismo | -1.164 | Nodo 135 | 0 | 0 | 1.626 | 2.026 | 0 | 0 | N/A (No aplica) | 0 | -0.821 | Nodo 146 | 0 | 0 | 0.939 | Nodo 146 | 0 | 0 | 0.253 | 0 | 0 | 0 | N/A (No aplica) | 0
286 | 0 | _ARRIOST_HORIZ | 2.026 | 1504 | Sismo | -1.165 | Nodo 135 | 0 | 0 | 1.634 | 2.026 | 0 | 0 | N/A (No aplica) | 0 | -0.812 | Nodo 146 | 0 | 0 | -0.553 | Nodo 135 | 0 | 0 | 0.257 | 2.026 | 0 | 0 | N/A (No aplica) | 0
286 | 0 | _ARRIOST_HORIZ | 2.026 | 1505 | Sismo | -0.925 | Nodo 135 | 0 | 0 | 1.365 | 2.026 | 0 | 0 | N/A (No aplica) | 0 | 1.082 | Nodo 135 | 0 | 0 | 1.037 | Nodo 146 | 0 | 0 | 0.283 | 0 | 0 | 0 | N/A (No aplica) | 0
286 | 0 | _ARRIOST_HORIZ | 2.026 | 1506 | Sismo | -0.926 | Nodo 135 | 0 | 0 | 1.374 | 2.026 | 0 | 0 | N/A (No aplica) | 0 | 1.076 | Nodo 135 | 0 | 0 | -0.485 | Nodo 135 | 0 | 0 | 0.287 | 2.026 | 0 | 0 | N/A (No aplica) | 0
286 | 0 | _ARRIOST_HORIZ | 2.026 | 1507 | Sismo | -1.223 | Nodo 135 | 0 | 0 | 1.663 | 2.026 | 0 | 0 | N/A (No aplica) | 0 | -0.821 | Nodo 146 | 0 | 0 | 0.942 | Nodo 146 | 0 | 0 | 0.253 | 0 | 0 | 0 | N/A (No aplica) | 0
286 | 0 | _ARRIOST_HORIZ | 2.026 | 1508 | Sismo | -1.224 | Nodo 135 | 0 | 0 | 1.671 | 2.026 | 0 | 0 | N/A (No aplica) | 0 | -0.813 | Nodo 146 | 0 | 0 | -0.55 | Nodo 135 | 0 | 0 | 0.257 | 2.026 | 0 | 0 | N/A (No aplica) | 0
286 | 0 | _ARRIOST_HORIZ | 2.026 | 1509 | Sismo | -0.986 | Nodo 135 | 0 | 0 | 1.441 | 2.026 | 0 | 0 | N/A (No aplica) | 0 | 0.416 | Nodo 135 | 0 | 0 | 1.964 | Nodo 146 | 0 | 0 | 0.268 | 0 | 0 | 0 | N/A (No aplica) | 0
286 | 0 | _ARRIOST_HORIZ | 2.026 | 1510 | Sismo | -0.989 | Nodo 135 | 0 | 0 | 1.462 | 2.026 | 0 | 0 | N/A (No aplica) | 0 | 0.399 | Nodo 135 | 0 | 0 | -1.482 | Nodo 135 | 0 | 0 | 0.278 | 2.026 | 0 | 0 | N/A (No aplica) | 0
286 | 0 | _ARRIOST_HORIZ | 2.026 | 1511 | Sismo | -1.055 | Nodo 135 | 0 | 0 | 1.509 | 2.026 | 0 | 0 | N/A (No aplica) | 0 | -0.155 | Nodo 146 | 0 | 0 | 1.942 | Nodo 146 | 0 | 0 | 0.261 | 0 | 0 | 0 | N/A (No aplica) | 0
286 | 0 | _ARRIOST_HORIZ | 2.026 | 1512 | Sismo | -1.058 | Nodo 135 | 0 | 0 | 1.53 | 2.026 | 0 | 0 | N/A (No aplica) | 0 | -0.133 | Nodo 146 | 0 | 0 | -1.497 | Nodo 135 | 0 | 0 | 0.271 | 2.026 | 0 | 0 | N/A (No aplica) | 0
286 | 0 | _ARRIOST_HORIZ | 2.026 | 1513 | Sismo | -1.032 | Nodo 135 | 0 | 0 | 1.469 | 2.026 | 0 | 0 | N/A (No aplica) | 0 | 0.416 | Nodo 135 | 0 | 0 | 1.966 | Nodo 146 | 0 | 0 | 0.268 | 0 | 0 | 0 | N/A (No aplica) | 0
286 | 0 | _ARRIOST_HORIZ | 2.026 | 1514 | Sismo | -1.035 | Nodo 135 | 0 | 0 | 1.49 | 2.026 | 0 | 0 | N/A (No aplica) | 0 | 0.399 | Nodo 135 | 0 | 0 | -1.479 | Nodo 135 | 0 | 0 | 0.278 | 2.026 | 0 | 0 | N/A (No aplica) | 0
286 | 0 | _ARRIOST_HORIZ | 2.026 | 1515 | Sismo | -1.101 | Nodo 135 | 0 | 0 | 1.538 | 2.026 | 0 | 0 | N/A (No aplica) | 0 | -0.155 | Nodo 146 | 0 | 0 | 1.944 | Nodo 146 | 0 | 0 | 0.261 | 0 | 0 | 0 | N/A (No aplica) | 0
286 | 0 | _ARRIOST_HORIZ | 2.026 | 1516 | Sismo | -1.103 | Nodo 135 | 0 | 0 | 1.559 | 2.026 | 0 | 0 | N/A (No aplica) | 0 | -0.133 | Nodo 146 | 0 | 0 | -1.494 | Nodo 135 | 0 | 0 | 0.271 | 2.026 | 0 | 0 | N/A (No aplica) | 0
287 | 0 | _ARRIOST_HORIZ | 2.026 | 4 | 1 | -2.233 | Nodo 135 | 0.001 | 1.52 | 1.671 | 2.026 | 0 | 0 | N/A (No aplica) | 0 | 0.01 | Nodo 142 | 0 | 0 | 0.08 | Nodo 135 | 0 | 1.182 | 0.005 | 0 | 0 | 0 | N/A (No aplica) | 0
287 | 0 | _ARRIOST_HORIZ | 2.026 | 205 | 2 | -0.389 | Nodo 142 | 0.101 | 1.013 | 0.424 | 0 | 0 | 0 | N/A (No aplica) | 0 | 7.658 | Nodo 135 | 0 | 0 | 0.062 | Nodo 142 | 0.066 | 1.013 | 0.066 | 1.013 | 0 | 0 | N/A (No aplica) | 0
287 | 0 | _ARRIOST_HORIZ | 2.026 | 206 | 2 | -2.325 | Nodo 135 | 0.1 | 1.013 | 1.927 | 2.026 | 0 | 0 | N/A (No aplica) | 0 | -7.668 | Nodo 135 | 0 | 0 | 0.061 | Nodo 135 | 0.066 | 1.013 | 0.066 | 1.013 | 0 | 0 | N/A (No aplica) | 0
287 | 0 | _ARRIOST_HORIZ | 2.026 | 207 | 2 | -1.145 | Nodo 135 | 0.1 | 1.013 | 0.828 | 2.026 | 0 | 0 | N/A (No aplica) | 0 | 0.048 | Nodo 142 | 0 | 0 | 19.147 | Nodo 135 | 0.023 | 1.013 | 0.053 | 0 | 0 | 0 | N/A (No aplica) | 0
287 | 0 | _ARRIOST_HORIZ | 2.026 | 208 | 2 | -1.145 | Nodo 135 | 0.1 | 1.013 | 0.675 | 2.026 | 0 | 0 | N/A (No aplica) | 0 | -0.051 | Nodo 142 | 0 | 0 | -19.026 | Nodo 135 | 0.022 | 1.013 | 0.046 | 0 | 0 | 0 | N/A (No aplica) | 0
287 | 0 | _ARRIOST_HORIZ | 2.026 | 202 | 3 | -3.377 | Nodo 135 | 0.101 | 1.013 | 2.422 | 2.026 | 360 | 5.628 | SI | 0.43 | 0.009 | Nodo 142 | 0 | 0 | 0.14 | Nodo 135 | 0.001 | 1.857 | 0.009 | 0 | 360 | 5.628 | SI | 0
287 | 0 | _ARRIOST_HORIZ | 2.026 | 204 | 3 | -1.904 | Nodo 135 | 0.101 | 1.013 | 1.995 | 2.026 | 360 | 5.628 | SI | 0.35 | 0.228 | Nodo 135 | 0 | 0 | 0.432 | Nodo 135 | 0 | 1.351 | 0.203 | 2.026 | 360 | 5.628 | SI | 0.04
287 | 0 | _ARRIOST_HORIZ | 2.026 | 202 | 4 | -3.377 | Nodo 135 | 0.101 | 1.013 | 2.422 | 2.026 | 0 | 0 | N/A (No aplica) | 0 | 0.009 | Nodo 142 | 0 | 0 | 0.14 | Nodo 135 | 0.001 | 1.857 | 0.009 | 0 | 0 | 0 | N/A (No aplica) | 0
287 | 0 | _ARRIOST_HORIZ | 2.026 | 204 | 4 | -1.904 | Nodo 135 | 0.101 | 1.013 | 1.995 | 2.026 | 0 | 0 | N/A (No aplica) | 0 | 0.228 | Nodo 135 | 0 | 0 | 0.432 | Nodo 135 | 0 | 1.351 | 0.203 | 2.026 | 0 | 0 | N/A (No aplica) | 0
287 | 0 | _ARRIOST_HORIZ | 2.026 | 1401 | Viento | 0.534 | Nodo 142 | 0.1 | 1.013 | 0.753 | 0 | 0 | 0 | N/A (No aplica) | 0 | 5.57 | Nodo 135 | 0 | 0 | -0.168 | Nodo 142 | 0.046 | 1.013 | 0.268 | 0 | 0 | 0 | N/A (No aplica) | 0
287 | 0 | _ARRIOST_HORIZ | 2.026 | 1402 | Viento | -1.871 | Nodo 135 | 0.101 | 1.013 | 2.399 | 2.026 | 0 | 0 | N/A (No aplica) | 0 | -5.265 | Nodo 142 | 0 | 0 | -0.17 | Nodo 142 | 0.047 | 1.013 | 0.271 | 0 | 0 | 0 | N/A (No aplica) | 0
287 | 0 | _ARRIOST_HORIZ | 2.026 | 1403 | Viento | -1.045 | Nodo 135 | 0.101 | 1.013 | 1.629 | 2.026 | 0 | 0 | N/A (No aplica) | 0 | 0.206 | Nodo 135 | 0 | 0 | 13.461 | Nodo 135 | 0.016 | 1.013 | 0.298 | 2.026 | 0 | 0 | N/A (No aplica) | 0
287 | 0 | _ARRIOST_HORIZ | 2.026 | 1404 | Viento | -1.045 | Nodo 135 | 0.101 | 1.013 | 1.522 | 2.026 | 0 | 0 | N/A (No aplica) | 0 | 0.206 | Nodo 135 | 0 | 0 | -13.501 | Nodo 142 | 0.015 | 1.013 | 0.241 | 0 | 0 | 0 | N/A (No aplica) | 0
287 | 0 | _ARRIOST_HORIZ | 2.026 | 1501 | Sismo | -0.865 | Nodo 135 | 0 | 0 | 1.412 | 2.026 | 0 | 0 | N/A (No aplica) | 0 | 1.083 | Nodo 135 | 0 | 0 | 0.751 | Nodo 135 | 0 | 0 | 0.257 | 2.026 | 0 | 0 | N/A (No aplica) | 0
287 | 0 | _ARRIOST_HORIZ | 2.026 | 1502 | Sismo | -0.866 | Nodo 135 | 0 | 0 | 1.405 | 2.026 | 0 | 0 | N/A (No aplica) | 0 | 1.076 | Nodo 135 | 0 | 0 | -0.741 | Nodo 142 | 0 | 0 | 0.253 | 0 | 0 | 0 | N/A (No aplica) | 0
287 | 0 | _ARRIOST_HORIZ | 2.026 | 1503 | Sismo | -1.164 | Nodo 135 | 0 | 0 | 1.707 | 2.026 | 0 | 0 | N/A (No aplica) | 0 | -0.8 | Nodo 142 | 0 | 0 | 0.686 | Nodo 135 | 0 | 0 | 0.287 | 2.026 | 0 | 0 | N/A (No aplica) | 0
287 | 0 | _ARRIOST_HORIZ | 2.026 | 1504 | Sismo | -1.165 | Nodo 135 | 0 | 0 | 1.701 | 2.026 | 0 | 0 | N/A (No aplica) | 0 | -0.811 | Nodo 142 | 0 | 0 | -0.836 | Nodo 142 | 0 | 0 | 0.283 | 0 | 0 | 0 | N/A (No aplica) | 0
287 | 0 | _ARRIOST_HORIZ | 2.026 | 1505 | Sismo | -0.925 | Nodo 135 | 0 | 0 | 1.451 | 2.026 | 0 | 0 | N/A (No aplica) | 0 | 1.082 | Nodo 135 | 0 | 0 | 0.754 | Nodo 135 | 0 | 0 | 0.257 | 2.026 | 0 | 0 | N/A (No aplica) | 0
287 | 0 | _ARRIOST_HORIZ | 2.026 | 1506 | Sismo | -0.926 | Nodo 135 | 0 | 0 | 1.444 | 2.026 | 0 | 0 | N/A (No aplica) | 0 | 1.076 | Nodo 135 | 0 | 0 | -0.738 | Nodo 142 | 0 | 0 | 0.253 | 0 | 0 | 0 | N/A (No aplica) | 0
287 | 0 | _ARRIOST_HORIZ | 2.026 | 1507 | Sismo | -1.223 | Nodo 135 | 0 | 0 | 1.746 | 2.026 | 0 | 0 | N/A (No aplica) | 0 | -0.8 | Nodo 142 | 0 | 0 | 0.689 | Nodo 135 | 0 | 0 | 0.287 | 2.026 | 0 | 0 | N/A (No aplica) | 0
287 | 0 | _ARRIOST_HORIZ | 2.026 | 1508 | Sismo | -1.224 | Nodo 135 | 0 | 0 | 1.74 | 2.026 | 0 | 0 | N/A (No aplica) | 0 | -0.811 | Nodo 142 | 0 | 0 | -0.833 | Nodo 142 | 0 | 0 | 0.283 | 0 | 0 | 0 | N/A (No aplica) | 0
287 | 0 | _ARRIOST_HORIZ | 2.026 | 1509 | Sismo | -0.986 | Nodo 135 | 0 | 0 | 1.535 | 2.026 | 0 | 0 | N/A (No aplica) | 0 | 0.416 | Nodo 135 | 0 | 0 | 1.695 | Nodo 135 | 0 | 0 | 0.271 | 2.026 | 0 | 0 | N/A (No aplica) | 0
287 | 0 | _ARRIOST_HORIZ | 2.026 | 1510 | Sismo | -0.989 | Nodo 135 | 0 | 0 | 1.519 | 2.026 | 0 | 0 | N/A (No aplica) | 0 | 0.399 | Nodo 135 | 0 | 0 | -1.743 | Nodo 142 | 0 | 0 | 0.261 | 0 | 0 | 0 | N/A (No aplica) | 0
287 | 0 | _ARRIOST_HORIZ | 2.026 | 1511 | Sismo | -1.055 | Nodo 135 | 0 | 0 | 1.603 | 2.026 | 0 | 0 | N/A (No aplica) | 0 | -0.129 | Nodo 142 | 0 | 0 | 1.68 | Nodo 135 | 0 | 0 | 0.278 | 2.026 | 0 | 0 | N/A (No aplica) | 0
287 | 0 | _ARRIOST_HORIZ | 2.026 | 1512 | Sismo | -1.058 | Nodo 135 | 0 | 0 | 1.587 | 2.026 | 0 | 0 | N/A (No aplica) | 0 | -0.156 | Nodo 142 | 0 | 0 | -1.765 | Nodo 142 | 0 | 0 | 0.268 | 0 | 0 | 0 | N/A (No aplica) | 0
287 | 0 | _ARRIOST_HORIZ | 2.026 | 1513 | Sismo | -1.032 | Nodo 135 | 0 | 0 | 1.565 | 2.026 | 0 | 0 | N/A (No aplica) | 0 | 0.416 | Nodo 135 | 0 | 0 | 1.698 | Nodo 135 | 0 | 0 | 0.271 | 2.026 | 0 | 0 | N/A (No aplica) | 0
287 | 0 | _ARRIOST_HORIZ | 2.026 | 1514 | Sismo | -1.035 | Nodo 135 | 0 | 0 | 1.549 | 2.026 | 0 | 0 | N/A (No aplica) | 0 | 0.399 | Nodo 135 | 0 | 0 | -1.741 | Nodo 142 | 0 | 0 | 0.261 | 0 | 0 | 0 | N/A (No aplica) | 0
287 | 0 | _ARRIOST_HORIZ | 2.026 | 1515 | Sismo | -1.101 | Nodo 135 | 0 | 0 | 1.633 | 2.026 | 0 | 0 | N/A (No aplica) | 0 | -0.129 | Nodo 142 | 0 | 0 | 1.683 | Nodo 135 | 0 | 0 | 0.278 | 2.026 | 0 | 0 | N/A (No aplica) | 0
287 | 0 | _ARRIOST_HORIZ | 2.026 | 1516 | Sismo | -1.103 | Nodo 135 | 0 | 0 | 1.617 | 2.026 | 0 | 0 | N/A (No aplica) | 0 | -0.156 | Nodo 142 | 0 | 0 | -1.763 | Nodo 142 | 0 | 0 | 0.268 | 0 | 0 | 0 | N/A (No aplica) | 0
288 | 0 | _ARRIOST_HORIZ | 2.026 | 4 | 1 | -2.233 | Nodo 135 | 0.001 | 1.688 | 1.994 | 0 | 0 | 0 | N/A (No aplica) | 0 | -0.008 | Nodo 147 | 0 | 0 | 0.081 | Nodo 147 | 0 | 1.857 | 0.013 | 2.026 | 0 | 0 | N/A (No aplica) | 0
288 | 0 | _ARRIOST_HORIZ | 2.026 | 205 | 2 | 1.16 | Nodo 147 | 0.101 | 1.013 | 1.124 | 2.026 | 0 | 0 | N/A (No aplica) | 0 | 7.658 | Nodo 135 | 0 | 0 | 0.061 | Nodo 135 | 0.066 | 1.013 | 0.066 | 1.013 | 0 | 0 | N/A (No aplica) | 0
288 | 0 | _ARRIOST_HORIZ | 2.026 | 206 | 2 | -2.325 | Nodo 135 | 0.101 | 1.013 | 0.724 | 0 | 0 | 0 | N/A (No aplica) | 0 | -7.668 | Nodo 135 | 0 | 0 | 0.067 | Nodo 147 | 0.066 | 1.013 | 0.066 | 1.013 | 0 | 0 | N/A (No aplica) | 0
288 | 0 | _ARRIOST_HORIZ | 2.026 | 207 | 2 | -1.145 | Nodo 135 | 0.101 | 1.013 | 0.77 | 0 | 0 | 0 | N/A (No aplica) | 0 | 0.031 | Nodo 147 | 0 | 0 | 19.147 | Nodo 135 | 0.022 | 1.013 | 0.036 | 2.026 | 0 | 0 | N/A (No aplica) | 0
288 | 0 | _ARRIOST_HORIZ | 2.026 | 208 | 2 | -1.145 | Nodo 135 | 0.101 | 1.013 | 1.078 | 0 | 0 | 0 | N/A (No aplica) | 0 | -0.057 | Nodo 147 | 0 | 0 | -19.026 | Nodo 135 | 0.023 | 1.013 | 0.052 | 2.026 | 0 | 0 | N/A (No aplica) | 0
288 | 0 | _ARRIOST_HORIZ | 2.026 | 202 | 3 | -3.377 | Nodo 135 | 0.101 | 1.013 | 2.918 | 0 | 360 | 5.628 | SI | 0.52 | -0.021 | Nodo 147 | 0 | 0 | 0.142 | Nodo 147 | 0 | 1.857 | 0.021 | 2.026 | 360 | 5.628 | SI | 0
288 | 0 | _ARRIOST_HORIZ | 2.026 | 204 | 3 | -1.904 | Nodo 135 | 0.101 | 1.013 | 2.421 | 0 | 360 | 5.628 | SI | 0.43 | 0.327 | Nodo 147 | 0 | 0 | 0.634 | Nodo 147 | 0 | 1.688 | 0.202 | 2.026 | 360 | 5.628 | SI | 0.04
288 | 0 | _ARRIOST_HORIZ | 2.026 | 202 | 4 | -3.377 | Nodo 135 | 0.101 | 1.013 | 2.918 | 0 | 0 | 0 | N/A (No aplica) | 0 | -0.021 | Nodo 147 | 0 | 0 | 0.142 | Nodo 147 | 0 | 1.857 | 0.021 | 2.026 | 0 | 0 | N/A (No aplica) | 0
288 | 0 | _ARRIOST_HORIZ | 2.026 | 204 | 4 | -1.904 | Nodo 135 | 0.101 | 1.013 | 2.421 | 0 | 0 | 0 | N/A (No aplica) | 0 | 0.327 | Nodo 147 | 0 | 0 | 0.634 | Nodo 147 | 0 | 1.688 | 0.202 | 2.026 | 0 | 0 | N/A (No aplica) | 0
288 | 0 | _ARRIOST_HORIZ | 2.026 | 1401 | Viento | 1.847 | Nodo 147 | 0.101 | 1.013 | 2.065 | 2.026 | 0 | 0 | N/A (No aplica) | 0 | 5.673 | Nodo 147 | 0 | 0 | 0.365 | Nodo 147 | 0.046 | 1.013 | 0.264 | 2.026 | 0 | 0 | N/A (No aplica) | 0
288 | 0 | _ARRIOST_HORIZ | 2.026 | 1402 | Viento | -1.871 | Nodo 135 | 0.101 | 1.013 | 1.785 | 0 | 0 | 0 | N/A (No aplica) | 0 | -5.158 | Nodo 135 | 0 | 0 | 0.374 | Nodo 147 | 0.046 | 1.013 | 0.273 | 2.026 | 0 | 0 | N/A (No aplica) | 0
288 | 0 | _ARRIOST_HORIZ | 2.026 | 1403 | Viento | -1.045 | Nodo 135 | 0.101 | 1.013 | 1.817 | 0 | 0 | 0 | N/A (No aplica) | 0 | 0.378 | Nodo 147 | 0 | 0 | 13.709 | Nodo 147 | 0.015 | 1.013 | 0.248 | 2.026 | 0 | 0 | N/A (No aplica) | 0
288 | 0 | _ARRIOST_HORIZ | 2.026 | 1404 | Viento | -1.045 | Nodo 135 | 0.101 | 1.013 | 2.033 | 0 | 0 | 0 | N/A (No aplica) | 0 | 0.316 | Nodo 147 | 0 | 0 | -13.26 | Nodo 135 | 0.015 | 0.844 | 0.289 | 0 | 0 | 0 | N/A (No aplica) | 0
288 | 0 | _ARRIOST_HORIZ | 2.026 | 1501 | Sismo | 1.055 | Nodo 147 | 0 | 0 | 1.92 | 2.026 | 0 | 0 | N/A (No aplica) | 0 | 1.22 | Nodo 147 | 0 | 0 | 1.007 | Nodo 147 | 0 | 0 | 0.256 | 2.026 | 0 | 0 | N/A (No aplica) | 0
288 | 0 | _ARRIOST_HORIZ | 2.026 | 1502 | Sismo | 1.067 | Nodo 147 | 0 | 0 | 1.933 | 2.026 | 0 | 0 | N/A (No aplica) | 0 | 1.226 | Nodo 147 | 0 | 0 | -0.488 | Nodo 135 | 0 | 0 | 0.256 | 0 | 0 | 0 | N/A (No aplica) | 0
288 | 0 | _ARRIOST_HORIZ | 2.026 | 1503 | Sismo | -1.164 | Nodo 135 | 0 | 0 | 1.869 | 0 | 0 | 0 | N/A (No aplica) | 0 | -0.664 | Nodo 135 | 0 | 0 | 0.967 | Nodo 147 | 0 | 0 | 0.281 | 2.026 | 0 | 0 | N/A (No aplica) | 0
288 | 0 | _ARRIOST_HORIZ | 2.026 | 1504 | Sismo | -1.165 | Nodo 135 | 0 | 0 | 1.882 | 0 | 0 | 0 | N/A (No aplica) | 0 | -0.671 | Nodo 135 | 0 | 0 | -0.553 | Nodo 135 | 0 | 0 | 0.281 | 0 | 0 | 0 | N/A (No aplica) | 0
288 | 0 | _ARRIOST_HORIZ | 2.026 | 1505 | Sismo | 1.044 | Nodo 147 | 0 | 0 | 1.968 | 2.026 | 0 | 0 | N/A (No aplica) | 0 | 1.219 | Nodo 147 | 0 | 0 | 1.01 | Nodo 147 | 0 | 0 | 0.256 | 2.026 | 0 | 0 | N/A (No aplica) | 0
288 | 0 | _ARRIOST_HORIZ | 2.026 | 1506 | Sismo | 1.056 | Nodo 147 | 0 | 0 | 1.981 | 2.026 | 0 | 0 | N/A (No aplica) | 0 | 1.226 | Nodo 147 | 0 | 0 | -0.485 | Nodo 135 | 0 | 0 | 0.256 | 0 | 0 | 0 | N/A (No aplica) | 0
288 | 0 | _ARRIOST_HORIZ | 2.026 | 1507 | Sismo | -1.223 | Nodo 135 | 0 | 0 | 1.917 | 0 | 0 | 0 | N/A (No aplica) | 0 | -0.665 | Nodo 135 | 0 | 0 | 0.97 | Nodo 147 | 0 | 0 | 0.281 | 2.026 | 0 | 0 | N/A (No aplica) | 0
288 | 0 | _ARRIOST_HORIZ | 2.026 | 1508 | Sismo | -1.224 | Nodo 135 | 0 | 0 | 1.93 | 0 | 0 | 0 | N/A (No aplica) | 0 | -0.671 | Nodo 135 | 0 | 0 | -0.55 | Nodo 135 | 0 | 0 | 0.281 | 0 | 0 | 0 | N/A (No aplica) | 0
288 | 0 | _ARRIOST_HORIZ | 2.026 | 1509 | Sismo | -0.986 | Nodo 135 | 0 | 0 | 1.895 | 0 | 0 | 0 | N/A (No aplica) | 0 | 0.54 | Nodo 147 | 0 | 0 | 1.961 | Nodo 147 | 0 | 0 | 0.266 | 2.026 | 0 | 0 | N/A (No aplica) | 0
288 | 0 | _ARRIOST_HORIZ | 2.026 | 1510 | Sismo | -0.989 | Nodo 135 | 0 | 0 | 1.93 | 0 | 0 | 0 | N/A (No aplica) | 0 | 0.558 | Nodo 147 | 0 | 0 | -1.482 | Nodo 135 | 0 | 0 | 0.266 | 0 | 0 | 0 | N/A (No aplica) | 0
288 | 0 | _ARRIOST_HORIZ | 2.026 | 1511 | Sismo | -1.055 | Nodo 135 | 0 | 0 | 1.884 | 0 | 0 | 0 | N/A (No aplica) | 0 | 0.136 | Nodo 147 | 0 | 0 | 1.952 | Nodo 147 | 0 | 0 | 0.271 | 2.026 | 0 | 0 | N/A (No aplica) | 0
288 | 0 | _ARRIOST_HORIZ | 2.026 | 1512 | Sismo | -1.058 | Nodo 135 | 0 | 0 | 1.918 | 0 | 0 | 0 | N/A (No aplica) | 0 | 0.153 | Nodo 147 | 0 | 0 | -1.497 | Nodo 135 | 0 | 0 | 0.272 | 0 | 0 | 0 | N/A (No aplica) | 0
288 | 0 | _ARRIOST_HORIZ | 2.026 | 1513 | Sismo | -1.032 | Nodo 135 | 0 | 0 | 1.932 | 0 | 0 | 0 | N/A (No aplica) | 0 | 0.54 | Nodo 147 | 0 | 0 | 1.963 | Nodo 147 | 0 | 0 | 0.266 | 2.026 | 0 | 0 | N/A (No aplica) | 0
288 | 0 | _ARRIOST_HORIZ | 2.026 | 1514 | Sismo | -1.035 | Nodo 135 | 0 | 0 | 1.966 | 0 | 0 | 0 | N/A (No aplica) | 0 | 0.557 | Nodo 147 | 0 | 0 | -1.479 | Nodo 135 | 0 | 0 | 0.266 | 0 | 0 | 0 | N/A (No aplica) | 0
288 | 0 | _ARRIOST_HORIZ | 2.026 | 1515 | Sismo | -1.101 | Nodo 135 | 0 | 0 | 1.92 | 0 | 0 | 0 | N/A (No aplica) | 0 | 0.136 | Nodo 147 | 0 | 0 | 1.954 | Nodo 147 | 0 | 0 | 0.271 | 2.026 | 0 | 0 | N/A (No aplica) | 0
288 | 0 | _ARRIOST_HORIZ | 2.026 | 1516 | Sismo | -1.103 | Nodo 135 | 0 | 0 | 1.955 | 0 | 0 | 0 | N/A (No aplica) | 0 | 0.153 | Nodo 147 | 0 | 0 | -1.494 | Nodo 135 | 0 | 0 | 0.272 | 0 | 0 | 0 | N/A (No aplica) | 0
289 | 0 | _ARRIOST_HORIZ | 2.026 | 4 | 1 | -0.259 | Nodo 143 | 0.001 | 1.857 | 0.02 | 2.026 | 0 | 0 | N/A (No aplica) | 0 | -0.008 | Nodo 147 | 0 | 0 | 0.081 | Nodo 147 | 0 | 1.182 | 0.006 | 0 | 0 | 0 | N/A (No aplica) | 0
289 | 0 | _ARRIOST_HORIZ | 2.026 | 205 | 2 | 1.16 | Nodo 147 | 0.101 | 1.013 | 1.489 | 0 | 0 | 0 | N/A (No aplica) | 0 | 7.686 | Nodo 143 | 0 | 0 | 0.06 | Nodo 143 | 0.066 | 1.013 | 0.089 | 2.026 | 0 | 0 | N/A (No aplica) | 0
289 | 0 | _ARRIOST_HORIZ | 2.026 | 206 | 2 | -1.601 | Nodo 147 | 0.101 | 1.013 | 1.436 | 0 | 0 | 0 | N/A (No aplica) | 0 | -7.706 | Nodo 143 | 0 | 0 | 0.067 | Nodo 147 | 0.066 | 1.013 | 0.083 | 2.026 | 0 | 0 | N/A (No aplica) | 0
289 | 0 | _ARRIOST_HORIZ | 2.026 | 207 | 2 | -0.374 | Nodo 147 | 0.101 | 1.013 | 0.127 | 0 | 0 | 0 | N/A (No aplica) | 0 | 0.031 | Nodo 147 | 0 | 0 | 19.118 | Nodo 147 | 0.023 | 1.013 | 0.064 | 0 | 0 | 0 | N/A (No aplica) | 0
289 | 0 | _ARRIOST_HORIZ | 2.026 | 208 | 2 | -0.247 | Nodo 143 | 0.101 | 1.013 | 0.18 | 2.026 | 0 | 0 | N/A (No aplica) | 0 | -0.057 | Nodo 147 | 0 | 0 | -18.996 | Nodo 147 | 0.022 | 1.013 | 0.062 | 0 | 0 | 0 | N/A (No aplica) | 0
289 | 0 | _ARRIOST_HORIZ | 2.026 | 202 | 3 | -0.505 | Nodo 143 | 0.101 | 1.013 | 0.101 | 1.013 | 360 | 5.628 | SI | 0.02 | -0.021 | Nodo 147 | 0 | 0 | 0.142 | Nodo 147 | 0 | 0.169 | 0.008 | 0 | 360 | 5.628 | SI | 0
289 | 0 | _ARRIOST_HORIZ | 2.026 | 204 | 3 | 0.517 | Nodo 147 | 0.101 | 1.013 | 0.101 | 1.013 | 360 | 5.628 | SI | 0.02 | 0.45 | Nodo 143 | 0 | 0 | 0.634 | Nodo 147 | 0 | 1.013 | 0.202 | 0 | 360 | 5.628 | SI | 0.04
289 | 0 | _ARRIOST_HORIZ | 2.026 | 202 | 4 | -0.505 | Nodo 143 | 0.101 | 1.013 | 0.101 | 1.013 | 0 | 0 | N/A (No aplica) | 0 | -0.021 | Nodo 147 | 0 | 0 | 0.142 | Nodo 147 | 0 | 0.169 | 0.008 | 0 | 0 | 0 | N/A (No aplica) | 0
289 | 0 | _ARRIOST_HORIZ | 2.026 | 204 | 4 | 0.517 | Nodo 147 | 0.101 | 1.013 | 0.101 | 1.013 | 0 | 0 | N/A (No aplica) | 0 | 0.45 | Nodo 143 | 0 | 0 | 0.634 | Nodo 147 | 0 | 1.013 | 0.202 | 0 | 0 | 0 | N/A (No aplica) | 0
289 | 0 | _ARRIOST_HORIZ | 2.026 | 1401 | Viento | 1.847 | Nodo 147 | 0.101 | 1.013 | 1.07 | 0 | 0 | 0 | N/A (No aplica) | 0 | 5.895 | Nodo 143 | 0 | 0 | 0.365 | Nodo 147 | 0.046 | 1.013 | 0.265 | 0 | 0 | 0 | N/A (No aplica) | 0
289 | 0 | _ARRIOST_HORIZ | 2.026 | 1402 | Viento | 0.892 | Nodo 143 | 0.1 | 1.013 | 0.978 | 2.026 | 0 | 0 | N/A (No aplica) | 0 | -4.98 | Nodo 147 | 0 | 0 | 0.374 | Nodo 147 | 0.047 | 1.013 | 0.273 | 0 | 0 | 0 | N/A (No aplica) | 0
289 | 0 | _ARRIOST_HORIZ | 2.026 | 1403 | Viento | 0.834 | Nodo 143 | 0.1 | 1.013 | 0.1 | 1.013 | 0 | 0 | N/A (No aplica) | 0 | 0.508 | Nodo 143 | 0 | 0 | 13.709 | Nodo 147 | 0.016 | 1.013 | 0.313 | 0 | 0 | 0 | N/A (No aplica) | 0
289 | 0 | _ARRIOST_HORIZ | 2.026 | 1404 | Viento | 0.988 | Nodo 147 | 0.1 | 1.013 | 0.154 | 0 | 0 | 0 | N/A (No aplica) | 0 | 0.508 | Nodo 143 | 0 | 0 | -13.196 | Nodo 143 | 0.015 | 0.844 | 0.225 | 2.026 | 0 | 0 | N/A (No aplica) | 0
289 | 0 | _ARRIOST_HORIZ | 2.026 | 1501 | Sismo | 1.055 | Nodo 147 | 0 | 0 | 0.224 | 0 | 0 | 0 | N/A (No aplica) | 0 | 1.389 | Nodo 143 | 0 | 0 | 1.007 | Nodo 147 | 0 | 0 | 0.306 | 0 | 0 | 0 | N/A (No aplica) | 0
289 | 0 | _ARRIOST_HORIZ | 2.026 | 1502 | Sismo | 1.067 | Nodo 147 | 0 | 0 | 0.237 | 0 | 0 | 0 | N/A (No aplica) | 0 | 1.383 | Nodo 143 | 0 | 0 | -0.536 | Nodo 143 | 0 | 0 | 0.304 | 2.026 | 0 | 0 | N/A (No aplica) | 0
289 | 0 | _ARRIOST_HORIZ | 2.026 | 1503 | Sismo | 0.851 | Nodo 143 | 0 | 0 | 0.146 | 2.026 | 0 | 0 | N/A (No aplica) | 0 | -0.532 | Nodo 147 | 0 | 0 | 0.967 | Nodo 147 | 0 | 0 | 0.234 | 0 | 0 | 0 | N/A (No aplica) | 0
289 | 0 | _ARRIOST_HORIZ | 2.026 | 1504 | Sismo | 0.85 | Nodo 143 | 0 | 0 | 0.133 | 2.026 | 0 | 0 | N/A (No aplica) | 0 | -0.526 | Nodo 147 | 0 | 0 | -0.504 | Nodo 143 | 0 | 0 | 0.232 | 2.026 | 0 | 0 | N/A (No aplica) | 0
289 | 0 | _ARRIOST_HORIZ | 2.026 | 1505 | Sismo | 1.044 | Nodo 147 | 0 | 0 | 0.225 | 0 | 0 | 0 | N/A (No aplica) | 0 | 1.389 | Nodo 143 | 0 | 0 | 1.01 | Nodo 147 | 0 | 0 | 0.306 | 0 | 0 | 0 | N/A (No aplica) | 0
289 | 0 | _ARRIOST_HORIZ | 2.026 | 1506 | Sismo | 1.056 | Nodo 147 | 0 | 0 | 0.238 | 0 | 0 | 0 | N/A (No aplica) | 0 | 1.382 | Nodo 143 | 0 | 0 | -0.533 | Nodo 143 | 0 | 0 | 0.304 | 2.026 | 0 | 0 | N/A (No aplica) | 0
289 | 0 | _ARRIOST_HORIZ | 2.026 | 1507 | Sismo | 0.838 | Nodo 143 | 0 | 0 | 0.145 | 2.026 | 0 | 0 | N/A (No aplica) | 0 | -0.533 | Nodo 147 | 0 | 0 | 0.97 | Nodo 147 | 0 | 0 | 0.234 | 0 | 0 | 0 | N/A (No aplica) | 0
289 | 0 | _ARRIOST_HORIZ | 2.026 | 1508 | Sismo | 0.837 | Nodo 143 | 0 | 0 | 0.132 | 2.026 | 0 | 0 | N/A (No aplica) | 0 | -0.526 | Nodo 147 | 0 | 0 | -0.501 | Nodo 143 | 0 | 0 | 0.232 | 2.026 | 0 | 0 | N/A (No aplica) | 0
289 | 0 | _ARRIOST_HORIZ | 2.026 | 1509 | Sismo | 0.909 | Nodo 147 | 0 | 0 | 0.072 | 0 | 0 | 0 | N/A (No aplica) | 0 | 0.719 | Nodo 143 | 0 | 0 | 1.961 | Nodo 147 | 0 | 0 | 0.28 | 0 | 0 | 0 | N/A (No aplica) | 0
289 | 0 | _ARRIOST_HORIZ | 2.026 | 1510 | Sismo | 0.941 | Nodo 147 | 0 | 0 | 0.105 | 0 | 0 | 0 | N/A (No aplica) | 0 | 0.702 | Nodo 143 | 0 | 0 | -1.491 | Nodo 143 | 0 | 0 | 0.275 | 2.026 | 0 | 0 | N/A (No aplica) | 0
289 | 0 | _ARRIOST_HORIZ | 2.026 | 1511 | Sismo | 0.842 | Nodo 143 | 0 | 0 | 0.014 | 2.026 | 0 | 0 | N/A (No aplica) | 0 | 0.314 | Nodo 143 | 0 | 0 | 1.952 | Nodo 147 | 0 | 0 | 0.263 | 0 | 0 | 0 | N/A (No aplica) | 0
289 | 0 | _ARRIOST_HORIZ | 2.026 | 1512 | Sismo | 0.86 | Nodo 147 | 0 | 0 | 0.019 | 0 | 0 | 0 | N/A (No aplica) | 0 | 0.297 | Nodo 143 | 0 | 0 | -1.483 | Nodo 143 | 0 | 0 | 0.258 | 2.026 | 0 | 0 | N/A (No aplica) | 0
289 | 0 | _ARRIOST_HORIZ | 2.026 | 1513 | Sismo | 0.901 | Nodo 147 | 0 | 0 | 0.073 | 0 | 0 | 0 | N/A (No aplica) | 0 | 0.719 | Nodo 143 | 0 | 0 | 1.963 | Nodo 147 | 0 | 0 | 0.28 | 0 | 0 | 0 | N/A (No aplica) | 0
289 | 0 | _ARRIOST_HORIZ | 2.026 | 1514 | Sismo | 0.932 | Nodo 147 | 0 | 0 | 0.106 | 0 | 0 | 0 | N/A (No aplica) | 0 | 0.702 | Nodo 143 | 0 | 0 | -1.488 | Nodo 143 | 0 | 0 | 0.275 | 2.026 | 0 | 0 | N/A (No aplica) | 0
289 | 0 | _ARRIOST_HORIZ | 2.026 | 1515 | Sismo | 0.832 | Nodo 143 | 0 | 0 | 0.012 | 2.026 | 0 | 0 | N/A (No aplica) | 0 | 0.314 | Nodo 143 | 0 | 0 | 1.954 | Nodo 147 | 0 | 0 | 0.263 | 0 | 0 | 0 | N/A (No aplica) | 0
289 | 0 | _ARRIOST_HORIZ | 2.026 | 1516 | Sismo | 0.851 | Nodo 147 | 0 | 0 | 0.021 | 0 | 0 | 0 | N/A (No aplica) | 0 | 0.297 | Nodo 143 | 0 | 0 | -1.481 | Nodo 143 | 0 | 0 | 0.258 | 2.026 | 0 | 0 | N/A (No aplica) | 0
290 | 0 | _ARRIOST_HORIZ | 2.026 | 4 | 1 | -2.233 | Nodo 135 | 0 | 0.507 | 2.101 | 0 | 0 | 0 | N/A (No aplica) | 0 | -0.009 | Nodo 144 | 0 | 0 | 0.08 | Nodo 135 | 0 | 1.013 | 0.014 | 2.026 | 0 | 0 | N/A (No aplica) | 0
290 | 0 | _ARRIOST_HORIZ | 2.026 | 205 | 2 | 1.209 | Nodo 144 | 0.101 | 1.013 | 1.173 | 2.026 | 0 | 0 | N/A (No aplica) | 0 | 7.658 | Nodo 135 | 0 | 0 | 0.066 | Nodo 144 | 0.066 | 1.013 | 0.066 | 1.013 | 0 | 0 | N/A (No aplica) | 0
290 | 0 | _ARRIOST_HORIZ | 2.026 | 206 | 2 | -2.325 | Nodo 135 | 0.1 | 1.013 | 0.773 | 0 | 0 | 0 | N/A (No aplica) | 0 | -7.668 | Nodo 135 | 0 | 0 | 0.061 | Nodo 135 | 0.066 | 1.013 | 0.066 | 1.013 | 0 | 0 | N/A (No aplica) | 0
290 | 0 | _ARRIOST_HORIZ | 2.026 | 207 | 2 | -1.145 | Nodo 135 | 0.101 | 1.013 | 1.127 | 0 | 0 | 0 | N/A (No aplica) | 0 | -0.058 | Nodo 144 | 0 | 0 | 19.147 | Nodo 135 | 0.022 | 1.013 | 0.053 | 2.026 | 0 | 0 | N/A (No aplica) | 0
290 | 0 | _ARRIOST_HORIZ | 2.026 | 208 | 2 | -1.145 | Nodo 135 | 0.101 | 1.013 | 0.819 | 0 | 0 | 0 | N/A (No aplica) | 0 | 0.03 | Nodo 144 | 0 | 0 | -19.026 | Nodo 135 | 0.022 | 1.013 | 0.035 | 2.026 | 0 | 0 | N/A (No aplica) | 0
290 | 0 | _ARRIOST_HORIZ | 2.026 | 202 | 3 | -3.377 | Nodo 135 | 0.101 | 1.013 | 3.074 | 0 | 360 | 5.628 | SI | 0.55 | -0.023 | Nodo 144 | 0 | 0 | 0.14 | Nodo 135 | 0 | 1.52 | 0.023 | 2.026 | 360 | 5.628 | SI | 0
290 | 0 | _ARRIOST_HORIZ | 2.026 | 204 | 3 | -1.904 | Nodo 135 | 0.101 | 1.013 | 2.555 | 0 | 360 | 5.628 | SI | 0.45 | 0.325 | Nodo 144 | 0 | 0 | 0.432 | Nodo 135 | 0 | 0.507 | 0.202 | 0 | 360 | 5.628 | SI | 0.04
290 | 0 | _ARRIOST_HORIZ | 2.026 | 202 | 4 | -3.377 | Nodo 135 | 0.101 | 1.013 | 3.074 | 0 | 0 | 0 | N/A (No aplica) | 0 | -0.023 | Nodo 144 | 0 | 0 | 0.14 | Nodo 135 | 0 | 1.52 | 0.023 | 2.026 | 0 | 0 | N/A (No aplica) | 0
290 | 0 | _ARRIOST_HORIZ | 2.026 | 204 | 4 | -1.904 | Nodo 135 | 0.101 | 1.013 | 2.555 | 0 | 0 | 0 | N/A (No aplica) | 0 | 0.325 | Nodo 144 | 0 | 0 | 0.432 | Nodo 135 | 0 | 0.507 | 0.202 | 0 | 0 | 0 | N/A (No aplica) | 0
290 | 0 | _ARRIOST_HORIZ | 2.026 | 1401 | Viento | 1.949 | Nodo 144 | 0.101 | 1.013 | 2.168 | 2.026 | 0 | 0 | N/A (No aplica) | 0 | 5.672 | Nodo 144 | 0 | 0 | -0.164 | Nodo 144 | 0.047 | 1.013 | 0.265 | 2.026 | 0 | 0 | N/A (No aplica) | 0
290 | 0 | _ARRIOST_HORIZ | 2.026 | 1402 | Viento | -1.871 | Nodo 135 | 0.101 | 1.013 | 1.887 | 0 | 0 | 0 | N/A (No aplica) | 0 | -5.158 | Nodo 135 | 0 | 0 | -0.173 | Nodo 144 | 0.047 | 1.013 | 0.273 | 2.026 | 0 | 0 | N/A (No aplica) | 0
290 | 0 | _ARRIOST_HORIZ | 2.026 | 1403 | Viento | 1.091 | Nodo 144 | 0.101 | 1.013 | 2.135 | 2.026 | 0 | 0 | N/A (No aplica) | 0 | 0.314 | Nodo 144 | 0 | 0 | 13.461 | Nodo 135 | 0.016 | 1.182 | 0.289 | 0 | 0 | 0 | N/A (No aplica) | 0
290 | 0 | _ARRIOST_HORIZ | 2.026 | 1404 | Viento | -1.045 | Nodo 135 | 0.101 | 1.013 | 1.92 | 0 | 0 | 0 | N/A (No aplica) | 0 | 0.376 | Nodo 144 | 0 | 0 | -13.509 | Nodo 144 | 0.015 | 1.013 | 0.249 | 2.026 | 0 | 0 | N/A (No aplica) | 0
290 | 0 | _ARRIOST_HORIZ | 2.026 | 1501 | Sismo | 1.168 | Nodo 144 | 0 | 0 | 2.033 | 2.026 | 0 | 0 | N/A (No aplica) | 0 | 1.213 | Nodo 144 | 0 | 0 | 0.751 | Nodo 135 | 0 | 0 | 0.282 | 0 | 0 | 0 | N/A (No aplica) | 0
290 | 0 | _ARRIOST_HORIZ | 2.026 | 1502 | Sismo | 1.155 | Nodo 144 | 0 | 0 | 2.021 | 2.026 | 0 | 0 | N/A (No aplica) | 0 | 1.204 | Nodo 144 | 0 | 0 | -0.77 | Nodo 144 | 0 | 0 | 0.282 | 2.026 | 0 | 0 | N/A (No aplica) | 0
290 | 0 | _ARRIOST_HORIZ | 2.026 | 1503 | Sismo | -1.164 | Nodo 135 | 0 | 0 | 1.983 | 0 | 0 | 0 | N/A (No aplica) | 0 | -0.664 | Nodo 135 | 0 | 0 | 0.686 | Nodo 135 | 0 | 0 | 0.256 | 0 | 0 | 0 | N/A (No aplica) | 0
290 | 0 | _ARRIOST_HORIZ | 2.026 | 1504 | Sismo | -1.165 | Nodo 135 | 0 | 0 | 1.972 | 0 | 0 | 0 | N/A (No aplica) | 0 | -0.671 | Nodo 135 | 0 | 0 | -0.809 | Nodo 144 | 0 | 0 | 0.256 | 2.026 | 0 | 0 | N/A (No aplica) | 0
290 | 0 | _ARRIOST_HORIZ | 2.026 | 1505 | Sismo | 1.159 | Nodo 144 | 0 | 0 | 2.083 | 2.026 | 0 | 0 | N/A (No aplica) | 0 | 1.212 | Nodo 144 | 0 | 0 | 0.754 | Nodo 135 | 0 | 0 | 0.282 | 0 | 0 | 0 | N/A (No aplica) | 0
290 | 0 | _ARRIOST_HORIZ | 2.026 | 1506 | Sismo | 1.146 | Nodo 144 | 0 | 0 | 2.072 | 2.026 | 0 | 0 | N/A (No aplica) | 0 | 1.203 | Nodo 144 | 0 | 0 | -0.767 | Nodo 144 | 0 | 0 | 0.282 | 2.026 | 0 | 0 | N/A (No aplica) | 0
290 | 0 | _ARRIOST_HORIZ | 2.026 | 1507 | Sismo | -1.223 | Nodo 135 | 0 | 0 | 2.034 | 0 | 0 | 0 | N/A (No aplica) | 0 | -0.665 | Nodo 135 | 0 | 0 | 0.689 | Nodo 135 | 0 | 0 | 0.256 | 0 | 0 | 0 | N/A (No aplica) | 0
290 | 0 | _ARRIOST_HORIZ | 2.026 | 1508 | Sismo | -1.224 | Nodo 135 | 0 | 0 | 2.023 | 0 | 0 | 0 | N/A (No aplica) | 0 | -0.671 | Nodo 135 | 0 | 0 | -0.806 | Nodo 144 | 0 | 0 | 0.256 | 2.026 | 0 | 0 | N/A (No aplica) | 0
290 | 0 | _ARRIOST_HORIZ | 2.026 | 1509 | Sismo | 1.042 | Nodo 144 | 0 | 0 | 2.028 | 2.026 | 0 | 0 | N/A (No aplica) | 0 | 0.556 | Nodo 144 | 0 | 0 | 1.695 | Nodo 135 | 0 | 0 | 0.272 | 0 | 0 | 0 | N/A (No aplica) | 0
290 | 0 | _ARRIOST_HORIZ | 2.026 | 1510 | Sismo | 1.01 | Nodo 144 | 0 | 0 | 1.999 | 2.026 | 0 | 0 | N/A (No aplica) | 0 | 0.533 | Nodo 144 | 0 | 0 | -1.753 | Nodo 144 | 0 | 0 | 0.272 | 2.026 | 0 | 0 | N/A (No aplica) | 0
290 | 0 | _ARRIOST_HORIZ | 2.026 | 1511 | Sismo | -1.055 | Nodo 135 | 0 | 0 | 2.017 | 0 | 0 | 0 | N/A (No aplica) | 0 | 0.158 | Nodo 144 | 0 | 0 | 1.68 | Nodo 135 | 0 | 0 | 0.266 | 0 | 0 | 0 | N/A (No aplica) | 0
290 | 0 | _ARRIOST_HORIZ | 2.026 | 1512 | Sismo | -1.058 | Nodo 135 | 0 | 0 | 1.988 | 0 | 0 | 0 | N/A (No aplica) | 0 | 0.135 | Nodo 144 | 0 | 0 | -1.762 | Nodo 144 | 0 | 0 | 0.266 | 2.026 | 0 | 0 | N/A (No aplica) | 0
290 | 0 | _ARRIOST_HORIZ | 2.026 | 1513 | Sismo | 1.036 | Nodo 144 | 0 | 0 | 2.067 | 2.026 | 0 | 0 | N/A (No aplica) | 0 | 0.555 | Nodo 144 | 0 | 0 | 1.698 | Nodo 135 | 0 | 0 | 0.272 | 0 | 0 | 0 | N/A (No aplica) | 0
290 | 0 | _ARRIOST_HORIZ | 2.026 | 1514 | Sismo | -1.035 | Nodo 135 | 0 | 0 | 2.038 | 0 | 0 | 0 | N/A (No aplica) | 0 | 0.532 | Nodo 144 | 0 | 0 | -1.751 | Nodo 144 | 0 | 0 | 0.272 | 2.026 | 0 | 0 | N/A (No aplica) | 0
290 | 0 | _ARRIOST_HORIZ | 2.026 | 1515 | Sismo | -1.101 | Nodo 135 | 0 | 0 | 2.056 | 0 | 0 | 0 | N/A (No aplica) | 0 | 0.157 | Nodo 144 | 0 | 0 | 1.683 | Nodo 135 | 0 | 0 | 0.266 | 0 | 0 | 0 | N/A (No aplica) | 0
290 | 0 | _ARRIOST_HORIZ | 2.026 | 1516 | Sismo | -1.103 | Nodo 135 | 0 | 0 | 2.027 | 0 | 0 | 0 | N/A (No aplica) | 0 | 0.134 | Nodo 144 | 0 | 0 | -1.76 | Nodo 144 | 0 | 0 | 0.266 | 2.026 | 0 | 0 | N/A (No aplica) | 0
291 | 0 | _ARRIOST_HORIZ | 2.026 | 4 | 1 | -0.259 | Nodo 143 | 0.001 | 1.52 | 0.126 | 2.026 | 0 | 0 | N/A (No aplica) | 0 | -0.009 | Nodo 144 | 0 | 0 | 0.08 | Nodo 143 | 0 | 1.182 | 0.007 | 0 | 0 | 0 | N/A (No aplica) | 0
291 | 0 | _ARRIOST_HORIZ | 2.026 | 205 | 2 | 1.209 | Nodo 144 | 0.101 | 1.013 | 1.538 | 0 | 0 | 0 | N/A (No aplica) | 0 | 7.686 | Nodo 143 | 0 | 0 | 0.066 | Nodo 144 | 0.067 | 1.013 | 0.09 | 2.026 | 0 | 0 | N/A (No aplica) | 0
291 | 0 | _ARRIOST_HORIZ | 2.026 | 206 | 2 | -1.552 | Nodo 144 | 0.101 | 1.013 | 1.387 | 0 | 0 | 0 | N/A (No aplica) | 0 | -7.706 | Nodo 143 | 0 | 0 | 0.06 | Nodo 143 | 0.067 | 1.013 | 0.082 | 2.026 | 0 | 0 | N/A (No aplica) | 0
291 | 0 | _ARRIOST_HORIZ | 2.026 | 207 | 2 | -0.247 | Nodo 143 | 0.101 | 1.013 | 0.229 | 2.026 | 0 | 0 | N/A (No aplica) | 0 | -0.058 | Nodo 144 | 0 | 0 | 19.117 | Nodo 144 | 0.023 | 1.013 | 0.062 | 0 | 0 | 0 | N/A (No aplica) | 0
291 | 0 | _ARRIOST_HORIZ | 2.026 | 208 | 2 | -0.325 | Nodo 144 | 0.101 | 1.013 | 0.101 | 1.013 | 0 | 0 | N/A (No aplica) | 0 | 0.03 | Nodo 144 | 0 | 0 | -18.998 | Nodo 144 | 0.022 | 1.013 | 0.063 | 0 | 0 | 0 | N/A (No aplica) | 0
291 | 0 | _ARRIOST_HORIZ | 2.026 | 202 | 3 | -0.505 | Nodo 143 | 0.1 | 1.013 | 0.202 | 2.026 | 360 | 5.628 | SI | 0.04 | -0.023 | Nodo 144 | 0 | 0 | 0.14 | Nodo 143 | 0 | 1.013 | 0.011 | 0 | 360 | 5.628 | SI | 0
291 | 0 | _ARRIOST_HORIZ | 2.026 | 204 | 3 | 0.651 | Nodo 144 | 0.101 | 1.013 | 0.185 | 0 | 360 | 5.628 | SI | 0.03 | 0.45 | Nodo 143 | 0 | 0 | 0.432 | Nodo 143 | 0 | 0.338 | 0.202 | 2.026 | 360 | 5.628 | SI | 0.04
291 | 0 | _ARRIOST_HORIZ | 2.026 | 202 | 4 | -0.505 | Nodo 143 | 0.1 | 1.013 | 0.202 | 2.026 | 0 | 0 | N/A (No aplica) | 0 | -0.023 | Nodo 144 | 0 | 0 | 0.14 | Nodo 143 | 0 | 1.013 | 0.011 | 0 | 0 | 0 | N/A (No aplica) | 0
291 | 0 | _ARRIOST_HORIZ | 2.026 | 204 | 4 | 0.651 | Nodo 144 | 0.101 | 1.013 | 0.185 | 0 | 0 | 0 | N/A (No aplica) | 0 | 0.45 | Nodo 143 | 0 | 0 | 0.432 | Nodo 143 | 0 | 0.338 | 0.202 | 2.026 | 0 | 0 | N/A (No aplica) | 0
291 | 0 | _ARRIOST_HORIZ | 2.026 | 1401 | Viento | 1.949 | Nodo 144 | 0.1 | 1.013 | 1.172 | 0 | 0 | 0 | N/A (No aplica) | 0 | 5.895 | Nodo 143 | 0 | 0 | -0.164 | Nodo 144 | 0.046 | 1.013 | 0.264 | 0 | 0 | 0 | N/A (No aplica) | 0
291 | 0 | _ARRIOST_HORIZ | 2.026 | 1402 | Viento | 0.892 | Nodo 143 | 0.101 | 1.013 | 0.875 | 2.026 | 0 | 0 | N/A (No aplica) | 0 | -4.982 | Nodo 144 | 0 | 0 | -0.173 | Nodo 144 | 0.047 | 1.013 | 0.273 | 0 | 0 | 0 | N/A (No aplica) | 0
291 | 0 | _ARRIOST_HORIZ | 2.026 | 1403 | Viento | 1.091 | Nodo 144 | 0.101 | 1.013 | 0.257 | 0 | 0 | 0 | N/A (No aplica) | 0 | 0.508 | Nodo 143 | 0 | 0 | 13.397 | Nodo 143 | 0.016 | 1.013 | 0.225 | 2.026 | 0 | 0 | N/A (No aplica) | 0
291 | 0 | _ARRIOST_HORIZ | 2.026 | 1404 | Viento | 0.875 | Nodo 144 | 0.1 | 1.013 | 0.1 | 1.013 | 0 | 0 | N/A (No aplica) | 0 | 0.508 | Nodo 143 | 0 | 0 | -13.509 | Nodo 144 | 0.016 | 1.013 | 0.313 | 0 | 0 | 0 | N/A (No aplica) | 0
291 | 0 | _ARRIOST_HORIZ | 2.026 | 1501 | Sismo | 1.168 | Nodo 144 | 0 | 0 | 0.337 | 0 | 0 | 0 | N/A (No aplica) | 0 | 1.389 | Nodo 143 | 0 | 0 | 0.701 | Nodo 143 | 0 | 0 | 0.232 | 2.026 | 0 | 0 | N/A (No aplica) | 0
291 | 0 | _ARRIOST_HORIZ | 2.026 | 1502 | Sismo | 1.155 | Nodo 144 | 0 | 0 | 0.325 | 0 | 0 | 0 | N/A (No aplica) | 0 | 1.383 | Nodo 143 | 0 | 0 | -0.77 | Nodo 144 | 0 | 0 | 0.234 | 0 | 0 | 0 | N/A (No aplica) | 0
291 | 0 | _ARRIOST_HORIZ | 2.026 | 1503 | Sismo | 0.851 | Nodo 143 | 0 | 0 | 0.031 | 2.026 | 0 | 0 | N/A (No aplica) | 0 | -0.513 | Nodo 144 | 0 | 0 | 0.733 | Nodo 143 | 0 | 0 | 0.304 | 2.026 | 0 | 0 | N/A (No aplica) | 0
291 | 0 | _ARRIOST_HORIZ | 2.026 | 1504 | Sismo | 0.85 | Nodo 143 | 0 | 0 | 0.043 | 2.026 | 0 | 0 | N/A (No aplica) | 0 | -0.522 | Nodo 144 | 0 | 0 | -0.809 | Nodo 144 | 0 | 0 | 0.305 | 0 | 0 | 0 | N/A (No aplica) | 0
291 | 0 | _ARRIOST_HORIZ | 2.026 | 1505 | Sismo | 1.159 | Nodo 144 | 0 | 0 | 0.34 | 0 | 0 | 0 | N/A (No aplica) | 0 | 1.389 | Nodo 143 | 0 | 0 | 0.704 | Nodo 143 | 0 | 0 | 0.232 | 2.026 | 0 | 0 | N/A (No aplica) | 0
291 | 0 | _ARRIOST_HORIZ | 2.026 | 1506 | Sismo | 1.146 | Nodo 144 | 0 | 0 | 0.329 | 0 | 0 | 0 | N/A (No aplica) | 0 | 1.382 | Nodo 143 | 0 | 0 | -0.767 | Nodo 144 | 0 | 0 | 0.234 | 0 | 0 | 0 | N/A (No aplica) | 0
291 | 0 | _ARRIOST_HORIZ | 2.026 | 1507 | Sismo | 0.838 | Nodo 143 | 0 | 0 | 0.027 | 2.026 | 0 | 0 | N/A (No aplica) | 0 | -0.514 | Nodo 144 | 0 | 0 | 0.737 | Nodo 143 | 0 | 0 | 0.304 | 2.026 | 0 | 0 | N/A (No aplica) | 0
291 | 0 | _ARRIOST_HORIZ | 2.026 | 1508 | Sismo | 0.837 | Nodo 143 | 0 | 0 | 0.039 | 2.026 | 0 | 0 | N/A (No aplica) | 0 | -0.523 | Nodo 144 | 0 | 0 | -0.806 | Nodo 144 | 0 | 0 | 0.305 | 0 | 0 | 0 | N/A (No aplica) | 0
291 | 0 | _ARRIOST_HORIZ | 2.026 | 1509 | Sismo | 1.042 | Nodo 144 | 0 | 0 | 0.205 | 0 | 0 | 0 | N/A (No aplica) | 0 | 0.719 | Nodo 143 | 0 | 0 | 1.681 | Nodo 143 | 0 | 0 | 0.258 | 2.026 | 0 | 0 | N/A (No aplica) | 0
291 | 0 | _ARRIOST_HORIZ | 2.026 | 1510 | Sismo | 1.01 | Nodo 144 | 0 | 0 | 0.174 | 0 | 0 | 0 | N/A (No aplica) | 0 | 0.702 | Nodo 143 | 0 | 0 | -1.753 | Nodo 144 | 0 | 0 | 0.263 | 0 | 0 | 0 | N/A (No aplica) | 0
291 | 0 | _ARRIOST_HORIZ | 2.026 | 1511 | Sismo | 0.962 | Nodo 144 | 0 | 0 | 0.12 | 0 | 0 | 0 | N/A (No aplica) | 0 | 0.314 | Nodo 143 | 0 | 0 | 1.689 | Nodo 143 | 0 | 0 | 0.275 | 2.026 | 0 | 0 | N/A (No aplica) | 0
291 | 0 | _ARRIOST_HORIZ | 2.026 | 1512 | Sismo | 0.93 | Nodo 144 | 0 | 0 | 0.09 | 0 | 0 | 0 | N/A (No aplica) | 0 | 0.297 | Nodo 143 | 0 | 0 | -1.762 | Nodo 144 | 0 | 0 | 0.279 | 0 | 0 | 0 | N/A (No aplica) | 0
291 | 0 | _ARRIOST_HORIZ | 2.026 | 1513 | Sismo | 1.036 | Nodo 144 | 0 | 0 | 0.208 | 0 | 0 | 0 | N/A (No aplica) | 0 | 0.719 | Nodo 143 | 0 | 0 | 1.684 | Nodo 143 | 0 | 0 | 0.258 | 2.026 | 0 | 0 | N/A (No aplica) | 0
291 | 0 | _ARRIOST_HORIZ | 2.026 | 1514 | Sismo | 1.004 | Nodo 144 | 0 | 0 | 0.177 | 0 | 0 | 0 | N/A (No aplica) | 0 | 0.702 | Nodo 143 | 0 | 0 | -1.751 | Nodo 144 | 0 | 0 | 0.263 | 0 | 0 | 0 | N/A (No aplica) | 0
291 | 0 | _ARRIOST_HORIZ | 2.026 | 1515 | Sismo | 0.955 | Nodo 144 | 0 | 0 | 0.123 | 0 | 0 | 0 | N/A (No aplica) | 0 | 0.314 | Nodo 143 | 0 | 0 | 1.691 | Nodo 143 | 0 | 0 | 0.275 | 2.026 | 0 | 0 | N/A (No aplica) | 0
291 | 0 | _ARRIOST_HORIZ | 2.026 | 1516 | Sismo | 0.923 | Nodo 144 | 0 | 0 | 0.093 | 0 | 0 | 0 | N/A (No aplica) | 0 | 0.297 | Nodo 143 | 0 | 0 | -1.76 | Nodo 144 | 0 | 0 | 0.279 | 0 | 0 | 0 | N/A (No aplica) | 0
292 | 31 | _VIGAS_PRIN | 6.096 | 4 | 1 | -4.894 | Nodo 158 | 0.149 | 0.508 | 0.63 | 1.016 | 0 | 0 | N/A (No aplica) | 0 | -0.006 | Nodo 148 | 0 | 0 | 0.078 | Nodo 148 | 0 | 0.423 | 0.001 | 0 | 0 | 0 | N/A (No aplica) | 0
292 | 31 | _VIGAS_PRIN | 6.096 | 205 | 2 | -2.75 | Nodo 158 | 0.079 | 0.508 | 0.322 | 1.016 | 0 | 0 | N/A (No aplica) | 0 | 7.711 | Nodo 158 | 0 | 0 | 0.065 | Nodo 158 | 0 | 0.762 | 0.025 | 1.016 | 0 | 0 | N/A (No aplica) | 0
292 | 31 | _VIGAS_PRIN | 6.096 | 206 | 2 | -2.668 | Nodo 158 | 0.079 | 0.508 | 0.349 | 1.016 | 0 | 0 | N/A (No aplica) | 0 | -7.737 | Nodo 158 | 0 | 0 | 0.058 | Nodo 148 | 0 | 0.254 | 0.025 | 1.016 | 0 | 0 | N/A (No aplica) | 0
292 | 31 | _VIGAS_PRIN | 6.096 | 207 | 2 | -2.53 | Nodo 158 | 0.079 | 0.508 | 0.335 | 1.016 | 0 | 0 | N/A (No aplica) | 0 | -0.233 | Nodo 158 | 0 | 0 | 18.898 | Nodo 148 | 0.007 | 0.423 | 0.162 | 0 | 0 | 0 | N/A (No aplica) | 0
292 | 31 | _VIGAS_PRIN | 6.096 | 208 | 2 | -2.888 | Nodo 158 | 0.08 | 0.508 | 0.335 | 1.016 | 0 | 0 | N/A (No aplica) | 0 | 0.207 | Nodo 158 | 0 | 0 | -18.78 | Nodo 148 | 0.007 | 0.423 | 0.162 | 0 | 0 | 0 | N/A (No aplica) | 0
292 | 31 | _VIGAS_PRIN | 6.096 | 202 | 3 | -7.603 | Nodo 158 | 0.228 | 0.508 | 0.965 | 1.016 | 360 | 16.933 | SI | 0.06 | -0.019 | Nodo 148 | 0 | 0 | 0.137 | Nodo 148 | 0 | 0.423 | 0.001 | 0 | 360 | 16.933 | SI | 0
292 | 31 | _VIGAS_PRIN | 6.096 | 204 | 3 | -5.469 | Nodo 158 | 0.191 | 0.508 | 0.807 | 1.016 | 360 | 16.933 | SI | 0.05 | 0.795 | Nodo 158 | 0 | 0 | 0.229 | Nodo 148 | 0 | 0.423 | 0.117 | 1.016 | 360 | 16.933 | SI | 0.01
292 | 31 | _VIGAS_PRIN | 6.096 | 202 | 4 | -7.603 | Nodo 158 | 0.228 | 0.508 | 0.965 | 1.016 | 0 | 0 | N/A (No aplica) | 0 | -0.019 | Nodo 148 | 0 | 0 | 0.137 | Nodo 148 | 0 | 0.423 | 0.001 | 0 | 0 | 0 | N/A (No aplica) | 0
292 | 31 | _VIGAS_PRIN | 6.096 | 204 | 4 | -5.469 | Nodo 158 | 0.191 | 0.508 | 0.807 | 1.016 | 0 | 0 | N/A (No aplica) | 0 | 0.795 | Nodo 158 | 0 | 0 | 0.229 | Nodo 148 | 0 | 0.423 | 0.117 | 1.016 | 0 | 0 | N/A (No aplica) | 0
292 | 31 | _VIGAS_PRIN | 6.096 | 1401 | Viento | -3.974 | Nodo 158 | 0.154 | 0.508 | 0.641 | 1.016 | 0 | 0 | N/A (No aplica) | 0 | 6.377 | Nodo 158 | 0 | 0 | -0.168 | Nodo 148 | 0 | 0.762 | 0.173 | 1.016 | 0 | 0 | N/A (No aplica) | 0
292 | 31 | _VIGAS_PRIN | 6.096 | 1402 | Viento | -3.916 | Nodo 158 | 0.155 | 0.508 | 0.66 | 1.016 | 0 | 0 | N/A (No aplica) | 0 | -4.576 | Nodo 148 | 0 | 0 | -0.174 | Nodo 158 | 0 | 0.254 | 0.138 | 0 | 0 | 0 | N/A (No aplica) | 0
292 | 31 | _VIGAS_PRIN | 6.096 | 1403 | Viento | -3.82 | Nodo 158 | 0.154 | 0.508 | 0.65 | 1.016 | 0 | 0 | N/A (No aplica) | 0 | 0.815 | Nodo 158 | 0 | 0 | 13.018 | Nodo 148 | 0.005 | 0.423 | 0.125 | 1.016 | 0 | 0 | N/A (No aplica) | 0
292 | 31 | _VIGAS_PRIN | 6.096 | 1404 | Viento | -4.07 | Nodo 158 | 0.154 | 0.508 | 0.65 | 1.016 | 0 | 0 | N/A (No aplica) | 0 | 1.124 | Nodo 158 | 0 | 0 | -13.357 | Nodo 148 | 0.005 | 0.423 | 0.187 | 1.016 | 0 | 0 | N/A (No aplica) | 0
292 | 31 | _VIGAS_PRIN | 6.096 | 1501 | Sismo | -3.873 | Nodo 158 | 0 | 0 | 0.64 | 1.016 | 0 | 0 | N/A (No aplica) | 0 | 1.841 | Nodo 158 | 0 | 0 | 0.404 | Nodo 148 | 0 | 0 | 0.158 | 1.016 | 0 | 0 | N/A (No aplica) | 0
292 | 31 | _VIGAS_PRIN | 6.096 | 1502 | Sismo | -3.886 | Nodo 158 | 0 | 0 | 0.64 | 1.016 | 0 | 0 | N/A (No aplica) | 0 | 1.854 | Nodo 158 | 0 | 0 | -0.842 | Nodo 158 | 0 | 0 | 0.16 | 1.016 | 0 | 0 | N/A (No aplica) | 0
292 | 31 | _VIGAS_PRIN | 6.096 | 1503 | Sismo | -3.863 | Nodo 158 | 0 | 0 | 0.643 | 1.016 | 0 | 0 | N/A (No aplica) | 0 | 0.086 | Nodo 158 | 0 | 0 | 0.499 | Nodo 158 | 0 | 0 | 0.152 | 1.016 | 0 | 0 | N/A (No aplica) | 0
292 | 31 | _VIGAS_PRIN | 6.096 | 1504 | Sismo | -3.876 | Nodo 158 | 0 | 0 | 0.643 | 1.016 | 0 | 0 | N/A (No aplica) | 0 | 0.099 | Nodo 158 | 0 | 0 | -0.746 | Nodo 148 | 0 | 0 | 0.154 | 1.016 | 0 | 0 | N/A (No aplica) | 0
292 | 31 | _VIGAS_PRIN | 6.096 | 1505 | Sismo | -4.014 | Nodo 158 | 0 | 0 | 0.657 | 1.016 | 0 | 0 | N/A (No aplica) | 0 | 1.841 | Nodo 158 | 0 | 0 | 0.407 | Nodo 148 | 0 | 0 | 0.158 | 1.016 | 0 | 0 | N/A (No aplica) | 0
292 | 31 | _VIGAS_PRIN | 6.096 | 1506 | Sismo | -4.027 | Nodo 158 | 0 | 0 | 0.657 | 1.016 | 0 | 0 | N/A (No aplica) | 0 | 1.853 | Nodo 158 | 0 | 0 | -0.839 | Nodo 158 | 0 | 0 | 0.16 | 1.016 | 0 | 0 | N/A (No aplica) | 0
292 | 31 | _VIGAS_PRIN | 6.096 | 1507 | Sismo | -4.004 | Nodo 158 | 0 | 0 | 0.66 | 1.016 | 0 | 0 | N/A (No aplica) | 0 | 0.085 | Nodo 158 | 0 | 0 | 0.502 | Nodo 158 | 0 | 0 | 0.152 | 1.016 | 0 | 0 | N/A (No aplica) | 0
292 | 31 | _VIGAS_PRIN | 6.096 | 1508 | Sismo | -4.017 | Nodo 158 | 0 | 0 | 0.66 | 1.016 | 0 | 0 | N/A (No aplica) | 0 | 0.098 | Nodo 158 | 0 | 0 | -0.743 | Nodo 148 | 0 | 0 | 0.154 | 1.016 | 0 | 0 | N/A (No aplica) | 0
292 | 31 | _VIGAS_PRIN | 6.096 | 1509 | Sismo | -3.875 | Nodo 158 | 0 | 0 | 0.643 | 1.016 | 0 | 0 | N/A (No aplica) | 0 | 1.156 | Nodo 158 | 0 | 0 | 1.4 | Nodo 148 | 0 | 0 | 0.154 | 1.016 | 0 | 0 | N/A (No aplica) | 0
292 | 31 | _VIGAS_PRIN | 6.096 | 1510 | Sismo | -3.909 | Nodo 158 | 0 | 0 | 0.643 | 1.016 | 0 | 0 | N/A (No aplica) | 0 | 1.189 | Nodo 158 | 0 | 0 | -1.761 | Nodo 148 | 0 | 0 | 0.159 | 1.016 | 0 | 0 | N/A (No aplica) | 0
292 | 31 | _VIGAS_PRIN | 6.096 | 1511 | Sismo | -3.873 | Nodo 158 | 0 | 0 | 0.644 | 1.016 | 0 | 0 | N/A (No aplica) | 0 | 0.751 | Nodo 158 | 0 | 0 | 1.42 | Nodo 148 | 0 | 0 | 0.153 | 1.016 | 0 | 0 | N/A (No aplica) | 0
292 | 31 | _VIGAS_PRIN | 6.096 | 1512 | Sismo | -3.907 | Nodo 158 | 0 | 0 | 0.644 | 1.016 | 0 | 0 | N/A (No aplica) | 0 | 0.784 | Nodo 158 | 0 | 0 | -1.741 | Nodo 148 | 0 | 0 | 0.157 | 1.016 | 0 | 0 | N/A (No aplica) | 0
292 | 31 | _VIGAS_PRIN | 6.096 | 1513 | Sismo | -3.984 | Nodo 158 | 0 | 0 | 0.656 | 1.016 | 0 | 0 | N/A (No aplica) | 0 | 1.156 | Nodo 158 | 0 | 0 | 1.403 | Nodo 148 | 0 | 0 | 0.154 | 1.016 | 0 | 0 | N/A (No aplica) | 0
292 | 31 | _VIGAS_PRIN | 6.096 | 1514 | Sismo | -4.017 | Nodo 158 | 0 | 0 | 0.656 | 1.016 | 0 | 0 | N/A (No aplica) | 0 | 1.188 | Nodo 158 | 0 | 0 | -1.758 | Nodo 148 | 0 | 0 | 0.159 | 1.016 | 0 | 0 | N/A (No aplica) | 0
292 | 31 | _VIGAS_PRIN | 6.096 | 1515 | Sismo | -3.981 | Nodo 158 | 0 | 0 | 0.657 | 1.016 | 0 | 0 | N/A (No aplica) | 0 | 0.75 | Nodo 158 | 0 | 0 | 1.422 | Nodo 148 | 0 | 0 | 0.153 | 1.016 | 0 | 0 | N/A (No aplica) | 0
292 | 31 | _VIGAS_PRIN | 6.096 | 1516 | Sismo | -4.015 | Nodo 158 | 0 | 0 | 0.657 | 1.016 | 0 | 0 | N/A (No aplica) | 0 | 0.783 | Nodo 158 | 0 | 0 | -1.739 | Nodo 148 | 0 | 0 | 0.157 | 1.016 | 0 | 0 | N/A (No aplica) | 0
293 | 51 | _VIGAS_SEC | 3.506 | 4 | 1 | -6.09 | Nodo 149 | 0.365 | 1.023 | 1.826 | 1.753 | 0 | 0 | N/A (No aplica) | 0 | -0.006 | Nodo 148 | 0 | 0 | 0.078 | Nodo 149 | 0.001 | 1.461 | 0.003 | 0 | 0 | 0 | N/A (No aplica) | 0
293 | 51 | _VIGAS_SEC | 3.506 | 205 | 2 | -3.263 | Nodo 149 | 0.161 | 1.023 | 0.835 | 1.753 | 0 | 0 | N/A (No aplica) | 0 | 7.727 | Nodo 149 | 0 | 0 | 0.061 | Nodo 148 | 0.419 | 0.73 | 0.419 | 0.73 | 0 | 0 | N/A (No aplica) | 0
293 | 51 | _VIGAS_SEC | 3.506 | 206 | 2 | -3.154 | Nodo 149 | 0.161 | 1.023 | 0.835 | 1.753 | 0 | 0 | N/A (No aplica) | 0 | -7.75 | Nodo 149 | 0 | 0 | 0.059 | Nodo 149 | 0.417 | 0.73 | 0.417 | 0.73 | 0 | 0 | N/A (No aplica) | 0
293 | 51 | _VIGAS_SEC | 3.506 | 207 | 2 | -3.208 | Nodo 149 | 0.161 | 1.023 | 1.014 | 1.753 | 0 | 0 | N/A (No aplica) | 0 | -0.189 | Nodo 148 | 0 | 0 | 18.898 | Nodo 148 | 0.002 | 1.461 | 0.178 | 0 | 0 | 0 | N/A (No aplica) | 0
293 | 51 | _VIGAS_SEC | 3.506 | 208 | 2 | -3.208 | Nodo 149 | 0.161 | 1.023 | 0.655 | 1.753 | 0 | 0 | N/A (No aplica) | 0 | 0.163 | Nodo 148 | 0 | 0 | -18.78 | Nodo 148 | 0.001 | 1.607 | 0.175 | 0 | 0 | 0 | N/A (No aplica) | 0
293 | 51 | _VIGAS_SEC | 3.506 | 202 | 3 | -9.298 | Nodo 149 | 0.526 | 1.023 | 2.66 | 1.753 | 360 | 9.739 | SI | 0.27 | -0.019 | Nodo 148 | 0 | 0 | 0.138 | Nodo 149 | 0.001 | 1.023 | 0.004 | 0 | 360 | 9.739 | SI | 0
293 | 51 | _VIGAS_SEC | 3.506 | 204 | 3 | -6.868 | Nodo 149 | 0.435 | 1.023 | 2.206 | 1.753 | 360 | 9.739 | SI | 0.23 | 0.681 | Nodo 149 | 0 | 0 | 0.43 | Nodo 149 | 0.001 | 0.438 | 0.201 | 1.753 | 360 | 9.739 | SI | 0.02
293 | 51 | _VIGAS_SEC | 3.506 | 202 | 4 | -9.298 | Nodo 149 | 0.526 | 1.023 | 2.66 | 1.753 | 0 | 0 | N/A (No aplica) | 0 | -0.019 | Nodo 148 | 0 | 0 | 0.138 | Nodo 149 | 0.001 | 1.023 | 0.004 | 0 | 0 | 0 | N/A (No aplica) | 0
293 | 51 | _VIGAS_SEC | 3.506 | 204 | 4 | -6.868 | Nodo 149 | 0.435 | 1.023 | 2.206 | 1.753 | 0 | 0 | N/A (No aplica) | 0 | 0.681 | Nodo 149 | 0 | 0 | 0.43 | Nodo 149 | 0.001 | 0.438 | 0.201 | 1.753 | 0 | 0 | N/A (No aplica) | 0
293 | 51 | _VIGAS_SEC | 3.506 | 1401 | Viento | -5.081 | Nodo 149 | 0.343 | 1.023 | 1.748 | 1.753 | 0 | 0 | N/A (No aplica) | 0 | 6.234 | Nodo 149 | 0 | 0 | -0.168 | Nodo 148 | 0.292 | 0.73 | 0.292 | 0.73 | 0 | 0 | N/A (No aplica) | 0
293 | 51 | _VIGAS_SEC | 3.506 | 1402 | Viento | -5.004 | Nodo 149 | 0.344 | 1.023 | 1.748 | 1.753 | 0 | 0 | N/A (No aplica) | 0 | -4.601 | Nodo 149 | 0 | 0 | -0.17 | Nodo 148 | 0.292 | 0.73 | 0.292 | 0.73 | 0 | 0 | N/A (No aplica) | 0
293 | 51 | _VIGAS_SEC | 3.506 | 1403 | Viento | -5.043 | Nodo 149 | 0.344 | 1.023 | 1.873 | 1.753 | 0 | 0 | N/A (No aplica) | 0 | 0.817 | Nodo 149 | 0 | 0 | 13.283 | Nodo 149 | 0.001 | 1.023 | 0.265 | 1.753 | 0 | 0 | N/A (No aplica) | 0
293 | 51 | _VIGAS_SEC | 3.506 | 1404 | Viento | -5.043 | Nodo 149 | 0.344 | 1.023 | 1.622 | 1.753 | 0 | 0 | N/A (No aplica) | 0 | 0.937 | Nodo 148 | 0 | 0 | -13.357 | Nodo 148 | 0.001 | 1.461 | 0.271 | 0 | 0 | 0 | N/A (No aplica) | 0
293 | 51 | _VIGAS_SEC | 3.506 | 1501 | Sismo | -4.966 | Nodo 149 | 0 | 0 | 1.732 | 1.753 | 0 | 0 | N/A (No aplica) | 0 | 1.704 | Nodo 149 | 0 | 0 | 0.672 | Nodo 149 | 0 | 0 | 0.268 | 1.753 | 0 | 0 | N/A (No aplica) | 0
293 | 51 | _VIGAS_SEC | 3.506 | 1502 | Sismo | -4.966 | Nodo 149 | 0 | 0 | 1.719 | 1.753 | 0 | 0 | N/A (No aplica) | 0 | 1.697 | Nodo 149 | 0 | 0 | -0.829 | Nodo 148 | 0 | 0 | 0.268 | 0 | 0 | 0 | N/A (No aplica) | 0
293 | 51 | _VIGAS_SEC | 3.506 | 1503 | Sismo | -4.953 | Nodo 149 | 0 | 0 | 1.733 | 1.753 | 0 | 0 | N/A (No aplica) | 0 | -0.066 | Nodo 148 | 0 | 0 | 0.755 | Nodo 149 | 0 | 0 | 0.268 | 1.753 | 0 | 0 | N/A (No aplica) | 0
293 | 51 | _VIGAS_SEC | 3.506 | 1504 | Sismo | -4.953 | Nodo 149 | 0 | 0 | 1.719 | 1.753 | 0 | 0 | N/A (No aplica) | 0 | -0.07 | Nodo 149 | 0 | 0 | -0.746 | Nodo 148 | 0 | 0 | 0.268 | 0 | 0 | 0 | N/A (No aplica) | 0
293 | 51 | _VIGAS_SEC | 3.506 | 1505 | Sismo | -5.133 | Nodo 149 | 0 | 0 | 1.776 | 1.753 | 0 | 0 | N/A (No aplica) | 0 | 1.703 | Nodo 149 | 0 | 0 | 0.675 | Nodo 149 | 0 | 0 | 0.268 | 1.753 | 0 | 0 | N/A (No aplica) | 0
293 | 51 | _VIGAS_SEC | 3.506 | 1506 | Sismo | -5.132 | Nodo 149 | 0 | 0 | 1.763 | 1.753 | 0 | 0 | N/A (No aplica) | 0 | 1.696 | Nodo 149 | 0 | 0 | -0.826 | Nodo 148 | 0 | 0 | 0.268 | 0 | 0 | 0 | N/A (No aplica) | 0
293 | 51 | _VIGAS_SEC | 3.506 | 1507 | Sismo | -5.119 | Nodo 149 | 0 | 0 | 1.776 | 1.753 | 0 | 0 | N/A (No aplica) | 0 | -0.067 | Nodo 148 | 0 | 0 | 0.758 | Nodo 149 | 0 | 0 | 0.268 | 1.753 | 0 | 0 | N/A (No aplica) | 0
293 | 51 | _VIGAS_SEC | 3.506 | 1508 | Sismo | -5.119 | Nodo 149 | 0 | 0 | 1.763 | 1.753 | 0 | 0 | N/A (No aplica) | 0 | -0.071 | Nodo 149 | 0 | 0 | -0.743 | Nodo 148 | 0 | 0 | 0.268 | 0 | 0 | 0 | N/A (No aplica) | 0
293 | 51 | _VIGAS_SEC | 3.506 | 1509 | Sismo | -4.98 | Nodo 149 | 0 | 0 | 1.748 | 1.753 | 0 | 0 | N/A (No aplica) | 0 | 1.029 | Nodo 149 | 0 | 0 | 1.668 | Nodo 149 | 0 | 0 | 0.268 | 1.753 | 0 | 0 | N/A (No aplica) | 0
293 | 51 | _VIGAS_SEC | 3.506 | 1510 | Sismo | -4.98 | Nodo 149 | 0 | 0 | 1.714 | 1.753 | 0 | 0 | N/A (No aplica) | 0 | 1.03 | Nodo 148 | 0 | 0 | -1.761 | Nodo 148 | 0 | 0 | 0.268 | 0 | 0 | 0 | N/A (No aplica) | 0
293 | 51 | _VIGAS_SEC | 3.506 | 1511 | Sismo | -4.977 | Nodo 149 | 0 | 0 | 1.748 | 1.753 | 0 | 0 | N/A (No aplica) | 0 | 0.621 | Nodo 149 | 0 | 0 | 1.687 | Nodo 149 | 0 | 0 | 0.268 | 1.753 | 0 | 0 | N/A (No aplica) | 0
293 | 51 | _VIGAS_SEC | 3.506 | 1512 | Sismo | -4.977 | Nodo 149 | 0 | 0 | 1.714 | 1.753 | 0 | 0 | N/A (No aplica) | 0 | 0.626 | Nodo 148 | 0 | 0 | -1.741 | Nodo 148 | 0 | 0 | 0.268 | 0 | 0 | 0 | N/A (No aplica) | 0
293 | 51 | _VIGAS_SEC | 3.506 | 1513 | Sismo | -5.108 | Nodo 149 | 0 | 0 | 1.781 | 1.753 | 0 | 0 | N/A (No aplica) | 0 | 1.029 | Nodo 149 | 0 | 0 | 1.67 | Nodo 149 | 0 | 0 | 0.268 | 1.753 | 0 | 0 | N/A (No aplica) | 0
293 | 51 | _VIGAS_SEC | 3.506 | 1514 | Sismo | -5.108 | Nodo 149 | 0 | 0 | 1.747 | 1.753 | 0 | 0 | N/A (No aplica) | 0 | 1.03 | Nodo 148 | 0 | 0 | -1.758 | Nodo 148 | 0 | 0 | 0.268 | 0 | 0 | 0 | N/A (No aplica) | 0
293 | 51 | _VIGAS_SEC | 3.506 | 1515 | Sismo | -5.105 | Nodo 149 | 0 | 0 | 1.781 | 1.753 | 0 | 0 | N/A (No aplica) | 0 | 0.621 | Nodo 149 | 0 | 0 | 1.689 | Nodo 149 | 0 | 0 | 0.268 | 1.753 | 0 | 0 | N/A (No aplica) | 0
293 | 51 | _VIGAS_SEC | 3.506 | 1516 | Sismo | -5.105 | Nodo 149 | 0 | 0 | 1.747 | 1.753 | 0 | 0 | N/A (No aplica) | 0 | 0.626 | Nodo 148 | 0 | 0 | -1.739 | Nodo 148 | 0 | 0 | 0.268 | 0 | 0 | 0 | N/A (No aplica) | 0
294 | 31 | _VIGAS_PRIN | 6.096 | 4 | 1 | -4.266 | Nodo 150 | 0.114 | 0.508 | 1.744 | 0 | 0 | 0 | N/A (No aplica) | 0 | -0.005 | Nodo 150 | 0 | 0 | 0.076 | Nodo 150 | 0 | 0.593 | 0.001 | 0 | 0 | 0 | N/A (No aplica) | 0
294 | 31 | _VIGAS_PRIN | 6.096 | 205 | 2 | -2.403 | Nodo 150 | 0.06 | 0.508 | 0.94 | 0 | 0 | 0 | N/A (No aplica) | 0 | 7.752 | Nodo 160 | 0 | 0 | 0.064 | Nodo 160 | 0.001 | 0.339 | 0.02 | 1.016 | 0 | 0 | N/A (No aplica) | 0
294 | 31 | _VIGAS_PRIN | 6.096 | 206 | 2 | -2.348 | Nodo 150 | 0.06 | 0.508 | 0.913 | 0 | 0 | 0 | N/A (No aplica) | 0 | -7.778 | Nodo 160 | 0 | 0 | 0.057 | Nodo 150 | 0.001 | 0.762 | 0.02 | 1.016 | 0 | 0 | N/A (No aplica) | 0
294 | 31 | _VIGAS_PRIN | 6.096 | 207 | 2 | -2.197 | Nodo 150 | 0.06 | 0.508 | 0.926 | 0 | 0 | 0 | N/A (No aplica) | 0 | -0.31 | Nodo 160 | 0 | 0 | 18.556 | Nodo 150 | 0.008 | 0.423 | 0.249 | 0 | 0 | 0 | N/A (No aplica) | 0
294 | 31 | _VIGAS_PRIN | 6.096 | 208 | 2 | -2.554 | Nodo 150 | 0.06 | 0.508 | 0.927 | 0 | 0 | 0 | N/A (No aplica) | 0 | 0.284 | Nodo 160 | 0 | 0 | -18.439 | Nodo 150 | 0.009 | 0.508 | 0.249 | 0 | 0 | 0 | N/A (No aplica) | 0
294 | 31 | _VIGAS_PRIN | 6.096 | 202 | 3 | -6.642 | Nodo 150 | 0.175 | 0.508 | 2.671 | 0 | 360 | 16.933 | SI | 0.16 | -0.018 | Nodo 150 | 0 | 0 | 0.134 | Nodo 150 | 0.001 | 0.593 | 0.001 | 0 | 360 | 16.933 | SI | 0
294 | 31 | _VIGAS_PRIN | 6.096 | 204 | 3 | -4.665 | Nodo 150 | 0.147 | 0.508 | 2.235 | 0 | 360 | 16.933 | SI | 0.13 | 1.029 | Nodo 160 | 0 | 0 | 0.226 | Nodo 150 | 0.001 | 0.593 | 0.117 | 1.016 | 360 | 16.933 | SI | 0.01
294 | 31 | _VIGAS_PRIN | 6.096 | 202 | 4 | -6.642 | Nodo 150 | 0.175 | 0.508 | 2.671 | 0 | 0 | 0 | N/A (No aplica) | 0 | -0.018 | Nodo 150 | 0 | 0 | 0.134 | Nodo 150 | 0.001 | 0.593 | 0.001 | 0 | 0 | 0 | N/A (No aplica) | 0
294 | 31 | _VIGAS_PRIN | 6.096 | 204 | 4 | -4.665 | Nodo 150 | 0.147 | 0.508 | 2.235 | 0 | 0 | 0 | N/A (No aplica) | 0 | 1.029 | Nodo 160 | 0 | 0 | 0.226 | Nodo 150 | 0.001 | 0.593 | 0.117 | 1.016 | 0 | 0 | N/A (No aplica) | 0
294 | 31 | _VIGAS_PRIN | 6.096 | 1401 | Viento | -3.317 | Nodo 150 | 0.118 | 0.508 | 1.808 | 0 | 0 | 0 | N/A (No aplica) | 0 | 6.717 | Nodo 160 | 0 | 0 | -0.17 | Nodo 150 | 0.001 | 0.423 | 0.17 | 1.016 | 0 | 0 | N/A (No aplica) | 0
294 | 31 | _VIGAS_PRIN | 6.096 | 1402 | Viento | -3.279 | Nodo 150 | 0.118 | 0.508 | 1.789 | 0 | 0 | 0 | N/A (No aplica) | 0 | -4.296 | Nodo 150 | 0 | 0 | -0.176 | Nodo 160 | 0.001 | 0.762 | 0.142 | 0 | 0 | 0 | N/A (No aplica) | 0
294 | 31 | _VIGAS_PRIN | 6.096 | 1403 | Viento | -3.173 | Nodo 150 | 0.118 | 0.508 | 1.798 | 0 | 0 | 0 | N/A (No aplica) | 0 | 1.074 | Nodo 160 | 0 | 0 | 12.777 | Nodo 150 | 0.006 | 0.423 | 0.175 | 0 | 0 | 0 | N/A (No aplica) | 0
294 | 31 | _VIGAS_PRIN | 6.096 | 1404 | Viento | -3.423 | Nodo 150 | 0.118 | 0.508 | 1.799 | 0 | 0 | 0 | N/A (No aplica) | 0 | 1.489 | Nodo 160 | 0 | 0 | -13.119 | Nodo 150 | 0.007 | 0.508 | 0.183 | 1.016 | 0 | 0 | N/A (No aplica) | 0
294 | 31 | _VIGAS_PRIN | 6.096 | 1501 | Sismo | -3.233 | Nodo 150 | 0 | 0 | 1.776 | 0 | 0 | 0 | N/A (No aplica) | 0 | 2.156 | Nodo 160 | 0 | 0 | 0.362 | Nodo 150 | 0 | 0 | 0.157 | 1.016 | 0 | 0 | N/A (No aplica) | 0
294 | 31 | _VIGAS_PRIN | 6.096 | 1502 | Sismo | -3.247 | Nodo 150 | 0 | 0 | 1.776 | 0 | 0 | 0 | N/A (No aplica) | 0 | 2.172 | Nodo 160 | 0 | 0 | -0.866 | Nodo 160 | 0 | 0 | 0.159 | 1.016 | 0 | 0 | N/A (No aplica) | 0
294 | 31 | _VIGAS_PRIN | 6.096 | 1503 | Sismo | -3.226 | Nodo 150 | 0 | 0 | 1.773 | 0 | 0 | 0 | N/A (No aplica) | 0 | 0.391 | Nodo 160 | 0 | 0 | 0.52 | Nodo 160 | 0 | 0 | 0.153 | 1.016 | 0 | 0 | N/A (No aplica) | 0
294 | 31 | _VIGAS_PRIN | 6.096 | 1504 | Sismo | -3.24 | Nodo 150 | 0 | 0 | 1.773 | 0 | 0 | 0 | N/A (No aplica) | 0 | 0.407 | Nodo 160 | 0 | 0 | -0.708 | Nodo 150 | 0 | 0 | 0.154 | 1.016 | 0 | 0 | N/A (No aplica) | 0
294 | 31 | _VIGAS_PRIN | 6.096 | 1505 | Sismo | -3.357 | Nodo 150 | 0 | 0 | 1.824 | 0 | 0 | 0 | N/A (No aplica) | 0 | 2.155 | Nodo 160 | 0 | 0 | 0.365 | Nodo 150 | 0 | 0 | 0.157 | 1.016 | 0 | 0 | N/A (No aplica) | 0
294 | 31 | _VIGAS_PRIN | 6.096 | 1506 | Sismo | -3.37 | Nodo 150 | 0 | 0 | 1.824 | 0 | 0 | 0 | N/A (No aplica) | 0 | 2.171 | Nodo 160 | 0 | 0 | -0.863 | Nodo 160 | 0 | 0 | 0.159 | 1.016 | 0 | 0 | N/A (No aplica) | 0
294 | 31 | _VIGAS_PRIN | 6.096 | 1507 | Sismo | -3.35 | Nodo 150 | 0 | 0 | 1.821 | 0 | 0 | 0 | N/A (No aplica) | 0 | 0.39 | Nodo 160 | 0 | 0 | 0.523 | Nodo 160 | 0 | 0 | 0.153 | 1.016 | 0 | 0 | N/A (No aplica) | 0
294 | 31 | _VIGAS_PRIN | 6.096 | 1508 | Sismo | -3.363 | Nodo 150 | 0 | 0 | 1.821 | 0 | 0 | 0 | N/A (No aplica) | 0 | 0.406 | Nodo 160 | 0 | 0 | -0.705 | Nodo 150 | 0 | 0 | 0.154 | 1.016 | 0 | 0 | N/A (No aplica) | 0
294 | 31 | _VIGAS_PRIN | 6.096 | 1509 | Sismo | -3.235 | Nodo 150 | 0 | 0 | 1.78 | 0 | 0 | 0 | N/A (No aplica) | 0 | 1.464 | Nodo 160 | 0 | 0 | 1.372 | Nodo 150 | 0 | 0 | 0.154 | 1.016 | 0 | 0 | N/A (No aplica) | 0
294 | 31 | _VIGAS_PRIN | 6.096 | 1510 | Sismo | -3.268 | Nodo 150 | 0 | 0 | 1.781 | 0 | 0 | 0 | N/A (No aplica) | 0 | 1.506 | Nodo 160 | 0 | 0 | -1.75 | Nodo 150 | 0 | 0 | 0.159 | 1.016 | 0 | 0 | N/A (No aplica) | 0
294 | 31 | _VIGAS_PRIN | 6.096 | 1511 | Sismo | -3.233 | Nodo 150 | 0 | 0 | 1.78 | 0 | 0 | 0 | N/A (No aplica) | 0 | 1.057 | Nodo 160 | 0 | 0 | 1.406 | Nodo 150 | 0 | 0 | 0.153 | 1.016 | 0 | 0 | N/A (No aplica) | 0
294 | 31 | _VIGAS_PRIN | 6.096 | 1512 | Sismo | -3.267 | Nodo 150 | 0 | 0 | 1.78 | 0 | 0 | 0 | N/A (No aplica) | 0 | 1.098 | Nodo 160 | 0 | 0 | -1.716 | Nodo 150 | 0 | 0 | 0.158 | 1.016 | 0 | 0 | N/A (No aplica) | 0
294 | 31 | _VIGAS_PRIN | 6.096 | 1513 | Sismo | -3.33 | Nodo 150 | 0 | 0 | 1.818 | 0 | 0 | 0 | N/A (No aplica) | 0 | 1.464 | Nodo 160 | 0 | 0 | 1.374 | Nodo 150 | 0 | 0 | 0.154 | 1.016 | 0 | 0 | N/A (No aplica) | 0
294 | 31 | _VIGAS_PRIN | 6.096 | 1514 | Sismo | -3.363 | Nodo 150 | 0 | 0 | 1.818 | 0 | 0 | 0 | N/A (No aplica) | 0 | 1.505 | Nodo 160 | 0 | 0 | -1.748 | Nodo 150 | 0 | 0 | 0.159 | 1.016 | 0 | 0 | N/A (No aplica) | 0
294 | 31 | _VIGAS_PRIN | 6.096 | 1515 | Sismo | -3.328 | Nodo 150 | 0 | 0 | 1.817 | 0 | 0 | 0 | N/A (No aplica) | 0 | 1.057 | Nodo 160 | 0 | 0 | 1.408 | Nodo 150 | 0 | 0 | 0.153 | 1.016 | 0 | 0 | N/A (No aplica) | 0
294 | 31 | _VIGAS_PRIN | 6.096 | 1516 | Sismo | -3.362 | Nodo 150 | 0 | 0 | 1.817 | 0 | 0 | 0 | N/A (No aplica) | 0 | 1.098 | Nodo 160 | 0 | 0 | -1.714 | Nodo 150 | 0 | 0 | 0.158 | 1.016 | 0 | 0 | N/A (No aplica) | 0
295 | 53 | _VIGAS_SEC | 3.506 | 4 | 1 | -6.079 | Nodo 151 | 0.366 | 1.023 | 1.813 | 1.753 | 0 | 0 | N/A (No aplica) | 0 | -0.005 | Nodo 150 | 0 | 0 | 0.076 | Nodo 151 | 0.001 | 0.877 | 0.002 | 0 | 0 | 0 | N/A (No aplica) | 0
295 | 53 | _VIGAS_SEC | 3.506 | 205 | 2 | -3.238 | Nodo 151 | 0.161 | 1.023 | 0.835 | 1.753 | 0 | 0 | N/A (No aplica) | 0 | 7.768 | Nodo 151 | 0 | 0 | 0.06 | Nodo 150 | 0.417 | 0.73 | 0.417 | 0.73 | 0 | 0 | N/A (No aplica) | 0
295 | 53 | _VIGAS_SEC | 3.506 | 206 | 2 | -3.184 | Nodo 151 | 0.162 | 1.023 | 0.835 | 1.753 | 0 | 0 | N/A (No aplica) | 0 | -7.792 | Nodo 151 | 0 | 0 | 0.059 | Nodo 151 | 0.417 | 0.73 | 0.417 | 0.73 | 0 | 0 | N/A (No aplica) | 0
295 | 53 | _VIGAS_SEC | 3.506 | 207 | 2 | -3.211 | Nodo 151 | 0.161 | 1.023 | 1.014 | 1.753 | 0 | 0 | N/A (No aplica) | 0 | -0.271 | Nodo 150 | 0 | 0 | 18.556 | Nodo 150 | 0.001 | 1.023 | 0.259 | 0 | 0 | 0 | N/A (No aplica) | 0
295 | 53 | _VIGAS_SEC | 3.506 | 208 | 2 | -3.211 | Nodo 151 | 0.161 | 1.023 | 0.656 | 1.753 | 0 | 0 | N/A (No aplica) | 0 | 0.245 | Nodo 150 | 0 | 0 | -18.439 | Nodo 150 | 0.001 | 0.438 | 0.258 | 0 | 0 | 0 | N/A (No aplica) | 0
295 | 53 | _VIGAS_SEC | 3.506 | 202 | 3 | -9.29 | Nodo 151 | 0.527 | 1.023 | 2.648 | 1.753 | 360 | 9.739 | SI | 0.27 | -0.018 | Nodo 150 | 0 | 0 | 0.135 | Nodo 151 | 0.001 | 1.461 | 0.003 | 0 | 360 | 9.739 | SI | 0
295 | 53 | _VIGAS_SEC | 3.506 | 204 | 3 | -6.863 | Nodo 151 | 0.435 | 1.023 | 2.198 | 1.753 | 360 | 9.739 | SI | 0.23 | 0.914 | Nodo 151 | 0 | 0 | 0.427 | Nodo 151 | 0.001 | 1.607 | 0.201 | 1.753 | 360 | 9.739 | SI | 0.02
295 | 53 | _VIGAS_SEC | 3.506 | 202 | 4 | -9.29 | Nodo 151 | 0.527 | 1.023 | 2.648 | 1.753 | 0 | 0 | N/A (No aplica) | 0 | -0.018 | Nodo 150 | 0 | 0 | 0.135 | Nodo 151 | 0.001 | 1.461 | 0.003 | 0 | 0 | 0 | N/A (No aplica) | 0
295 | 53 | _VIGAS_SEC | 3.506 | 204 | 4 | -6.863 | Nodo 151 | 0.435 | 1.023 | 2.198 | 1.753 | 0 | 0 | N/A (No aplica) | 0 | 0.914 | Nodo 151 | 0 | 0 | 0.427 | Nodo 151 | 0.001 | 1.607 | 0.201 | 1.753 | 0 | 0 | N/A (No aplica) | 0
295 | 53 | _VIGAS_SEC | 3.506 | 1401 | Viento | -5.059 | Nodo 151 | 0.344 | 1.023 | 1.742 | 1.753 | 0 | 0 | N/A (No aplica) | 0 | 6.573 | Nodo 151 | 0 | 0 | -0.17 | Nodo 150 | 0.291 | 0.73 | 0.291 | 0.73 | 0 | 0 | N/A (No aplica) | 0
295 | 53 | _VIGAS_SEC | 3.506 | 1402 | Viento | -5.021 | Nodo 151 | 0.343 | 1.023 | 1.742 | 1.753 | 0 | 0 | N/A (No aplica) | 0 | -4.319 | Nodo 151 | 0 | 0 | -0.172 | Nodo 150 | 0.291 | 0.73 | 0.291 | 0.73 | 0 | 0 | N/A (No aplica) | 0
295 | 53 | _VIGAS_SEC | 3.506 | 1403 | Viento | -5.04 | Nodo 151 | 0.344 | 1.023 | 1.867 | 1.753 | 0 | 0 | N/A (No aplica) | 0 | 1.127 | Nodo 151 | 0 | 0 | 13.041 | Nodo 151 | 0.001 | 1.169 | 0.265 | 1.753 | 0 | 0 | N/A (No aplica) | 0
295 | 53 | _VIGAS_SEC | 3.506 | 1404 | Viento | -5.04 | Nodo 151 | 0.344 | 1.023 | 1.617 | 1.753 | 0 | 0 | N/A (No aplica) | 0 | 1.306 | Nodo 150 | 0 | 0 | -13.119 | Nodo 150 | 0.001 | 1.023 | 0.271 | 0 | 0 | 0 | N/A (No aplica) | 0
295 | 53 | _VIGAS_SEC | 3.506 | 1501 | Sismo | -4.96 | Nodo 151 | 0 | 0 | 1.726 | 1.753 | 0 | 0 | N/A (No aplica) | 0 | 2.02 | Nodo 151 | 0 | 0 | 0.63 | Nodo 151 | 0 | 0 | 0.268 | 1.753 | 0 | 0 | N/A (No aplica) | 0
295 | 53 | _VIGAS_SEC | 3.506 | 1502 | Sismo | -4.96 | Nodo 151 | 0 | 0 | 1.713 | 1.753 | 0 | 0 | N/A (No aplica) | 0 | 2.013 | Nodo 150 | 0 | 0 | -0.855 | Nodo 150 | 0 | 0 | 0.268 | 0 | 0 | 0 | N/A (No aplica) | 0
295 | 53 | _VIGAS_SEC | 3.506 | 1503 | Sismo | -4.953 | Nodo 151 | 0 | 0 | 1.727 | 1.753 | 0 | 0 | N/A (No aplica) | 0 | 0.242 | Nodo 151 | 0 | 0 | 0.778 | Nodo 151 | 0 | 0 | 0.268 | 1.753 | 0 | 0 | N/A (No aplica) | 0
295 | 53 | _VIGAS_SEC | 3.506 | 1504 | Sismo | -4.953 | Nodo 151 | 0 | 0 | 1.714 | 1.753 | 0 | 0 | N/A (No aplica) | 0 | 0.253 | Nodo 150 | 0 | 0 | -0.708 | Nodo 150 | 0 | 0 | 0.268 | 0 | 0 | 0 | N/A (No aplica) | 0
295 | 53 | _VIGAS_SEC | 3.506 | 1505 | Sismo | -5.127 | Nodo 151 | 0 | 0 | 1.77 | 1.753 | 0 | 0 | N/A (No aplica) | 0 | 2.019 | Nodo 151 | 0 | 0 | 0.633 | Nodo 151 | 0 | 0 | 0.268 | 1.753 | 0 | 0 | N/A (No aplica) | 0
295 | 53 | _VIGAS_SEC | 3.506 | 1506 | Sismo | -5.127 | Nodo 151 | 0 | 0 | 1.757 | 1.753 | 0 | 0 | N/A (No aplica) | 0 | 2.012 | Nodo 150 | 0 | 0 | -0.852 | Nodo 150 | 0 | 0 | 0.268 | 0 | 0 | 0 | N/A (No aplica) | 0
295 | 53 | _VIGAS_SEC | 3.506 | 1507 | Sismo | -5.12 | Nodo 151 | 0 | 0 | 1.77 | 1.753 | 0 | 0 | N/A (No aplica) | 0 | 0.241 | Nodo 151 | 0 | 0 | 0.781 | Nodo 151 | 0 | 0 | 0.268 | 1.753 | 0 | 0 | N/A (No aplica) | 0
295 | 53 | _VIGAS_SEC | 3.506 | 1508 | Sismo | -5.12 | Nodo 151 | 0 | 0 | 1.757 | 1.753 | 0 | 0 | N/A (No aplica) | 0 | 0.252 | Nodo 150 | 0 | 0 | -0.705 | Nodo 150 | 0 | 0 | 0.268 | 0 | 0 | 0 | N/A (No aplica) | 0
295 | 53 | _VIGAS_SEC | 3.506 | 1509 | Sismo | -4.977 | Nodo 151 | 0 | 0 | 1.742 | 1.753 | 0 | 0 | N/A (No aplica) | 0 | 1.341 | Nodo 151 | 0 | 0 | 1.639 | Nodo 151 | 0 | 0 | 0.268 | 1.753 | 0 | 0 | N/A (No aplica) | 0
295 | 53 | _VIGAS_SEC | 3.506 | 1510 | Sismo | -4.977 | Nodo 151 | 0 | 0 | 1.708 | 1.753 | 0 | 0 | N/A (No aplica) | 0 | 1.347 | Nodo 150 | 0 | 0 | -1.75 | Nodo 150 | 0 | 0 | 0.268 | 0 | 0 | 0 | N/A (No aplica) | 0
295 | 53 | _VIGAS_SEC | 3.506 | 1511 | Sismo | -4.975 | Nodo 151 | 0 | 0 | 1.742 | 1.753 | 0 | 0 | N/A (No aplica) | 0 | 0.931 | Nodo 151 | 0 | 0 | 1.673 | Nodo 151 | 0 | 0 | 0.268 | 1.753 | 0 | 0 | N/A (No aplica) | 0
295 | 53 | _VIGAS_SEC | 3.506 | 1512 | Sismo | -4.975 | Nodo 151 | 0 | 0 | 1.708 | 1.753 | 0 | 0 | N/A (No aplica) | 0 | 0.941 | Nodo 150 | 0 | 0 | -1.716 | Nodo 150 | 0 | 0 | 0.268 | 0 | 0 | 0 | N/A (No aplica) | 0
295 | 53 | _VIGAS_SEC | 3.506 | 1513 | Sismo | -5.105 | Nodo 151 | 0 | 0 | 1.775 | 1.753 | 0 | 0 | N/A (No aplica) | 0 | 1.34 | Nodo 151 | 0 | 0 | 1.641 | Nodo 151 | 0 | 0 | 0.268 | 1.753 | 0 | 0 | N/A (No aplica) | 0
295 | 53 | _VIGAS_SEC | 3.506 | 1514 | Sismo | -5.105 | Nodo 151 | 0 | 0 | 1.742 | 1.753 | 0 | 0 | N/A (No aplica) | 0 | 1.347 | Nodo 150 | 0 | 0 | -1.748 | Nodo 150 | 0 | 0 | 0.268 | 0 | 0 | 0 | N/A (No aplica) | 0
295 | 53 | _VIGAS_SEC | 3.506 | 1515 | Sismo | -5.104 | Nodo 151 | 0 | 0 | 1.775 | 1.753 | 0 | 0 | N/A (No aplica) | 0 | 0.93 | Nodo 151 | 0 | 0 | 1.676 | Nodo 151 | 0 | 0 | 0.268 | 1.753 | 0 | 0 | N/A (No aplica) | 0
295 | 53 | _VIGAS_SEC | 3.506 | 1516 | Sismo | -5.104 | Nodo 151 | 0 | 0 | 1.742 | 1.753 | 0 | 0 | N/A (No aplica) | 0 | 0.94 | Nodo 150 | 0 | 0 | -1.714 | Nodo 150 | 0 | 0 | 0.268 | 0 | 0 | 0 | N/A (No aplica) | 0
296 | 34 | _VIGAS_PRIN | 6.096 | 4 | 1 | -4.988 | Nodo 162 | 0.15 | 0.508 | 0.617 | 1.016 | 0 | 0 | N/A (No aplica) | 0 | -0.004 | Nodo 152 | 0 | 0 | 0.079 | Nodo 152 | 0 | 0.423 | 0.001 | 0 | 0 | 0 | N/A (No aplica) | 0
296 | 34 | _VIGAS_PRIN | 6.096 | 205 | 2 | -2.811 | Nodo 162 | 0.08 | 0.508 | 0.322 | 1.016 | 0 | 0 | N/A (No aplica) | 0 | 7.712 | Nodo 162 | 0 | 0 | 0.058 | Nodo 152 | 0.001 | 0.254 | 0.025 | 1.016 | 0 | 0 | N/A (No aplica) | 0
296 | 34 | _VIGAS_PRIN | 6.096 | 206 | 2 | -2.729 | Nodo 162 | 0.079 | 0.508 | 0.35 | 1.016 | 0 | 0 | N/A (No aplica) | 0 | -7.736 | Nodo 162 | 0 | 0 | 0.065 | Nodo 162 | 0.001 | 0.677 | 0.025 | 1.016 | 0 | 0 | N/A (No aplica) | 0
296 | 34 | _VIGAS_PRIN | 6.096 | 207 | 2 | -2.949 | Nodo 162 | 0.079 | 0.508 | 0.336 | 1.016 | 0 | 0 | N/A (No aplica) | 0 | 0.208 | Nodo 162 | 0 | 0 | 18.898 | Nodo 152 | 0.007 | 0.423 | 0.163 | 0 | 0 | 0 | N/A (No aplica) | 0
296 | 34 | _VIGAS_PRIN | 6.096 | 208 | 2 | -2.591 | Nodo 162 | 0.079 | 0.508 | 0.336 | 1.016 | 0 | 0 | N/A (No aplica) | 0 | -0.232 | Nodo 162 | 0 | 0 | -18.779 | Nodo 152 | 0.007 | 0.423 | 0.162 | 0 | 0 | 0 | N/A (No aplica) | 0
296 | 34 | _VIGAS_PRIN | 6.096 | 202 | 3 | -7.758 | Nodo 162 | 0.229 | 0.508 | 0.953 | 1.016 | 360 | 16.933 | SI | 0.06 | -0.016 | Nodo 152 | 0 | 0 | 0.138 | Nodo 152 | 0 | 0.339 | 0.002 | 0 | 360 | 16.933 | SI | 0
296 | 34 | _VIGAS_PRIN | 6.096 | 204 | 3 | -5.605 | Nodo 162 | 0.191 | 0.508 | 0.799 | 1.016 | 360 | 16.933 | SI | 0.05 | 0.798 | Nodo 162 | 0 | 0 | 0.631 | Nodo 152 | 0 | 0.085 | 0.117 | 1.016 | 360 | 16.933 | SI | 0.01
296 | 34 | _VIGAS_PRIN | 6.096 | 202 | 4 | -7.758 | Nodo 162 | 0.229 | 0.508 | 0.953 | 1.016 | 0 | 0 | N/A (No aplica) | 0 | -0.016 | Nodo 152 | 0 | 0 | 0.138 | Nodo 152 | 0 | 0.339 | 0.002 | 0 | 0 | 0 | N/A (No aplica) | 0
296 | 34 | _VIGAS_PRIN | 6.096 | 204 | 4 | -5.605 | Nodo 162 | 0.191 | 0.508 | 0.799 | 1.016 | 0 | 0 | N/A (No aplica) | 0 | 0.798 | Nodo 162 | 0 | 0 | 0.631 | Nodo 152 | 0 | 0.085 | 0.117 | 1.016 | 0 | 0 | N/A (No aplica) | 0
296 | 34 | _VIGAS_PRIN | 6.096 | 1401 | Viento | -4.082 | Nodo 162 | 0.155 | 0.508 | 0.635 | 1.016 | 0 | 0 | N/A (No aplica) | 0 | 6.379 | Nodo 162 | 0 | 0 | 0.366 | Nodo 152 | 0 | 0.169 | 0.173 | 1.016 | 0 | 0 | N/A (No aplica) | 0
296 | 34 | _VIGAS_PRIN | 6.096 | 1402 | Viento | -4.025 | Nodo 162 | 0.154 | 0.508 | 0.654 | 1.016 | 0 | 0 | N/A (No aplica) | 0 | -4.574 | Nodo 152 | 0 | 0 | 0.37 | Nodo 162 | 0.001 | 0.085 | 0.139 | 0 | 0 | 0 | N/A (No aplica) | 0
296 | 34 | _VIGAS_PRIN | 6.096 | 1403 | Viento | -4.179 | Nodo 162 | 0.154 | 0.508 | 0.644 | 1.016 | 0 | 0 | N/A (No aplica) | 0 | 1.126 | Nodo 162 | 0 | 0 | 13.554 | Nodo 152 | 0.005 | 0.423 | 0.187 | 1.016 | 0 | 0 | N/A (No aplica) | 0
296 | 34 | _VIGAS_PRIN | 6.096 | 1404 | Viento | -3.928 | Nodo 162 | 0.155 | 0.508 | 0.645 | 1.016 | 0 | 0 | N/A (No aplica) | 0 | 0.818 | Nodo 162 | 0 | 0 | -12.821 | Nodo 152 | 0.005 | 0.508 | 0.125 | 1.016 | 0 | 0 | N/A (No aplica) | 0
296 | 34 | _VIGAS_PRIN | 6.096 | 1501 | Sismo | -3.993 | Nodo 162 | 0 | 0 | 0.634 | 1.016 | 0 | 0 | N/A (No aplica) | 0 | 1.869 | Nodo 162 | 0 | 0 | 0.94 | Nodo 152 | 0 | 0 | 0.16 | 1.016 | 0 | 0 | N/A (No aplica) | 0
296 | 34 | _VIGAS_PRIN | 6.096 | 1502 | Sismo | -3.979 | Nodo 162 | 0 | 0 | 0.634 | 1.016 | 0 | 0 | N/A (No aplica) | 0 | 1.857 | Nodo 162 | 0 | 0 | -0.307 | Nodo 162 | 0 | 0 | 0.158 | 1.016 | 0 | 0 | N/A (No aplica) | 0
296 | 34 | _VIGAS_PRIN | 6.096 | 1503 | Sismo | -3.983 | Nodo 162 | 0 | 0 | 0.637 | 1.016 | 0 | 0 | N/A (No aplica) | 0 | 0.087 | Nodo 162 | 0 | 0 | 1.034 | Nodo 162 | 0 | 0 | 0.154 | 1.016 | 0 | 0 | N/A (No aplica) | 0
296 | 34 | _VIGAS_PRIN | 6.096 | 1504 | Sismo | -3.97 | Nodo 162 | 0 | 0 | 0.637 | 1.016 | 0 | 0 | N/A (No aplica) | 0 | -0.076 | Nodo 152 | 0 | 0 | -0.21 | Nodo 152 | 0 | 0 | 0.152 | 0 | 0 | 0 | N/A (No aplica) | 0
296 | 34 | _VIGAS_PRIN | 6.096 | 1505 | Sismo | -4.137 | Nodo 162 | 0 | 0 | 0.651 | 1.016 | 0 | 0 | N/A (No aplica) | 0 | 1.868 | Nodo 162 | 0 | 0 | 0.943 | Nodo 152 | 0 | 0 | 0.16 | 1.016 | 0 | 0 | N/A (No aplica) | 0
296 | 34 | _VIGAS_PRIN | 6.096 | 1506 | Sismo | -4.123 | Nodo 162 | 0 | 0 | 0.652 | 1.016 | 0 | 0 | N/A (No aplica) | 0 | 1.856 | Nodo 162 | 0 | 0 | -0.304 | Nodo 162 | 0 | 0 | 0.158 | 1.016 | 0 | 0 | N/A (No aplica) | 0
296 | 34 | _VIGAS_PRIN | 6.096 | 1507 | Sismo | -4.127 | Nodo 162 | 0 | 0 | 0.655 | 1.016 | 0 | 0 | N/A (No aplica) | 0 | 0.087 | Nodo 162 | 0 | 0 | 1.037 | Nodo 162 | 0 | 0 | 0.154 | 1.016 | 0 | 0 | N/A (No aplica) | 0
296 | 34 | _VIGAS_PRIN | 6.096 | 1508 | Sismo | -4.114 | Nodo 162 | 0 | 0 | 0.655 | 1.016 | 0 | 0 | N/A (No aplica) | 0 | -0.077 | Nodo 152 | 0 | 0 | -0.207 | Nodo 152 | 0 | 0 | 0.152 | 0 | 0 | 0 | N/A (No aplica) | 0
296 | 34 | _VIGAS_PRIN | 6.096 | 1509 | Sismo | -4.016 | Nodo 162 | 0 | 0 | 0.637 | 1.016 | 0 | 0 | N/A (No aplica) | 0 | 1.193 | Nodo 162 | 0 | 0 | 1.936 | Nodo 152 | 0 | 0 | 0.159 | 1.016 | 0 | 0 | N/A (No aplica) | 0
296 | 34 | _VIGAS_PRIN | 6.096 | 1510 | Sismo | -3.982 | Nodo 162 | 0 | 0 | 0.637 | 1.016 | 0 | 0 | N/A (No aplica) | 0 | 1.163 | Nodo 162 | 0 | 0 | -1.225 | Nodo 152 | 0 | 0 | 0.154 | 1.016 | 0 | 0 | N/A (No aplica) | 0
296 | 34 | _VIGAS_PRIN | 6.096 | 1511 | Sismo | -4.014 | Nodo 162 | 0 | 0 | 0.638 | 1.016 | 0 | 0 | N/A (No aplica) | 0 | 0.782 | Nodo 162 | 0 | 0 | 1.955 | Nodo 152 | 0 | 0 | 0.158 | 1.016 | 0 | 0 | N/A (No aplica) | 0
296 | 34 | _VIGAS_PRIN | 6.096 | 1512 | Sismo | -3.98 | Nodo 162 | 0 | 0 | 0.638 | 1.016 | 0 | 0 | N/A (No aplica) | 0 | 0.751 | Nodo 162 | 0 | 0 | -1.206 | Nodo 152 | 0 | 0 | 0.153 | 1.016 | 0 | 0 | N/A (No aplica) | 0
296 | 34 | _VIGAS_PRIN | 6.096 | 1513 | Sismo | -4.127 | Nodo 162 | 0 | 0 | 0.651 | 1.016 | 0 | 0 | N/A (No aplica) | 0 | 1.192 | Nodo 162 | 0 | 0 | 1.938 | Nodo 152 | 0 | 0 | 0.159 | 1.016 | 0 | 0 | N/A (No aplica) | 0
296 | 34 | _VIGAS_PRIN | 6.096 | 1514 | Sismo | -4.093 | Nodo 162 | 0 | 0 | 0.651 | 1.016 | 0 | 0 | N/A (No aplica) | 0 | 1.162 | Nodo 162 | 0 | 0 | -1.222 | Nodo 152 | 0 | 0 | 0.154 | 1.016 | 0 | 0 | N/A (No aplica) | 0
296 | 34 | _VIGAS_PRIN | 6.096 | 1515 | Sismo | -4.124 | Nodo 162 | 0 | 0 | 0.651 | 1.016 | 0 | 0 | N/A (No aplica) | 0 | 0.781 | Nodo 162 | 0 | 0 | 1.958 | Nodo 152 | 0 | 0 | 0.158 | 1.016 | 0 | 0 | N/A (No aplica) | 0
296 | 34 | _VIGAS_PRIN | 6.096 | 1516 | Sismo | -4.091 | Nodo 162 | 0 | 0 | 0.652 | 1.016 | 0 | 0 | N/A (No aplica) | 0 | 0.751 | Nodo 162 | 0 | 0 | -1.203 | Nodo 152 | 0 | 0 | 0.153 | 1.016 | 0 | 0 | N/A (No aplica) | 0
297 | 51 | _VIGAS_SEC | 3.506 | 4 | 1 | -6.09 | Nodo 149 | 0.366 | 0.73 | 1.72 | 0 | 0 | 0 | N/A (No aplica) | 0 | -0.004 | Nodo 152 | 0 | 0 | 0.079 | Nodo 152 | 0 | 0 | 0 | 1.753 | 0 | 0 | N/A (No aplica) | 0
297 | 51 | _VIGAS_SEC | 3.506 | 205 | 2 | -3.263 | Nodo 149 | 0.161 | 0.73 | 0.774 | 0 | 0 | 0 | N/A (No aplica) | 0 | 7.727 | Nodo 149 | 0 | 0 | 0.059 | Nodo 149 | 0.418 | 1.023 | 0.418 | 1.023 | 0 | 0 | N/A (No aplica) | 0
297 | 51 | _VIGAS_SEC | 3.506 | 206 | 2 | -3.154 | Nodo 149 | 0.161 | 0.73 | 0.774 | 0 | 0 | 0 | N/A (No aplica) | 0 | -7.75 | Nodo 149 | 0 | 0 | 0.061 | Nodo 152 | 0.416 | 1.023 | 0.416 | 1.023 | 0 | 0 | N/A (No aplica) | 0
297 | 51 | _VIGAS_SEC | 3.506 | 207 | 2 | -3.208 | Nodo 149 | 0.161 | 0.73 | 0.595 | 0 | 0 | 0 | N/A (No aplica) | 0 | 0.164 | Nodo 152 | 0 | 0 | 18.898 | Nodo 152 | 0.002 | 1.461 | 0.176 | 1.753 | 0 | 0 | N/A (No aplica) | 0
297 | 51 | _VIGAS_SEC | 3.506 | 208 | 2 | -3.208 | Nodo 149 | 0.162 | 0.73 | 0.953 | 0 | 0 | 0 | N/A (No aplica) | 0 | -0.188 | Nodo 152 | 0 | 0 | -18.779 | Nodo 152 | 0.001 | 1.461 | 0.177 | 1.753 | 0 | 0 | N/A (No aplica) | 0
297 | 51 | _VIGAS_SEC | 3.506 | 202 | 3 | -9.298 | Nodo 149 | 0.527 | 0.73 | 2.494 | 0 | 360 | 9.739 | SI | 0.26 | -0.016 | Nodo 152 | 0 | 0 | 0.138 | Nodo 152 | 0 | 0 | 0.001 | 1.753 | 360 | 9.739 | SI | 0
297 | 51 | _VIGAS_SEC | 3.506 | 204 | 3 | -6.868 | Nodo 149 | 0.435 | 0.73 | 2.061 | 0 | 360 | 9.739 | SI | 0.21 | 0.681 | Nodo 149 | 0 | 0 | 0.631 | Nodo 152 | 0 | 0 | 0.201 | 1.753 | 360 | 9.739 | SI | 0.02
297 | 51 | _VIGAS_SEC | 3.506 | 202 | 4 | -9.298 | Nodo 149 | 0.527 | 0.73 | 2.494 | 0 | 0 | 0 | N/A (No aplica) | 0 | -0.016 | Nodo 152 | 0 | 0 | 0.138 | Nodo 152 | 0 | 0 | 0.001 | 1.753 | 0 | 0 | N/A (No aplica) | 0
297 | 51 | _VIGAS_SEC | 3.506 | 204 | 4 | -6.868 | Nodo 149 | 0.435 | 0.73 | 2.061 | 0 | 0 | 0 | N/A (No aplica) | 0 | 0.681 | Nodo 149 | 0 | 0 | 0.631 | Nodo 152 | 0 | 0 | 0.201 | 1.753 | 0 | 0 | N/A (No aplica) | 0
297 | 51 | _VIGAS_SEC | 3.506 | 1401 | Viento | -5.081 | Nodo 149 | 0.344 | 0.73 | 1.634 | 0 | 0 | 0 | N/A (No aplica) | 0 | 6.234 | Nodo 149 | 0 | 0 | 0.366 | Nodo 152 | 0.292 | 1.023 | 0.292 | 1.023 | 0 | 0 | N/A (No aplica) | 0
297 | 51 | _VIGAS_SEC | 3.506 | 1402 | Viento | -5.004 | Nodo 149 | 0.344 | 0.73 | 1.634 | 0 | 0 | 0 | N/A (No aplica) | 0 | -4.601 | Nodo 149 | 0 | 0 | 0.367 | Nodo 152 | 0.292 | 1.023 | 0.292 | 1.023 | 0 | 0 | N/A (No aplica) | 0
297 | 51 | _VIGAS_SEC | 3.506 | 1403 | Viento | -5.043 | Nodo 149 | 0.343 | 0.73 | 1.508 | 0 | 0 | 0 | N/A (No aplica) | 0 | 0.939 | Nodo 152 | 0 | 0 | 13.554 | Nodo 152 | 0.001 | 1.607 | 0.271 | 1.753 | 0 | 0 | N/A (No aplica) | 0
297 | 51 | _VIGAS_SEC | 3.506 | 1404 | Viento | -5.043 | Nodo 149 | 0.343 | 0.73 | 1.759 | 0 | 0 | 0 | N/A (No aplica) | 0 | 0.817 | Nodo 149 | 0 | 0 | -13.086 | Nodo 149 | 0.001 | 0.146 | 0.265 | 0 | 0 | 0 | N/A (No aplica) | 0
297 | 51 | _VIGAS_SEC | 3.506 | 1501 | Sismo | -4.966 | Nodo 149 | 0 | 0 | 1.607 | 0 | 0 | 0 | N/A (No aplica) | 0 | 1.709 | Nodo 152 | 0 | 0 | 0.94 | Nodo 152 | 0 | 0 | 0.268 | 1.753 | 0 | 0 | N/A (No aplica) | 0
297 | 51 | _VIGAS_SEC | 3.506 | 1502 | Sismo | -4.966 | Nodo 149 | 0 | 0 | 1.62 | 0 | 0 | 0 | N/A (No aplica) | 0 | 1.699 | Nodo 152 | 0 | 0 | -0.561 | Nodo 149 | 0 | 0 | 0.268 | 0 | 0 | 0 | N/A (No aplica) | 0
297 | 51 | _VIGAS_SEC | 3.506 | 1503 | Sismo | -4.953 | Nodo 149 | 0 | 0 | 1.607 | 0 | 0 | 0 | N/A (No aplica) | 0 | -0.066 | Nodo 152 | 0 | 0 | 1.023 | Nodo 152 | 0 | 0 | 0.268 | 1.753 | 0 | 0 | N/A (No aplica) | 0
297 | 51 | _VIGAS_SEC | 3.506 | 1504 | Sismo | -4.953 | Nodo 149 | 0 | 0 | 1.62 | 0 | 0 | 0 | N/A (No aplica) | 0 | -0.076 | Nodo 152 | 0 | 0 | -0.478 | Nodo 149 | 0 | 0 | 0.268 | 0 | 0 | 0 | N/A (No aplica) | 0
297 | 51 | _VIGAS_SEC | 3.506 | 1505 | Sismo | -5.133 | Nodo 149 | 0 | 0 | 1.647 | 0 | 0 | 0 | N/A (No aplica) | 0 | 1.708 | Nodo 152 | 0 | 0 | 0.943 | Nodo 152 | 0 | 0 | 0.268 | 1.753 | 0 | 0 | N/A (No aplica) | 0
297 | 51 | _VIGAS_SEC | 3.506 | 1506 | Sismo | -5.132 | Nodo 149 | 0 | 0 | 1.661 | 0 | 0 | 0 | N/A (No aplica) | 0 | 1.698 | Nodo 152 | 0 | 0 | -0.558 | Nodo 149 | 0 | 0 | 0.268 | 0 | 0 | 0 | N/A (No aplica) | 0
297 | 51 | _VIGAS_SEC | 3.506 | 1507 | Sismo | -5.119 | Nodo 149 | 0 | 0 | 1.647 | 0 | 0 | 0 | N/A (No aplica) | 0 | -0.067 | Nodo 152 | 0 | 0 | 1.026 | Nodo 152 | 0 | 0 | 0.268 | 1.753 | 0 | 0 | N/A (No aplica) | 0
297 | 51 | _VIGAS_SEC | 3.506 | 1508 | Sismo | -5.119 | Nodo 149 | 0 | 0 | 1.66 | 0 | 0 | 0 | N/A (No aplica) | 0 | -0.077 | Nodo 152 | 0 | 0 | -0.475 | Nodo 149 | 0 | 0 | 0.268 | 0 | 0 | 0 | N/A (No aplica) | 0
297 | 51 | _VIGAS_SEC | 3.506 | 1509 | Sismo | -4.98 | Nodo 149 | 0 | 0 | 1.602 | 0 | 0 | 0 | N/A (No aplica) | 0 | 1.034 | Nodo 152 | 0 | 0 | 1.936 | Nodo 152 | 0 | 0 | 0.268 | 1.753 | 0 | 0 | N/A (No aplica) | 0
297 | 51 | _VIGAS_SEC | 3.506 | 1510 | Sismo | -4.98 | Nodo 149 | 0 | 0 | 1.635 | 0 | 0 | 0 | N/A (No aplica) | 0 | 1.012 | Nodo 149 | 0 | 0 | -1.492 | Nodo 149 | 0 | 0 | 0.268 | 0 | 0 | 0 | N/A (No aplica) | 0
297 | 51 | _VIGAS_SEC | 3.506 | 1511 | Sismo | -4.977 | Nodo 149 | 0 | 0 | 1.601 | 0 | 0 | 0 | N/A (No aplica) | 0 | 0.624 | Nodo 152 | 0 | 0 | 1.955 | Nodo 152 | 0 | 0 | 0.268 | 1.753 | 0 | 0 | N/A (No aplica) | 0
297 | 51 | _VIGAS_SEC | 3.506 | 1512 | Sismo | -4.977 | Nodo 149 | 0 | 0 | 1.635 | 0 | 0 | 0 | N/A (No aplica) | 0 | 0.605 | Nodo 149 | 0 | 0 | -1.473 | Nodo 149 | 0 | 0 | 0.268 | 0 | 0 | 0 | N/A (No aplica) | 0
297 | 51 | _VIGAS_SEC | 3.506 | 1513 | Sismo | -5.108 | Nodo 149 | 0 | 0 | 1.632 | 0 | 0 | 0 | N/A (No aplica) | 0 | 1.033 | Nodo 152 | 0 | 0 | 1.938 | Nodo 152 | 0 | 0 | 0.268 | 1.753 | 0 | 0 | N/A (No aplica) | 0
297 | 51 | _VIGAS_SEC | 3.506 | 1514 | Sismo | -5.108 | Nodo 149 | 0 | 0 | 1.666 | 0 | 0 | 0 | N/A (No aplica) | 0 | 1.012 | Nodo 149 | 0 | 0 | -1.49 | Nodo 149 | 0 | 0 | 0.268 | 0 | 0 | 0 | N/A (No aplica) | 0
297 | 51 | _VIGAS_SEC | 3.506 | 1515 | Sismo | -5.105 | Nodo 149 | 0 | 0 | 1.632 | 0 | 0 | 0 | N/A (No aplica) | 0 | 0.624 | Nodo 152 | 0 | 0 | 1.958 | Nodo 152 | 0 | 0 | 0.268 | 1.753 | 0 | 0 | N/A (No aplica) | 0
297 | 51 | _VIGAS_SEC | 3.506 | 1516 | Sismo | -5.105 | Nodo 149 | 0 | 0 | 1.666 | 0 | 0 | 0 | N/A (No aplica) | 0 | 0.604 | Nodo 149 | 0 | 0 | -1.471 | Nodo 149 | 0 | 0 | 0.268 | 0 | 0 | 0 | N/A (No aplica) | 0
298 | 0 | _VIGAS_SEC | 1.016 | 4 | 1 | -4.35 | Nodo 153 | 0 | 0.254 | 4.091 | 1.016 | 0 | 0 | N/A (No aplica) | 0 | -0.003 | Nodo 153 | 0 | 0 | 0.08 | Nodo 143 | 0 | 0.508 | 0.001 | 0 | 0 | 0 | N/A (No aplica) | 0
298 | 0 | _VIGAS_SEC | 1.016 | 205 | 2 | -2.188 | Nodo 153 | 0.001 | 0.423 | 1.859 | 1.016 | 0 | 0 | N/A (No aplica) | 0 | 7.71 | Nodo 153 | 0 | 0 | 0.06 | Nodo 143 | 0 | 0.254 | 0.024 | 1.016 | 0 | 0 | N/A (No aplica) | 0
298 | 0 | _VIGAS_SEC | 1.016 | 206 | 2 | -2.052 | Nodo 153 | 0.001 | 0.254 | 1.887 | 1.016 | 0 | 0 | N/A (No aplica) | 0 | -7.732 | Nodo 153 | 0 | 0 | 0.06 | Nodo 143 | 0 | 0.254 | 0.026 | 1.016 | 0 | 0 | N/A (No aplica) | 0
298 | 0 | _VIGAS_SEC | 1.016 | 207 | 2 | -2.12 | Nodo 153 | 0.001 | 0.593 | 1.873 | 1.016 | 0 | 0 | N/A (No aplica) | 0 | -0.011 | Nodo 153 | 0 | 0 | 19.055 | Nodo 143 | 0.112 | 0.508 | 0.112 | 0.508 | 0 | 0 | N/A (No aplica) | 0
298 | 0 | _VIGAS_SEC | 1.016 | 208 | 2 | -2.12 | Nodo 153 | 0.001 | 0.339 | 1.873 | 1.016 | 0 | 0 | N/A (No aplica) | 0 | -0.011 | Nodo 153 | 0 | 0 | -18.935 | Nodo 143 | 0.112 | 0.508 | 0.112 | 0.508 | 0 | 0 | N/A (No aplica) | 0
298 | 0 | _VIGAS_SEC | 1.016 | 202 | 3 | -6.47 | Nodo 153 | 0.001 | 0.593 | 5.964 | 1.016 | 360 | 2.822 | NO | 2.11 | -0.014 | Nodo 153 | 0 | 0 | 0.14 | Nodo 143 | 0 | 0.508 | 0.001 | 1.016 | 360 | 2.822 | SI | 0
298 | 0 | _VIGAS_SEC | 1.016 | 204 | 3 | -4.475 | Nodo 153 | 0.001 | 0.254 | 4.941 | 1.016 | 360 | 2.822 | NO | 1.75 | 0.566 | Nodo 153 | 0 | 0 | 0.432 | Nodo 143 | 0 | 0.085 | 0.115 | 1.016 | 360 | 2.822 | SI | 0.04
298 | 0 | _VIGAS_SEC | 1.016 | 202 | 4 | -6.47 | Nodo 153 | 0.001 | 0.593 | 5.964 | 1.016 | 0 | 0 | N/A (No aplica) | 0 | -0.014 | Nodo 153 | 0 | 0 | 0.14 | Nodo 143 | 0 | 0.508 | 0.001 | 1.016 | 0 | 0 | N/A (No aplica) | 0
298 | 0 | _VIGAS_SEC | 1.016 | 204 | 4 | -4.475 | Nodo 153 | 0.001 | 0.254 | 4.941 | 1.016 | 0 | 0 | N/A (No aplica) | 0 | 0.566 | Nodo 153 | 0 | 0 | 0.432 | Nodo 143 | 0 | 0.085 | 0.115 | 1.016 | 0 | 0 | N/A (No aplica) | 0
298 | 0 | _VIGAS_SEC | 1.016 | 1401 | Viento | -3.132 | Nodo 153 | 0.001 | 0.254 | 3.909 | 1.016 | 0 | 0 | N/A (No aplica) | 0 | 6.067 | Nodo 153 | 0 | 0 | 0.1 | Nodo 143 | 0 | 0.593 | 0.172 | 1.016 | 0 | 0 | N/A (No aplica) | 0
298 | 0 | _VIGAS_SEC | 1.016 | 1402 | Viento | -3.036 | Nodo 153 | 0.001 | 0.762 | 3.928 | 1.016 | 0 | 0 | N/A (No aplica) | 0 | -4.879 | Nodo 143 | 0 | 0 | 0.1 | Nodo 143 | 0 | 0.593 | 0.137 | 0 | 0 | 0 | N/A (No aplica) | 0
298 | 0 | _VIGAS_SEC | 1.016 | 1403 | Viento | -3.084 | Nodo 153 | 0.001 | 0.254 | 3.918 | 1.016 | 0 | 0 | N/A (No aplica) | 0 | 0.662 | Nodo 153 | 0 | 0 | 13.397 | Nodo 143 | 0.078 | 0.508 | 0.154 | 1.016 | 0 | 0 | N/A (No aplica) | 0
298 | 0 | _VIGAS_SEC | 1.016 | 1404 | Viento | -3.084 | Nodo 153 | 0.001 | 0.508 | 3.918 | 1.016 | 0 | 0 | N/A (No aplica) | 0 | 0.662 | Nodo 153 | 0 | 0 | -13.196 | Nodo 143 | 0.078 | 0.508 | 0.154 | 1.016 | 0 | 0 | N/A (No aplica) | 0
298 | 0 | _VIGAS_SEC | 1.016 | 1501 | Sismo | -3.037 | Nodo 153 | 0 | 0 | 3.868 | 1.016 | 0 | 0 | N/A (No aplica) | 0 | 1.547 | Nodo 153 | 0 | 0 | 0.701 | Nodo 143 | 0 | 0 | 0.158 | 1.016 | 0 | 0 | N/A (No aplica) | 0
298 | 0 | _VIGAS_SEC | 1.016 | 1502 | Sismo | -3.037 | Nodo 153 | 0 | 0 | 3.868 | 1.016 | 0 | 0 | N/A (No aplica) | 0 | 1.54 | Nodo 153 | 0 | 0 | -0.547 | Nodo 153 | 0 | 0 | 0.158 | 1.016 | 0 | 0 | N/A (No aplica) | 0
298 | 0 | _VIGAS_SEC | 1.016 | 1503 | Sismo | -3.021 | Nodo 153 | 0 | 0 | 3.872 | 1.016 | 0 | 0 | N/A (No aplica) | 0 | -0.366 | Nodo 143 | 0 | 0 | 0.742 | Nodo 153 | 0 | 0 | 0.151 | 0 | 0 | 0 | N/A (No aplica) | 0
298 | 0 | _VIGAS_SEC | 1.016 | 1504 | Sismo | -3.021 | Nodo 153 | 0 | 0 | 3.871 | 1.016 | 0 | 0 | N/A (No aplica) | 0 | -0.373 | Nodo 143 | 0 | 0 | -0.504 | Nodo 143 | 0 | 0 | 0.151 | 0 | 0 | 0 | N/A (No aplica) | 0
298 | 0 | _VIGAS_SEC | 1.016 | 1505 | Sismo | -3.148 | Nodo 153 | 0 | 0 | 3.966 | 1.016 | 0 | 0 | N/A (No aplica) | 0 | 1.546 | Nodo 153 | 0 | 0 | 0.704 | Nodo 143 | 0 | 0 | 0.158 | 1.016 | 0 | 0 | N/A (No aplica) | 0
298 | 0 | _VIGAS_SEC | 1.016 | 1506 | Sismo | -3.148 | Nodo 153 | 0 | 0 | 3.965 | 1.016 | 0 | 0 | N/A (No aplica) | 0 | 1.54 | Nodo 153 | 0 | 0 | -0.544 | Nodo 153 | 0 | 0 | 0.158 | 1.016 | 0 | 0 | N/A (No aplica) | 0
298 | 0 | _VIGAS_SEC | 1.016 | 1507 | Sismo | -3.131 | Nodo 153 | 0 | 0 | 3.969 | 1.016 | 0 | 0 | N/A (No aplica) | 0 | -0.367 | Nodo 143 | 0 | 0 | 0.745 | Nodo 153 | 0 | 0 | 0.151 | 0 | 0 | 0 | N/A (No aplica) | 0
298 | 0 | _VIGAS_SEC | 1.016 | 1508 | Sismo | -3.131 | Nodo 153 | 0 | 0 | 3.968 | 1.016 | 0 | 0 | N/A (No aplica) | 0 | -0.373 | Nodo 143 | 0 | 0 | -0.501 | Nodo 143 | 0 | 0 | 0.151 | 0 | 0 | 0 | N/A (No aplica) | 0
298 | 0 | _VIGAS_SEC | 1.016 | 1509 | Sismo | -3.044 | Nodo 153 | 0 | 0 | 3.881 | 1.016 | 0 | 0 | N/A (No aplica) | 0 | 0.874 | Nodo 153 | 0 | 0 | 1.681 | Nodo 143 | 0 | 0 | 0.155 | 1.016 | 0 | 0 | N/A (No aplica) | 0
298 | 0 | _VIGAS_SEC | 1.016 | 1510 | Sismo | -3.044 | Nodo 153 | 0 | 0 | 3.88 | 1.016 | 0 | 0 | N/A (No aplica) | 0 | 0.857 | Nodo 153 | 0 | 0 | -1.492 | Nodo 153 | 0 | 0 | 0.155 | 1.016 | 0 | 0 | N/A (No aplica) | 0
298 | 0 | _VIGAS_SEC | 1.016 | 1511 | Sismo | -3.04 | Nodo 153 | 0 | 0 | 3.882 | 1.016 | 0 | 0 | N/A (No aplica) | 0 | 0.468 | Nodo 153 | 0 | 0 | 1.689 | Nodo 143 | 0 | 0 | 0.154 | 1.016 | 0 | 0 | N/A (No aplica) | 0
298 | 0 | _VIGAS_SEC | 1.016 | 1512 | Sismo | -3.04 | Nodo 153 | 0 | 0 | 3.88 | 1.016 | 0 | 0 | N/A (No aplica) | 0 | 0.451 | Nodo 153 | 0 | 0 | -1.483 | Nodo 143 | 0 | 0 | 0.154 | 1.016 | 0 | 0 | N/A (No aplica) | 0
298 | 0 | _VIGAS_SEC | 1.016 | 1513 | Sismo | -3.129 | Nodo 153 | 0 | 0 | 3.956 | 1.016 | 0 | 0 | N/A (No aplica) | 0 | 0.874 | Nodo 153 | 0 | 0 | 1.684 | Nodo 143 | 0 | 0 | 0.155 | 1.016 | 0 | 0 | N/A (No aplica) | 0
298 | 0 | _VIGAS_SEC | 1.016 | 1514 | Sismo | -3.128 | Nodo 153 | 0 | 0 | 3.955 | 1.016 | 0 | 0 | N/A (No aplica) | 0 | 0.857 | Nodo 153 | 0 | 0 | -1.49 | Nodo 153 | 0 | 0 | 0.155 | 1.016 | 0 | 0 | N/A (No aplica) | 0
298 | 0 | _VIGAS_SEC | 1.016 | 1515 | Sismo | -3.125 | Nodo 153 | 0 | 0 | 3.957 | 1.016 | 0 | 0 | N/A (No aplica) | 0 | 0.467 | Nodo 153 | 0 | 0 | 1.691 | Nodo 143 | 0 | 0 | 0.154 | 1.016 | 0 | 0 | N/A (No aplica) | 0
298 | 0 | _VIGAS_SEC | 1.016 | 1516 | Sismo | -3.125 | Nodo 153 | 0 | 0 | 3.955 | 1.016 | 0 | 0 | N/A (No aplica) | 0 | 0.45 | Nodo 153 | 0 | 0 | -1.481 | Nodo 143 | 0 | 0 | 0.154 | 1.016 | 0 | 0 | N/A (No aplica) | 0
299 | 34 | _VIGAS_PRIN | 6.096 | 4 | 1 | -4.347 | Nodo 154 | 0.114 | 0.508 | 1.757 | 0 | 0 | 0 | N/A (No aplica) | 0 | -0.002 | Nodo 154 | 0 | 0 | 0.076 | Nodo 154 | 0.001 | 0.339 | 0.002 | 0 | 0 | 0 | N/A (No aplica) | 0
299 | 34 | _VIGAS_PRIN | 6.096 | 205 | 2 | -2.465 | Nodo 154 | 0.06 | 0.508 | 0.94 | 0 | 0 | 0 | N/A (No aplica) | 0 | 7.753 | Nodo 163 | 0 | 0 | 0.058 | Nodo 154 | 0.001 | 0.169 | 0.02 | 1.016 | 0 | 0 | N/A (No aplica) | 0
299 | 34 | _VIGAS_PRIN | 6.096 | 206 | 2 | -2.41 | Nodo 154 | 0.06 | 0.508 | 0.912 | 0 | 0 | 0 | N/A (No aplica) | 0 | -7.777 | Nodo 163 | 0 | 0 | 0.064 | Nodo 163 | 0.001 | 0.931 | 0.02 | 1.016 | 0 | 0 | N/A (No aplica) | 0
299 | 34 | _VIGAS_PRIN | 6.096 | 207 | 2 | -2.616 | Nodo 154 | 0.06 | 0.508 | 0.926 | 0 | 0 | 0 | N/A (No aplica) | 0 | 0.285 | Nodo 163 | 0 | 0 | 18.556 | Nodo 154 | 0.009 | 0.423 | 0.249 | 0 | 0 | 0 | N/A (No aplica) | 0
299 | 34 | _VIGAS_PRIN | 6.096 | 208 | 2 | -2.259 | Nodo 154 | 0.06 | 0.508 | 0.926 | 0 | 0 | 0 | N/A (No aplica) | 0 | -0.308 | Nodo 163 | 0 | 0 | -18.438 | Nodo 154 | 0.008 | 0.508 | 0.248 | 0 | 0 | 0 | N/A (No aplica) | 0
299 | 34 | _VIGAS_PRIN | 6.096 | 202 | 3 | -6.785 | Nodo 154 | 0.176 | 0.508 | 2.683 | 0 | 360 | 16.933 | SI | 0.16 | -0.014 | Nodo 154 | 0 | 0 | 0.135 | Nodo 154 | 0.001 | 0.423 | 0.002 | 0 | 360 | 16.933 | SI | 0
299 | 34 | _VIGAS_PRIN | 6.096 | 204 | 3 | -4.793 | Nodo 154 | 0.147 | 0.508 | 2.244 | 0 | 360 | 16.933 | SI | 0.13 | 1.032 | Nodo 163 | 0 | 0 | 0.628 | Nodo 154 | 0.001 | 0.508 | 0.117 | 1.016 | 360 | 16.933 | SI | 0.01
299 | 34 | _VIGAS_PRIN | 6.096 | 202 | 4 | -6.785 | Nodo 154 | 0.176 | 0.508 | 2.683 | 0 | 0 | 0 | N/A (No aplica) | 0 | -0.014 | Nodo 154 | 0 | 0 | 0.135 | Nodo 154 | 0.001 | 0.423 | 0.002 | 0 | 0 | 0 | N/A (No aplica) | 0
299 | 34 | _VIGAS_PRIN | 6.096 | 204 | 4 | -4.793 | Nodo 154 | 0.147 | 0.508 | 2.244 | 0 | 0 | 0 | N/A (No aplica) | 0 | 1.032 | Nodo 163 | 0 | 0 | 0.628 | Nodo 154 | 0.001 | 0.508 | 0.117 | 1.016 | 0 | 0 | N/A (No aplica) | 0
299 | 34 | _VIGAS_PRIN | 6.096 | 1401 | Viento | -3.42 | Nodo 154 | 0.118 | 0.508 | 1.814 | 0 | 0 | 0 | N/A (No aplica) | 0 | 6.719 | Nodo 163 | 0 | 0 | 0.364 | Nodo 154 | 0.001 | 0.254 | 0.17 | 1.016 | 0 | 0 | N/A (No aplica) | 0
299 | 34 | _VIGAS_PRIN | 6.096 | 1402 | Viento | -3.382 | Nodo 154 | 0.118 | 0.508 | 1.795 | 0 | 0 | 0 | N/A (No aplica) | 0 | -4.294 | Nodo 154 | 0 | 0 | 0.367 | Nodo 163 | 0.001 | 0.677 | 0.142 | 0 | 0 | 0 | N/A (No aplica) | 0
299 | 34 | _VIGAS_PRIN | 6.096 | 1403 | Viento | -3.526 | Nodo 154 | 0.118 | 0.508 | 1.805 | 0 | 0 | 0 | N/A (No aplica) | 0 | 1.491 | Nodo 163 | 0 | 0 | 13.313 | Nodo 154 | 0.007 | 0.508 | 0.183 | 1.016 | 0 | 0 | N/A (No aplica) | 0
299 | 34 | _VIGAS_PRIN | 6.096 | 1404 | Viento | -3.276 | Nodo 154 | 0.118 | 0.508 | 1.804 | 0 | 0 | 0 | N/A (No aplica) | 0 | 1.076 | Nodo 163 | 0 | 0 | -12.583 | Nodo 154 | 0.005 | 0.508 | 0.173 | 0 | 0 | 0 | N/A (No aplica) | 0
299 | 34 | _VIGAS_PRIN | 6.096 | 1501 | Sismo | -3.347 | Nodo 154 | 0 | 0 | 1.782 | 0 | 0 | 0 | N/A (No aplica) | 0 | 2.189 | Nodo 163 | 0 | 0 | 0.898 | Nodo 154 | 0 | 0 | 0.16 | 1.016 | 0 | 0 | N/A (No aplica) | 0
299 | 34 | _VIGAS_PRIN | 6.096 | 1502 | Sismo | -3.334 | Nodo 154 | 0 | 0 | 1.782 | 0 | 0 | 0 | N/A (No aplica) | 0 | 2.173 | Nodo 163 | 0 | 0 | -0.331 | Nodo 163 | 0 | 0 | 0.158 | 1.016 | 0 | 0 | N/A (No aplica) | 0
299 | 34 | _VIGAS_PRIN | 6.096 | 1503 | Sismo | -3.341 | Nodo 154 | 0 | 0 | 1.779 | 0 | 0 | 0 | N/A (No aplica) | 0 | 0.395 | Nodo 163 | 0 | 0 | 1.055 | Nodo 163 | 0 | 0 | 0.154 | 1.016 | 0 | 0 | N/A (No aplica) | 0
299 | 34 | _VIGAS_PRIN | 6.096 | 1504 | Sismo | -3.328 | Nodo 154 | 0 | 0 | 1.779 | 0 | 0 | 0 | N/A (No aplica) | 0 | 0.379 | Nodo 163 | 0 | 0 | -0.172 | Nodo 154 | 0 | 0 | 0.152 | 1.016 | 0 | 0 | N/A (No aplica) | 0
299 | 34 | _VIGAS_PRIN | 6.096 | 1505 | Sismo | -3.474 | Nodo 154 | 0 | 0 | 1.83 | 0 | 0 | 0 | N/A (No aplica) | 0 | 2.189 | Nodo 163 | 0 | 0 | 0.901 | Nodo 154 | 0 | 0 | 0.16 | 1.016 | 0 | 0 | N/A (No aplica) | 0
299 | 34 | _VIGAS_PRIN | 6.096 | 1506 | Sismo | -3.461 | Nodo 154 | 0 | 0 | 1.83 | 0 | 0 | 0 | N/A (No aplica) | 0 | 2.173 | Nodo 163 | 0 | 0 | -0.328 | Nodo 163 | 0 | 0 | 0.158 | 1.016 | 0 | 0 | N/A (No aplica) | 0
299 | 34 | _VIGAS_PRIN | 6.096 | 1507 | Sismo | -3.468 | Nodo 154 | 0 | 0 | 1.827 | 0 | 0 | 0 | N/A (No aplica) | 0 | 0.394 | Nodo 163 | 0 | 0 | 1.058 | Nodo 163 | 0 | 0 | 0.154 | 1.016 | 0 | 0 | N/A (No aplica) | 0
299 | 34 | _VIGAS_PRIN | 6.096 | 1508 | Sismo | -3.454 | Nodo 154 | 0 | 0 | 1.827 | 0 | 0 | 0 | N/A (No aplica) | 0 | 0.378 | Nodo 163 | 0 | 0 | -0.169 | Nodo 154 | 0 | 0 | 0.152 | 1.016 | 0 | 0 | N/A (No aplica) | 0
299 | 34 | _VIGAS_PRIN | 6.096 | 1509 | Sismo | -3.369 | Nodo 154 | 0 | 0 | 1.786 | 0 | 0 | 0 | N/A (No aplica) | 0 | 1.511 | Nodo 163 | 0 | 0 | 1.907 | Nodo 154 | 0 | 0 | 0.159 | 1.016 | 0 | 0 | N/A (No aplica) | 0
299 | 34 | _VIGAS_PRIN | 6.096 | 1510 | Sismo | -3.336 | Nodo 154 | 0 | 0 | 1.786 | 0 | 0 | 0 | N/A (No aplica) | 0 | 1.471 | Nodo 163 | 0 | 0 | -1.215 | Nodo 154 | 0 | 0 | 0.154 | 1.016 | 0 | 0 | N/A (No aplica) | 0
299 | 34 | _VIGAS_PRIN | 6.096 | 1511 | Sismo | -3.368 | Nodo 154 | 0 | 0 | 1.786 | 0 | 0 | 0 | N/A (No aplica) | 0 | 1.097 | Nodo 163 | 0 | 0 | 1.941 | Nodo 154 | 0 | 0 | 0.158 | 1.016 | 0 | 0 | N/A (No aplica) | 0
299 | 34 | _VIGAS_PRIN | 6.096 | 1512 | Sismo | -3.334 | Nodo 154 | 0 | 0 | 1.785 | 0 | 0 | 0 | N/A (No aplica) | 0 | 1.057 | Nodo 163 | 0 | 0 | -1.181 | Nodo 154 | 0 | 0 | 0.153 | 1.016 | 0 | 0 | N/A (No aplica) | 0
299 | 34 | _VIGAS_PRIN | 6.096 | 1513 | Sismo | -3.467 | Nodo 154 | 0 | 0 | 1.823 | 0 | 0 | 0 | N/A (No aplica) | 0 | 1.511 | Nodo 163 | 0 | 0 | 1.91 | Nodo 154 | 0 | 0 | 0.159 | 1.016 | 0 | 0 | N/A (No aplica) | 0
299 | 34 | _VIGAS_PRIN | 6.096 | 1514 | Sismo | -3.433 | Nodo 154 | 0 | 0 | 1.823 | 0 | 0 | 0 | N/A (No aplica) | 0 | 1.47 | Nodo 163 | 0 | 0 | -1.212 | Nodo 154 | 0 | 0 | 0.154 | 1.016 | 0 | 0 | N/A (No aplica) | 0
299 | 34 | _VIGAS_PRIN | 6.096 | 1515 | Sismo | -3.466 | Nodo 154 | 0 | 0 | 1.823 | 0 | 0 | 0 | N/A (No aplica) | 0 | 1.097 | Nodo 163 | 0 | 0 | 1.944 | Nodo 154 | 0 | 0 | 0.158 | 1.016 | 0 | 0 | N/A (No aplica) | 0
299 | 34 | _VIGAS_PRIN | 6.096 | 1516 | Sismo | -3.432 | Nodo 154 | 0 | 0 | 1.822 | 0 | 0 | 0 | N/A (No aplica) | 0 | 1.056 | Nodo 163 | 0 | 0 | -1.178 | Nodo 154 | 0 | 0 | 0.153 | 1.016 | 0 | 0 | N/A (No aplica) | 0
300 | 53 | _VIGAS_SEC | 3.506 | 4 | 1 | -6.079 | Nodo 151 | 0.365 | 0.73 | 1.732 | 0 | 0 | 0 | N/A (No aplica) | 0 | -0.003 | Nodo 151 | 0 | 0 | 0.076 | Nodo 154 | 0.001 | 1.169 | 0.001 | 0 | 0 | 0 | N/A (No aplica) | 0
300 | 53 | _VIGAS_SEC | 3.506 | 205 | 2 | -3.238 | Nodo 151 | 0.161 | 0.73 | 0.773 | 0 | 0 | 0 | N/A (No aplica) | 0 | 7.768 | Nodo 151 | 0 | 0 | 0.059 | Nodo 151 | 0.418 | 1.023 | 0.418 | 1.023 | 0 | 0 | N/A (No aplica) | 0
300 | 53 | _VIGAS_SEC | 3.506 | 206 | 2 | -3.184 | Nodo 151 | 0.161 | 0.73 | 0.773 | 0 | 0 | 0 | N/A (No aplica) | 0 | -7.792 | Nodo 151 | 0 | 0 | 0.06 | Nodo 154 | 0.418 | 1.023 | 0.418 | 1.023 | 0 | 0 | N/A (No aplica) | 0
300 | 53 | _VIGAS_SEC | 3.506 | 207 | 2 | -3.211 | Nodo 151 | 0.161 | 0.73 | 0.595 | 0 | 0 | 0 | N/A (No aplica) | 0 | 0.247 | Nodo 154 | 0 | 0 | 18.556 | Nodo 154 | 0.001 | 0.877 | 0.259 | 1.753 | 0 | 0 | N/A (No aplica) | 0
300 | 53 | _VIGAS_SEC | 3.506 | 208 | 2 | -3.211 | Nodo 151 | 0.161 | 0.73 | 0.952 | 0 | 0 | 0 | N/A (No aplica) | 0 | -0.27 | Nodo 154 | 0 | 0 | -18.438 | Nodo 154 | 0.001 | 1.607 | 0.258 | 1.753 | 0 | 0 | N/A (No aplica) | 0
300 | 53 | _VIGAS_SEC | 3.506 | 202 | 3 | -9.29 | Nodo 151 | 0.526 | 0.73 | 2.505 | 0 | 360 | 9.739 | SI | 0.26 | -0.015 | Nodo 151 | 0 | 0 | 0.135 | Nodo 154 | 0.001 | 1.023 | 0.001 | 0 | 360 | 9.739 | SI | 0
300 | 53 | _VIGAS_SEC | 3.506 | 204 | 3 | -6.863 | Nodo 151 | 0.435 | 0.73 | 2.07 | 0 | 360 | 9.739 | SI | 0.21 | 0.915 | Nodo 154 | 0 | 0 | 0.628 | Nodo 154 | 0.002 | 1.315 | 0.201 | 1.753 | 360 | 9.739 | SI | 0.02
300 | 53 | _VIGAS_SEC | 3.506 | 202 | 4 | -9.29 | Nodo 151 | 0.526 | 0.73 | 2.505 | 0 | 0 | 0 | N/A (No aplica) | 0 | -0.015 | Nodo 151 | 0 | 0 | 0.135 | Nodo 154 | 0.001 | 1.023 | 0.001 | 0 | 0 | 0 | N/A (No aplica) | 0
300 | 53 | _VIGAS_SEC | 3.506 | 204 | 4 | -6.863 | Nodo 151 | 0.435 | 0.73 | 2.07 | 0 | 0 | 0 | N/A (No aplica) | 0 | 0.915 | Nodo 154 | 0 | 0 | 0.628 | Nodo 154 | 0.002 | 1.315 | 0.201 | 1.753 | 0 | 0 | N/A (No aplica) | 0
300 | 53 | _VIGAS_SEC | 3.506 | 1401 | Viento | -5.059 | Nodo 151 | 0.344 | 0.73 | 1.639 | 0 | 0 | 0 | N/A (No aplica) | 0 | 6.573 | Nodo 151 | 0 | 0 | 0.364 | Nodo 154 | 0.291 | 1.023 | 0.291 | 1.023 | 0 | 0 | N/A (No aplica) | 0
300 | 53 | _VIGAS_SEC | 3.506 | 1402 | Viento | -5.021 | Nodo 151 | 0.344 | 0.73 | 1.639 | 0 | 0 | 0 | N/A (No aplica) | 0 | -4.319 | Nodo 151 | 0 | 0 | 0.365 | Nodo 154 | 0.29 | 1.023 | 0.29 | 1.023 | 0 | 0 | N/A (No aplica) | 0
300 | 53 | _VIGAS_SEC | 3.506 | 1403 | Viento | -5.04 | Nodo 151 | 0.343 | 0.73 | 1.514 | 0 | 0 | 0 | N/A (No aplica) | 0 | 1.309 | Nodo 154 | 0 | 0 | 13.313 | Nodo 154 | 0.001 | 0.292 | 0.271 | 1.753 | 0 | 0 | N/A (No aplica) | 0
300 | 53 | _VIGAS_SEC | 3.506 | 1404 | Viento | -5.04 | Nodo 151 | 0.343 | 0.73 | 1.765 | 0 | 0 | 0 | N/A (No aplica) | 0 | 1.127 | Nodo 151 | 0 | 0 | -12.848 | Nodo 151 | 0.001 | 0.146 | 0.265 | 0 | 0 | 0 | N/A (No aplica) | 0
300 | 53 | _VIGAS_SEC | 3.506 | 1501 | Sismo | -4.96 | Nodo 151 | 0 | 0 | 1.613 | 0 | 0 | 0 | N/A (No aplica) | 0 | 2.029 | Nodo 154 | 0 | 0 | 0.898 | Nodo 154 | 0 | 0 | 0.268 | 1.753 | 0 | 0 | N/A (No aplica) | 0
300 | 53 | _VIGAS_SEC | 3.506 | 1502 | Sismo | -4.96 | Nodo 151 | 0 | 0 | 1.626 | 0 | 0 | 0 | N/A (No aplica) | 0 | 2.015 | Nodo 154 | 0 | 0 | -0.587 | Nodo 151 | 0 | 0 | 0.268 | 0 | 0 | 0 | N/A (No aplica) | 0
300 | 53 | _VIGAS_SEC | 3.506 | 1503 | Sismo | -4.953 | Nodo 151 | 0 | 0 | 1.613 | 0 | 0 | 0 | N/A (No aplica) | 0 | 0.242 | Nodo 151 | 0 | 0 | 1.046 | Nodo 154 | 0 | 0 | 0.268 | 1.753 | 0 | 0 | N/A (No aplica) | 0
300 | 53 | _VIGAS_SEC | 3.506 | 1504 | Sismo | -4.953 | Nodo 151 | 0 | 0 | 1.626 | 0 | 0 | 0 | N/A (No aplica) | 0 | 0.235 | Nodo 151 | 0 | 0 | -0.44 | Nodo 151 | 0 | 0 | 0.268 | 0 | 0 | 0 | N/A (No aplica) | 0
300 | 53 | _VIGAS_SEC | 3.506 | 1505 | Sismo | -5.127 | Nodo 151 | 0 | 0 | 1.653 | 0 | 0 | 0 | N/A (No aplica) | 0 | 2.028 | Nodo 154 | 0 | 0 | 0.901 | Nodo 154 | 0 | 0 | 0.268 | 1.753 | 0 | 0 | N/A (No aplica) | 0
300 | 53 | _VIGAS_SEC | 3.506 | 1506 | Sismo | -5.127 | Nodo 151 | 0 | 0 | 1.666 | 0 | 0 | 0 | N/A (No aplica) | 0 | 2.015 | Nodo 154 | 0 | 0 | -0.584 | Nodo 151 | 0 | 0 | 0.268 | 0 | 0 | 0 | N/A (No aplica) | 0
300 | 53 | _VIGAS_SEC | 3.506 | 1507 | Sismo | -5.12 | Nodo 151 | 0 | 0 | 1.653 | 0 | 0 | 0 | N/A (No aplica) | 0 | 0.241 | Nodo 151 | 0 | 0 | 1.049 | Nodo 154 | 0 | 0 | 0.268 | 1.753 | 0 | 0 | N/A (No aplica) | 0
300 | 53 | _VIGAS_SEC | 3.506 | 1508 | Sismo | -5.12 | Nodo 151 | 0 | 0 | 1.666 | 0 | 0 | 0 | N/A (No aplica) | 0 | 0.234 | Nodo 151 | 0 | 0 | -0.437 | Nodo 151 | 0 | 0 | 0.268 | 0 | 0 | 0 | N/A (No aplica) | 0
300 | 53 | _VIGAS_SEC | 3.506 | 1509 | Sismo | -4.977 | Nodo 151 | 0 | 0 | 1.607 | 0 | 0 | 0 | N/A (No aplica) | 0 | 1.352 | Nodo 154 | 0 | 0 | 1.907 | Nodo 154 | 0 | 0 | 0.268 | 1.753 | 0 | 0 | N/A (No aplica) | 0
300 | 53 | _VIGAS_SEC | 3.506 | 1510 | Sismo | -4.977 | Nodo 151 | 0 | 0 | 1.641 | 0 | 0 | 0 | N/A (No aplica) | 0 | 1.324 | Nodo 151 | 0 | 0 | -1.482 | Nodo 151 | 0 | 0 | 0.268 | 0 | 0 | 0 | N/A (No aplica) | 0
300 | 53 | _VIGAS_SEC | 3.506 | 1511 | Sismo | -4.975 | Nodo 151 | 0 | 0 | 1.607 | 0 | 0 | 0 | N/A (No aplica) | 0 | 0.939 | Nodo 154 | 0 | 0 | 1.941 | Nodo 154 | 0 | 0 | 0.268 | 1.753 | 0 | 0 | N/A (No aplica) | 0
300 | 53 | _VIGAS_SEC | 3.506 | 1512 | Sismo | -4.975 | Nodo 151 | 0 | 0 | 1.641 | 0 | 0 | 0 | N/A (No aplica) | 0 | 0.914 | Nodo 151 | 0 | 0 | -1.448 | Nodo 151 | 0 | 0 | 0.268 | 0 | 0 | 0 | N/A (No aplica) | 0
300 | 53 | _VIGAS_SEC | 3.506 | 1513 | Sismo | -5.105 | Nodo 151 | 0 | 0 | 1.638 | 0 | 0 | 0 | N/A (No aplica) | 0 | 1.352 | Nodo 154 | 0 | 0 | 1.91 | Nodo 154 | 0 | 0 | 0.268 | 1.753 | 0 | 0 | N/A (No aplica) | 0
300 | 53 | _VIGAS_SEC | 3.506 | 1514 | Sismo | -5.105 | Nodo 151 | 0 | 0 | 1.672 | 0 | 0 | 0 | N/A (No aplica) | 0 | 1.323 | Nodo 151 | 0 | 0 | -1.48 | Nodo 151 | 0 | 0 | 0.268 | 0 | 0 | 0 | N/A (No aplica) | 0
300 | 53 | _VIGAS_SEC | 3.506 | 1515 | Sismo | -5.104 | Nodo 151 | 0 | 0 | 1.638 | 0 | 0 | 0 | N/A (No aplica) | 0 | 0.939 | Nodo 154 | 0 | 0 | 1.944 | Nodo 154 | 0 | 0 | 0.268 | 1.753 | 0 | 0 | N/A (No aplica) | 0
300 | 53 | _VIGAS_SEC | 3.506 | 1516 | Sismo | -5.104 | Nodo 151 | 0 | 0 | 1.672 | 0 | 0 | 0 | N/A (No aplica) | 0 | 0.913 | Nodo 151 | 0 | 0 | -1.446 | Nodo 151 | 0 | 0 | 0.268 | 0 | 0 | 0 | N/A (No aplica) | 0
301 | 0 | _VIGAS_SEC | 1.016 | 4 | 1 | -6.713 | Nodo 155 | 0 | 0 | 0.623 | 1.016 | 0 | 0 | N/A (No aplica) | 0 | -0.004 | Nodo 149 | 0 | 0 | 0.078 | Nodo 149 | 0 | 0.085 | 0.001 | 0 | 0 | 0 | N/A (No aplica) | 0
301 | 0 | _VIGAS_SEC | 1.016 | 205 | 2 | -3.426 | Nodo 155 | 0.001 | 0.254 | 0.163 | 1.016 | 0 | 0 | N/A (No aplica) | 0 | 7.751 | Nodo 155 | 0 | 0 | 0.059 | Nodo 149 | 0 | 0.254 | 0.024 | 1.016 | 0 | 0 | N/A (No aplica) | 0
301 | 0 | _VIGAS_SEC | 1.016 | 206 | 2 | -3.344 | Nodo 155 | 0.001 | 0.339 | 0.19 | 1.016 | 0 | 0 | N/A (No aplica) | 0 | -7.775 | Nodo 155 | 0 | 0 | 0.059 | Nodo 149 | 0 | 0.254 | 0.025 | 1.016 | 0 | 0 | N/A (No aplica) | 0
301 | 0 | _VIGAS_SEC | 1.016 | 207 | 2 | -3.385 | Nodo 155 | 0.001 | 0.254 | 0.177 | 1.016 | 0 | 0 | N/A (No aplica) | 0 | -0.012 | Nodo 155 | 0 | 0 | 18.894 | Nodo 149 | 0.112 | 0.508 | 0.155 | 0 | 0 | 0 | N/A (No aplica) | 0
301 | 0 | _VIGAS_SEC | 1.016 | 208 | 2 | -3.385 | Nodo 155 | 0.001 | 0.254 | 0.177 | 1.016 | 0 | 0 | N/A (No aplica) | 0 | -0.012 | Nodo 155 | 0 | 0 | -18.775 | Nodo 149 | 0.112 | 0.508 | 0.155 | 0 | 0 | 0 | N/A (No aplica) | 0
301 | 0 | _VIGAS_SEC | 1.016 | 202 | 3 | -10.098 | Nodo 155 | 0.001 | 0.931 | 0.8 | 1.016 | 360 | 2.822 | SI | 0.28 | -0.015 | Nodo 155 | 0 | 0 | 0.138 | Nodo 149 | 0 | 0.085 | 0.002 | 0 | 360 | 2.822 | SI | 0
301 | 0 | _VIGAS_SEC | 1.016 | 204 | 3 | -7.512 | Nodo 155 | 0.001 | 0.508 | 0.644 | 1.016 | 360 | 2.822 | SI | 0.23 | 0.798 | Nodo 155 | 0 | 0 | 0.43 | Nodo 149 | 0 | 0.847 | 0.116 | 1.016 | 360 | 2.822 | SI | 0.04
301 | 0 | _VIGAS_SEC | 1.016 | 202 | 4 | -10.098 | Nodo 155 | 0.001 | 0.931 | 0.8 | 1.016 | 0 | 0 | N/A (No aplica) | 0 | -0.015 | Nodo 155 | 0 | 0 | 0.138 | Nodo 149 | 0 | 0.085 | 0.002 | 0 | 0 | 0 | N/A (No aplica) | 0
301 | 0 | _VIGAS_SEC | 1.016 | 204 | 4 | -7.512 | Nodo 155 | 0.001 | 0.508 | 0.644 | 1.016 | 0 | 0 | N/A (No aplica) | 0 | 0.798 | Nodo 155 | 0 | 0 | 0.43 | Nodo 149 | 0 | 0.847 | 0.116 | 1.016 | 0 | 0 | N/A (No aplica) | 0
301 | 0 | _VIGAS_SEC | 1.016 | 1401 | Viento | -5.56 | Nodo 155 | 0.001 | 0.677 | 0.479 | 1.016 | 0 | 0 | N/A (No aplica) | 0 | 6.406 | Nodo 155 | 0 | 0 | 0.099 | Nodo 149 | 0 | 0.931 | 0.172 | 1.016 | 0 | 0 | N/A (No aplica) | 0
301 | 0 | _VIGAS_SEC | 1.016 | 1402 | Viento | -5.502 | Nodo 155 | 0.001 | 0.254 | 0.498 | 1.016 | 0 | 0 | N/A (No aplica) | 0 | -4.601 | Nodo 149 | 0 | 0 | 0.099 | Nodo 149 | 0 | 0.931 | 0.138 | 0 | 0 | 0 | N/A (No aplica) | 0
301 | 0 | _VIGAS_SEC | 1.016 | 1403 | Viento | -5.531 | Nodo 155 | 0.001 | 0.254 | 0.488 | 1.016 | 0 | 0 | N/A (No aplica) | 0 | 0.972 | Nodo 155 | 0 | 0 | 13.283 | Nodo 149 | 0.078 | 0.508 | 0.155 | 1.016 | 0 | 0 | N/A (No aplica) | 0
301 | 0 | _VIGAS_SEC | 1.016 | 1404 | Viento | -5.531 | Nodo 155 | 0.001 | 0.254 | 0.488 | 1.016 | 0 | 0 | N/A (No aplica) | 0 | 0.972 | Nodo 155 | 0 | 0 | -13.086 | Nodo 149 | 0.078 | 0.508 | 0.155 | 1.016 | 0 | 0 | N/A (No aplica) | 0
301 | 0 | _VIGAS_SEC | 1.016 | 1501 | Sismo | -5.448 | Nodo 155 | 0 | 0 | 0.482 | 1.016 | 0 | 0 | N/A (No aplica) | 0 | 1.862 | Nodo 155 | 0 | 0 | 0.672 | Nodo 149 | 0 | 0 | 0.158 | 1.016 | 0 | 0 | N/A (No aplica) | 0
301 | 0 | _VIGAS_SEC | 1.016 | 1502 | Sismo | -5.448 | Nodo 155 | 0 | 0 | 0.482 | 1.016 | 0 | 0 | N/A (No aplica) | 0 | 1.855 | Nodo 155 | 0 | 0 | -0.574 | Nodo 155 | 0 | 0 | 0.158 | 1.016 | 0 | 0 | N/A (No aplica) | 0
301 | 0 | _VIGAS_SEC | 1.016 | 1503 | Sismo | -5.438 | Nodo 155 | 0 | 0 | 0.486 | 1.016 | 0 | 0 | N/A (No aplica) | 0 | 0.089 | Nodo 155 | 0 | 0 | 0.767 | Nodo 155 | 0 | 0 | 0.152 | 1.016 | 0 | 0 | N/A (No aplica) | 0
301 | 0 | _VIGAS_SEC | 1.016 | 1504 | Sismo | -5.438 | Nodo 155 | 0 | 0 | 0.486 | 1.016 | 0 | 0 | N/A (No aplica) | 0 | 0.082 | Nodo 155 | 0 | 0 | -0.478 | Nodo 149 | 0 | 0 | 0.152 | 1.016 | 0 | 0 | N/A (No aplica) | 0
301 | 0 | _VIGAS_SEC | 1.016 | 1505 | Sismo | -5.624 | Nodo 155 | 0 | 0 | 0.491 | 1.016 | 0 | 0 | N/A (No aplica) | 0 | 1.861 | Nodo 155 | 0 | 0 | 0.675 | Nodo 149 | 0 | 0 | 0.158 | 1.016 | 0 | 0 | N/A (No aplica) | 0
301 | 0 | _VIGAS_SEC | 1.016 | 1506 | Sismo | -5.624 | Nodo 155 | 0 | 0 | 0.491 | 1.016 | 0 | 0 | N/A (No aplica) | 0 | 1.855 | Nodo 155 | 0 | 0 | -0.571 | Nodo 155 | 0 | 0 | 0.158 | 1.016 | 0 | 0 | N/A (No aplica) | 0
301 | 0 | _VIGAS_SEC | 1.016 | 1507 | Sismo | -5.614 | Nodo 155 | 0 | 0 | 0.495 | 1.016 | 0 | 0 | N/A (No aplica) | 0 | 0.088 | Nodo 155 | 0 | 0 | 0.77 | Nodo 155 | 0 | 0 | 0.152 | 1.016 | 0 | 0 | N/A (No aplica) | 0
301 | 0 | _VIGAS_SEC | 1.016 | 1508 | Sismo | -5.614 | Nodo 155 | 0 | 0 | 0.495 | 1.016 | 0 | 0 | N/A (No aplica) | 0 | 0.082 | Nodo 155 | 0 | 0 | -0.475 | Nodo 149 | 0 | 0 | 0.152 | 1.016 | 0 | 0 | N/A (No aplica) | 0
301 | 0 | _VIGAS_SEC | 1.016 | 1509 | Sismo | -5.465 | Nodo 155 | 0 | 0 | 0.485 | 1.016 | 0 | 0 | N/A (No aplica) | 0 | 1.185 | Nodo 155 | 0 | 0 | 1.668 | Nodo 149 | 0 | 0 | 0.156 | 1.016 | 0 | 0 | N/A (No aplica) | 0
301 | 0 | _VIGAS_SEC | 1.016 | 1510 | Sismo | -5.464 | Nodo 155 | 0 | 0 | 0.485 | 1.016 | 0 | 0 | N/A (No aplica) | 0 | 1.168 | Nodo 155 | 0 | 0 | -1.492 | Nodo 149 | 0 | 0 | 0.156 | 1.016 | 0 | 0 | N/A (No aplica) | 0
301 | 0 | _VIGAS_SEC | 1.016 | 1511 | Sismo | -5.462 | Nodo 155 | 0 | 0 | 0.485 | 1.016 | 0 | 0 | N/A (No aplica) | 0 | 0.776 | Nodo 155 | 0 | 0 | 1.687 | Nodo 149 | 0 | 0 | 0.155 | 1.016 | 0 | 0 | N/A (No aplica) | 0
301 | 0 | _VIGAS_SEC | 1.016 | 1512 | Sismo | -5.462 | Nodo 155 | 0 | 0 | 0.485 | 1.016 | 0 | 0 | N/A (No aplica) | 0 | 0.759 | Nodo 155 | 0 | 0 | -1.473 | Nodo 149 | 0 | 0 | 0.155 | 1.016 | 0 | 0 | N/A (No aplica) | 0
301 | 0 | _VIGAS_SEC | 1.016 | 1513 | Sismo | -5.6 | Nodo 155 | 0 | 0 | 0.492 | 1.016 | 0 | 0 | N/A (No aplica) | 0 | 1.185 | Nodo 155 | 0 | 0 | 1.67 | Nodo 149 | 0 | 0 | 0.156 | 1.016 | 0 | 0 | N/A (No aplica) | 0
301 | 0 | _VIGAS_SEC | 1.016 | 1514 | Sismo | -5.6 | Nodo 155 | 0 | 0 | 0.492 | 1.016 | 0 | 0 | N/A (No aplica) | 0 | 1.168 | Nodo 155 | 0 | 0 | -1.49 | Nodo 149 | 0 | 0 | 0.156 | 1.016 | 0 | 0 | N/A (No aplica) | 0
301 | 0 | _VIGAS_SEC | 1.016 | 1515 | Sismo | -5.598 | Nodo 155 | 0 | 0 | 0.492 | 1.016 | 0 | 0 | N/A (No aplica) | 0 | 0.775 | Nodo 155 | 0 | 0 | 1.689 | Nodo 149 | 0 | 0 | 0.155 | 1.016 | 0 | 0 | N/A (No aplica) | 0
301 | 0 | _VIGAS_SEC | 1.016 | 1516 | Sismo | -5.598 | Nodo 155 | 0 | 0 | 0.492 | 1.016 | 0 | 0 | N/A (No aplica) | 0 | 0.759 | Nodo 155 | 0 | 0 | -1.471 | Nodo 149 | 0 | 0 | 0.154 | 1.016 | 0 | 0 | N/A (No aplica) | 0
302 | 0 | _VIGAS_SEC | 1.016 | 4 | 1 | -6.079 | Nodo 151 | 0 | 0.254 | 1.75 | 0 | 0 | 0 | N/A (No aplica) | 0 | -0.003 | Nodo 151 | 0 | 0 | 0.076 | Nodo 151 | 0 | 0.677 | 0.001 | 0 | 0 | 0 | N/A (No aplica) | 0
302 | 0 | _VIGAS_SEC | 1.016 | 205 | 2 | -3.238 | Nodo 151 | 0.001 | 0.254 | 1.099 | 0 | 0 | 0 | N/A (No aplica) | 0 | 7.79 | Nodo 156 | 0 | 0 | 0.059 | Nodo 151 | 0 | 0.847 | 0.022 | 1.016 | 0 | 0 | N/A (No aplica) | 0
302 | 0 | _VIGAS_SEC | 1.016 | 206 | 2 | -3.184 | Nodo 151 | 0.001 | 0.593 | 1.071 | 0 | 0 | 0 | N/A (No aplica) | 0 | -7.814 | Nodo 156 | 0 | 0 | 0.059 | Nodo 151 | 0 | 0.847 | 0.022 | 1.016 | 0 | 0 | N/A (No aplica) | 0
302 | 0 | _VIGAS_SEC | 1.016 | 207 | 2 | -3.211 | Nodo 151 | 0.001 | 0.847 | 1.085 | 0 | 0 | 0 | N/A (No aplica) | 0 | -0.012 | Nodo 156 | 0 | 0 | 18.551 | Nodo 151 | 0.112 | 0.508 | 0.241 | 0 | 0 | 0 | N/A (No aplica) | 0
302 | 0 | _VIGAS_SEC | 1.016 | 208 | 2 | -3.211 | Nodo 151 | 0.001 | 0.847 | 1.085 | 0 | 0 | 0 | N/A (No aplica) | 0 | -0.012 | Nodo 156 | 0 | 0 | -18.434 | Nodo 151 | 0.112 | 0.508 | 0.241 | 0 | 0 | 0 | N/A (No aplica) | 0
302 | 0 | _VIGAS_SEC | 1.016 | 202 | 3 | -9.29 | Nodo 151 | 0.001 | 0.339 | 2.836 | 0 | 360 | 2.822 | NO | 1 | -0.015 | Nodo 151 | 0 | 0 | 0.135 | Nodo 151 | 0 | 0.423 | 0.002 | 0 | 360 | 2.822 | SI | 0
302 | 0 | _VIGAS_SEC | 1.016 | 204 | 3 | -6.863 | Nodo 151 | 0.001 | 0.677 | 2.398 | 0 | 360 | 2.822 | SI | 0.85 | 1.031 | Nodo 156 | 0 | 0 | 0.427 | Nodo 151 | 0 | 0.508 | 0.117 | 1.016 | 360 | 2.822 | SI | 0.04
302 | 0 | _VIGAS_SEC | 1.016 | 202 | 4 | -9.29 | Nodo 151 | 0.001 | 0.339 | 2.836 | 0 | 0 | 0 | N/A (No aplica) | 0 | -0.015 | Nodo 151 | 0 | 0 | 0.135 | Nodo 151 | 0 | 0.423 | 0.002 | 0 | 0 | 0 | N/A (No aplica) | 0
302 | 0 | _VIGAS_SEC | 1.016 | 204 | 4 | -6.863 | Nodo 151 | 0.001 | 0.677 | 2.398 | 0 | 0 | 0 | N/A (No aplica) | 0 | 1.031 | Nodo 156 | 0 | 0 | 0.427 | Nodo 151 | 0 | 0.508 | 0.117 | 1.016 | 0 | 0 | N/A (No aplica) | 0
302 | 0 | _VIGAS_SEC | 1.016 | 1401 | Viento | -5.059 | Nodo 151 | 0.001 | 0.254 | 1.97 | 0 | 0 | 0 | N/A (No aplica) | 0 | 6.744 | Nodo 156 | 0 | 0 | 0.097 | Nodo 151 | 0 | 0.508 | 0.171 | 1.016 | 0 | 0 | N/A (No aplica) | 0
302 | 0 | _VIGAS_SEC | 1.016 | 1402 | Viento | -5.021 | Nodo 151 | 0.001 | 0.762 | 1.951 | 0 | 0 | 0 | N/A (No aplica) | 0 | -4.319 | Nodo 151 | 0 | 0 | 0.097 | Nodo 151 | 0 | 0.508 | 0.14 | 0 | 0 | 0 | N/A (No aplica) | 0
302 | 0 | _VIGAS_SEC | 1.016 | 1403 | Viento | -5.04 | Nodo 151 | 0.001 | 0.508 | 1.96 | 0 | 0 | 0 | N/A (No aplica) | 0 | 1.283 | Nodo 156 | 0 | 0 | 13.041 | Nodo 151 | 0.078 | 0.508 | 0.17 | 0 | 0 | 0 | N/A (No aplica) | 0
302 | 0 | _VIGAS_SEC | 1.016 | 1404 | Viento | -5.04 | Nodo 151 | 0.001 | 0.508 | 1.96 | 0 | 0 | 0 | N/A (No aplica) | 0 | 1.283 | Nodo 156 | 0 | 0 | -12.848 | Nodo 151 | 0.078 | 0.508 | 0.168 | 0 | 0 | 0 | N/A (No aplica) | 0
302 | 0 | _VIGAS_SEC | 1.016 | 1501 | Sismo | -4.96 | Nodo 151 | 0 | 0 | 1.934 | 0 | 0 | 0 | N/A (No aplica) | 0 | 2.178 | Nodo 156 | 0 | 0 | 0.63 | Nodo 151 | 0 | 0 | 0.158 | 1.016 | 0 | 0 | N/A (No aplica) | 0
302 | 0 | _VIGAS_SEC | 1.016 | 1502 | Sismo | -4.96 | Nodo 151 | 0 | 0 | 1.934 | 0 | 0 | 0 | N/A (No aplica) | 0 | 2.171 | Nodo 156 | 0 | 0 | -0.599 | Nodo 156 | 0 | 0 | 0.158 | 1.016 | 0 | 0 | N/A (No aplica) | 0
302 | 0 | _VIGAS_SEC | 1.016 | 1503 | Sismo | -4.953 | Nodo 151 | 0 | 0 | 1.93 | 0 | 0 | 0 | N/A (No aplica) | 0 | 0.395 | Nodo 156 | 0 | 0 | 0.787 | Nodo 156 | 0 | 0 | 0.153 | 1.016 | 0 | 0 | N/A (No aplica) | 0
302 | 0 | _VIGAS_SEC | 1.016 | 1504 | Sismo | -4.953 | Nodo 151 | 0 | 0 | 1.93 | 0 | 0 | 0 | N/A (No aplica) | 0 | 0.388 | Nodo 156 | 0 | 0 | -0.44 | Nodo 151 | 0 | 0 | 0.153 | 1.016 | 0 | 0 | N/A (No aplica) | 0
302 | 0 | _VIGAS_SEC | 1.016 | 1505 | Sismo | -5.127 | Nodo 151 | 0 | 0 | 1.99 | 0 | 0 | 0 | N/A (No aplica) | 0 | 2.177 | Nodo 156 | 0 | 0 | 0.633 | Nodo 151 | 0 | 0 | 0.158 | 1.016 | 0 | 0 | N/A (No aplica) | 0
302 | 0 | _VIGAS_SEC | 1.016 | 1506 | Sismo | -5.127 | Nodo 151 | 0 | 0 | 1.99 | 0 | 0 | 0 | N/A (No aplica) | 0 | 2.171 | Nodo 156 | 0 | 0 | -0.596 | Nodo 156 | 0 | 0 | 0.158 | 1.016 | 0 | 0 | N/A (No aplica) | 0
302 | 0 | _VIGAS_SEC | 1.016 | 1507 | Sismo | -5.12 | Nodo 151 | 0 | 0 | 1.987 | 0 | 0 | 0 | N/A (No aplica) | 0 | 0.394 | Nodo 156 | 0 | 0 | 0.79 | Nodo 156 | 0 | 0 | 0.153 | 1.016 | 0 | 0 | N/A (No aplica) | 0
302 | 0 | _VIGAS_SEC | 1.016 | 1508 | Sismo | -5.12 | Nodo 151 | 0 | 0 | 1.987 | 0 | 0 | 0 | N/A (No aplica) | 0 | 0.387 | Nodo 156 | 0 | 0 | -0.437 | Nodo 151 | 0 | 0 | 0.153 | 1.016 | 0 | 0 | N/A (No aplica) | 0
302 | 0 | _VIGAS_SEC | 1.016 | 1509 | Sismo | -4.977 | Nodo 151 | 0 | 0 | 1.939 | 0 | 0 | 0 | N/A (No aplica) | 0 | 1.497 | Nodo 156 | 0 | 0 | 1.639 | Nodo 151 | 0 | 0 | 0.156 | 1.016 | 0 | 0 | N/A (No aplica) | 0
302 | 0 | _VIGAS_SEC | 1.016 | 1510 | Sismo | -4.977 | Nodo 151 | 0 | 0 | 1.939 | 0 | 0 | 0 | N/A (No aplica) | 0 | 1.48 | Nodo 156 | 0 | 0 | -1.482 | Nodo 151 | 0 | 0 | 0.156 | 1.016 | 0 | 0 | N/A (No aplica) | 0
302 | 0 | _VIGAS_SEC | 1.016 | 1511 | Sismo | -4.975 | Nodo 151 | 0 | 0 | 1.938 | 0 | 0 | 0 | N/A (No aplica) | 0 | 1.085 | Nodo 156 | 0 | 0 | 1.673 | Nodo 151 | 0 | 0 | 0.155 | 1.016 | 0 | 0 | N/A (No aplica) | 0
302 | 0 | _VIGAS_SEC | 1.016 | 1512 | Sismo | -4.975 | Nodo 151 | 0 | 0 | 1.938 | 0 | 0 | 0 | N/A (No aplica) | 0 | 1.069 | Nodo 156 | 0 | 0 | -1.448 | Nodo 151 | 0 | 0 | 0.155 | 1.016 | 0 | 0 | N/A (No aplica) | 0
302 | 0 | _VIGAS_SEC | 1.016 | 1513 | Sismo | -5.105 | Nodo 151 | 0 | 0 | 1.982 | 0 | 0 | 0 | N/A (No aplica) | 0 | 1.497 | Nodo 156 | 0 | 0 | 1.641 | Nodo 151 | 0 | 0 | 0.156 | 1.016 | 0 | 0 | N/A (No aplica) | 0
302 | 0 | _VIGAS_SEC | 1.016 | 1514 | Sismo | -5.105 | Nodo 151 | 0 | 0 | 1.982 | 0 | 0 | 0 | N/A (No aplica) | 0 | 1.48 | Nodo 156 | 0 | 0 | -1.48 | Nodo 151 | 0 | 0 | 0.156 | 1.016 | 0 | 0 | N/A (No aplica) | 0
302 | 0 | _VIGAS_SEC | 1.016 | 1515 | Sismo | -5.104 | Nodo 151 | 0 | 0 | 1.982 | 0 | 0 | 0 | N/A (No aplica) | 0 | 1.085 | Nodo 156 | 0 | 0 | 1.676 | Nodo 151 | 0 | 0 | 0.155 | 1.016 | 0 | 0 | N/A (No aplica) | 0
302 | 0 | _VIGAS_SEC | 1.016 | 1516 | Sismo | -5.104 | Nodo 151 | 0 | 0 | 1.982 | 0 | 0 | 0 | N/A (No aplica) | 0 | 1.068 | Nodo 156 | 0 | 0 | -1.446 | Nodo 151 | 0 | 0 | 0.155 | 1.016 | 0 | 0 | N/A (No aplica) | 0
303 | 0 | _VIGAS_SEC | 1.016 | 4 | 1 | -6.09 | Nodo 149 | 0 | 0.508 | 1.74 | 1.016 | 0 | 0 | N/A (No aplica) | 0 | -0.004 | Nodo 149 | 0 | 0 | 0.079 | Nodo 153 | 0 | 0.508 | 0.001 | 0 | 0 | 0 | N/A (No aplica) | 0
303 | 0 | _VIGAS_SEC | 1.016 | 205 | 2 | -3.263 | Nodo 149 | 0.001 | 0.254 | 1.075 | 1.016 | 0 | 0 | N/A (No aplica) | 0 | 7.727 | Nodo 149 | 0 | 0 | 0.06 | Nodo 153 | 0 | 0.254 | 0.017 | 1.016 | 0 | 0 | N/A (No aplica) | 0
303 | 0 | _VIGAS_SEC | 1.016 | 206 | 2 | -3.154 | Nodo 149 | 0.001 | 0.677 | 1.102 | 1.016 | 0 | 0 | N/A (No aplica) | 0 | -7.75 | Nodo 149 | 0 | 0 | 0.06 | Nodo 153 | 0 | 0.254 | 0.018 | 1.016 | 0 | 0 | N/A (No aplica) | 0
303 | 0 | _VIGAS_SEC | 1.016 | 207 | 2 | -3.208 | Nodo 149 | 0.001 | 0.254 | 1.088 | 1.016 | 0 | 0 | N/A (No aplica) | 0 | -0.012 | Nodo 149 | 0 | 0 | 18.989 | Nodo 153 | 0.112 | 0.508 | 0.112 | 0.508 | 0 | 0 | N/A (No aplica) | 0
303 | 0 | _VIGAS_SEC | 1.016 | 208 | 2 | -3.208 | Nodo 149 | 0.001 | 0.254 | 1.088 | 1.016 | 0 | 0 | N/A (No aplica) | 0 | -0.012 | Nodo 149 | 0 | 0 | -18.87 | Nodo 153 | 0.112 | 0.508 | 0.112 | 0.508 | 0 | 0 | N/A (No aplica) | 0
303 | 0 | _VIGAS_SEC | 1.016 | 202 | 3 | -9.298 | Nodo 149 | 0.001 | 0.593 | 2.828 | 1.016 | 360 | 2.822 | NO | 1 | -0.015 | Nodo 149 | 0 | 0 | 0.139 | Nodo 153 | 0 | 0.508 | 0.001 | 1.016 | 360 | 2.822 | SI | 0
303 | 0 | _VIGAS_SEC | 1.016 | 204 | 3 | -6.868 | Nodo 149 | 0.001 | 0.762 | 2.393 | 1.016 | 360 | 2.822 | SI | 0.85 | 0.681 | Nodo 149 | 0 | 0 | 0.431 | Nodo 153 | 0 | 0.847 | 0.115 | 1.016 | 360 | 2.822 | SI | 0.04
303 | 0 | _VIGAS_SEC | 1.016 | 202 | 4 | -9.298 | Nodo 149 | 0.001 | 0.593 | 2.828 | 1.016 | 0 | 0 | N/A (No aplica) | 0 | -0.015 | Nodo 149 | 0 | 0 | 0.139 | Nodo 153 | 0 | 0.508 | 0.001 | 1.016 | 0 | 0 | N/A (No aplica) | 0
303 | 0 | _VIGAS_SEC | 1.016 | 204 | 4 | -6.868 | Nodo 149 | 0.001 | 0.762 | 2.393 | 1.016 | 0 | 0 | N/A (No aplica) | 0 | 0.681 | Nodo 149 | 0 | 0 | 0.431 | Nodo 153 | 0 | 0.847 | 0.115 | 1.016 | 0 | 0 | N/A (No aplica) | 0
303 | 0 | _VIGAS_SEC | 1.016 | 1401 | Viento | -5.081 | Nodo 149 | 0.001 | 0.254 | 1.949 | 1.016 | 0 | 0 | N/A (No aplica) | 0 | 6.234 | Nodo 149 | 0 | 0 | 0.099 | Nodo 153 | 0 | 0.593 | 0.167 | 1.016 | 0 | 0 | N/A (No aplica) | 0
303 | 0 | _VIGAS_SEC | 1.016 | 1402 | Viento | -5.004 | Nodo 149 | 0.001 | 0.254 | 1.968 | 1.016 | 0 | 0 | N/A (No aplica) | 0 | -4.742 | Nodo 153 | 0 | 0 | 0.099 | Nodo 153 | 0 | 0.593 | 0.142 | 0 | 0 | 0 | N/A (No aplica) | 0
303 | 0 | _VIGAS_SEC | 1.016 | 1403 | Viento | -5.043 | Nodo 149 | 0.001 | 0.254 | 1.958 | 1.016 | 0 | 0 | N/A (No aplica) | 0 | 0.817 | Nodo 149 | 0 | 0 | 13.35 | Nodo 153 | 0.078 | 0.508 | 0.154 | 1.016 | 0 | 0 | N/A (No aplica) | 0
303 | 0 | _VIGAS_SEC | 1.016 | 1404 | Viento | -5.043 | Nodo 149 | 0.001 | 0.254 | 1.958 | 1.016 | 0 | 0 | N/A (No aplica) | 0 | 0.817 | Nodo 149 | 0 | 0 | -13.151 | Nodo 153 | 0.078 | 0.508 | 0.154 | 1.016 | 0 | 0 | N/A (No aplica) | 0
303 | 0 | _VIGAS_SEC | 1.016 | 1501 | Sismo | -4.966 | Nodo 149 | 0 | 0 | 1.928 | 1.016 | 0 | 0 | N/A (No aplica) | 0 | 1.704 | Nodo 149 | 0 | 0 | 0.689 | Nodo 153 | 0 | 0 | 0.157 | 1.016 | 0 | 0 | N/A (No aplica) | 0
303 | 0 | _VIGAS_SEC | 1.016 | 1502 | Sismo | -4.966 | Nodo 149 | 0 | 0 | 1.928 | 1.016 | 0 | 0 | N/A (No aplica) | 0 | 1.697 | Nodo 149 | 0 | 0 | -0.561 | Nodo 149 | 0 | 0 | 0.157 | 1.016 | 0 | 0 | N/A (No aplica) | 0
303 | 0 | _VIGAS_SEC | 1.016 | 1503 | Sismo | -4.953 | Nodo 149 | 0 | 0 | 1.932 | 1.016 | 0 | 0 | N/A (No aplica) | 0 | -0.215 | Nodo 153 | 0 | 0 | 0.755 | Nodo 149 | 0 | 0 | 0.152 | 0 | 0 | 0 | N/A (No aplica) | 0
303 | 0 | _VIGAS_SEC | 1.016 | 1504 | Sismo | -4.953 | Nodo 149 | 0 | 0 | 1.932 | 1.016 | 0 | 0 | N/A (No aplica) | 0 | -0.222 | Nodo 153 | 0 | 0 | -0.493 | Nodo 153 | 0 | 0 | 0.152 | 0 | 0 | 0 | N/A (No aplica) | 0
303 | 0 | _VIGAS_SEC | 1.016 | 1505 | Sismo | -5.133 | Nodo 149 | 0 | 0 | 1.985 | 1.016 | 0 | 0 | N/A (No aplica) | 0 | 1.703 | Nodo 149 | 0 | 0 | 0.692 | Nodo 153 | 0 | 0 | 0.157 | 1.016 | 0 | 0 | N/A (No aplica) | 0
303 | 0 | _VIGAS_SEC | 1.016 | 1506 | Sismo | -5.132 | Nodo 149 | 0 | 0 | 1.985 | 1.016 | 0 | 0 | N/A (No aplica) | 0 | 1.696 | Nodo 149 | 0 | 0 | -0.558 | Nodo 149 | 0 | 0 | 0.157 | 1.016 | 0 | 0 | N/A (No aplica) | 0
303 | 0 | _VIGAS_SEC | 1.016 | 1507 | Sismo | -5.119 | Nodo 149 | 0 | 0 | 1.988 | 1.016 | 0 | 0 | N/A (No aplica) | 0 | -0.216 | Nodo 153 | 0 | 0 | 0.758 | Nodo 149 | 0 | 0 | 0.152 | 0 | 0 | 0 | N/A (No aplica) | 0
303 | 0 | _VIGAS_SEC | 1.016 | 1508 | Sismo | -5.119 | Nodo 149 | 0 | 0 | 1.988 | 1.016 | 0 | 0 | N/A (No aplica) | 0 | -0.222 | Nodo 153 | 0 | 0 | -0.49 | Nodo 153 | 0 | 0 | 0.152 | 0 | 0 | 0 | N/A (No aplica) | 0
303 | 0 | _VIGAS_SEC | 1.016 | 1509 | Sismo | -4.98 | Nodo 149 | 0 | 0 | 1.936 | 1.016 | 0 | 0 | N/A (No aplica) | 0 | 1.029 | Nodo 149 | 0 | 0 | 1.676 | Nodo 153 | 0 | 0 | 0.155 | 1.016 | 0 | 0 | N/A (No aplica) | 0
303 | 0 | _VIGAS_SEC | 1.016 | 1510 | Sismo | -4.98 | Nodo 149 | 0 | 0 | 1.936 | 1.016 | 0 | 0 | N/A (No aplica) | 0 | 1.012 | Nodo 149 | 0 | 0 | -1.492 | Nodo 149 | 0 | 0 | 0.155 | 1.016 | 0 | 0 | N/A (No aplica) | 0
303 | 0 | _VIGAS_SEC | 1.016 | 1511 | Sismo | -4.977 | Nodo 149 | 0 | 0 | 1.937 | 1.016 | 0 | 0 | N/A (No aplica) | 0 | 0.621 | Nodo 149 | 0 | 0 | 1.689 | Nodo 153 | 0 | 0 | 0.154 | 1.016 | 0 | 0 | N/A (No aplica) | 0
303 | 0 | _VIGAS_SEC | 1.016 | 1512 | Sismo | -4.977 | Nodo 149 | 0 | 0 | 1.937 | 1.016 | 0 | 0 | N/A (No aplica) | 0 | 0.605 | Nodo 149 | 0 | 0 | -1.48 | Nodo 153 | 0 | 0 | 0.154 | 1.016 | 0 | 0 | N/A (No aplica) | 0
303 | 0 | _VIGAS_SEC | 1.016 | 1513 | Sismo | -5.108 | Nodo 149 | 0 | 0 | 1.98 | 1.016 | 0 | 0 | N/A (No aplica) | 0 | 1.029 | Nodo 149 | 0 | 0 | 1.679 | Nodo 153 | 0 | 0 | 0.155 | 1.016 | 0 | 0 | N/A (No aplica) | 0
303 | 0 | _VIGAS_SEC | 1.016 | 1514 | Sismo | -5.108 | Nodo 149 | 0 | 0 | 1.98 | 1.016 | 0 | 0 | N/A (No aplica) | 0 | 1.012 | Nodo 149 | 0 | 0 | -1.49 | Nodo 149 | 0 | 0 | 0.155 | 1.016 | 0 | 0 | N/A (No aplica) | 0
303 | 0 | _VIGAS_SEC | 1.016 | 1515 | Sismo | -5.105 | Nodo 149 | 0 | 0 | 1.98 | 1.016 | 0 | 0 | N/A (No aplica) | 0 | 0.621 | Nodo 149 | 0 | 0 | 1.691 | Nodo 153 | 0 | 0 | 0.154 | 1.016 | 0 | 0 | N/A (No aplica) | 0
303 | 0 | _VIGAS_SEC | 1.016 | 1516 | Sismo | -5.105 | Nodo 149 | 0 | 0 | 1.98 | 1.016 | 0 | 0 | N/A (No aplica) | 0 | 0.604 | Nodo 149 | 0 | 0 | -1.478 | Nodo 153 | 0 | 0 | 0.154 | 1.016 | 0 | 0 | N/A (No aplica) | 0
304 | 31 | _VIGAS_PRIN | 6.096 | 4 | 1 | -4.264 | Nodo 148 | 0.114 | 0.508 | 1.746 | 1.016 | 0 | 0 | N/A (No aplica) | 0 | -0.007 | Nodo 157 | 0 | 0 | 0.079 | Nodo 157 | 0 | 0.423 | 0.001 | 0 | 0 | 0 | N/A (No aplica) | 0
304 | 31 | _VIGAS_PRIN | 6.096 | 205 | 2 | -2.428 | Nodo 148 | 0.062 | 0.508 | 0.915 | 1.016 | 0 | 0 | N/A (No aplica) | 0 | 7.686 | Nodo 148 | 0 | 0 | 0.066 | Nodo 157 | 0.001 | 0.677 | 0.026 | 1.016 | 0 | 0 | N/A (No aplica) | 0
304 | 31 | _VIGAS_PRIN | 6.096 | 206 | 2 | -2.319 | Nodo 148 | 0.061 | 0.508 | 0.943 | 1.016 | 0 | 0 | N/A (No aplica) | 0 | -7.712 | Nodo 148 | 0 | 0 | 0.058 | Nodo 148 | 0.001 | 0.254 | 0.025 | 1.016 | 0 | 0 | N/A (No aplica) | 0
304 | 31 | _VIGAS_PRIN | 6.096 | 207 | 2 | -2.194 | Nodo 148 | 0.061 | 0.508 | 0.929 | 1.016 | 0 | 0 | N/A (No aplica) | 0 | -0.189 | Nodo 148 | 0 | 0 | 18.986 | Nodo 157 | 0.009 | 0.593 | 0.088 | 0 | 0 | 0 | N/A (No aplica) | 0
304 | 31 | _VIGAS_PRIN | 6.096 | 208 | 2 | -2.553 | Nodo 148 | 0.061 | 0.508 | 0.929 | 1.016 | 0 | 0 | N/A (No aplica) | 0 | 0.163 | Nodo 148 | 0 | 0 | -18.867 | Nodo 157 | 0.009 | 0.593 | 0.087 | 0 | 0 | 0 | N/A (No aplica) | 0
304 | 31 | _VIGAS_PRIN | 6.096 | 202 | 3 | -6.638 | Nodo 148 | 0.176 | 0.508 | 2.676 | 1.016 | 360 | 16.933 | SI | 0.16 | -0.02 | Nodo 157 | 0 | 0 | 0.139 | Nodo 157 | 0.001 | 0.423 | 0.001 | 0 | 360 | 16.933 | SI | 0
304 | 31 | _VIGAS_PRIN | 6.096 | 204 | 3 | -4.662 | Nodo 148 | 0.147 | 0.508 | 2.239 | 1.016 | 360 | 16.933 | SI | 0.13 | 0.678 | Nodo 148 | 0 | 0 | 0.23 | Nodo 157 | 0.001 | 0.423 | 0.117 | 1.016 | 360 | 16.933 | SI | 0.01
304 | 31 | _VIGAS_PRIN | 6.096 | 202 | 4 | -6.638 | Nodo 148 | 0.176 | 0.508 | 2.676 | 1.016 | 0 | 0 | N/A (No aplica) | 0 | -0.02 | Nodo 157 | 0 | 0 | 0.139 | Nodo 157 | 0.001 | 0.423 | 0.001 | 0 | 0 | 0 | N/A (No aplica) | 0
304 | 31 | _VIGAS_PRIN | 6.096 | 204 | 4 | -4.662 | Nodo 148 | 0.147 | 0.508 | 2.239 | 1.016 | 0 | 0 | N/A (No aplica) | 0 | 0.678 | Nodo 148 | 0 | 0 | 0.23 | Nodo 157 | 0.001 | 0.423 | 0.117 | 1.016 | 0 | 0 | N/A (No aplica) | 0
304 | 31 | _VIGAS_PRIN | 6.096 | 1401 | Viento | -3.333 | Nodo 148 | 0.117 | 0.508 | 1.793 | 1.016 | 0 | 0 | N/A (No aplica) | 0 | 6.203 | Nodo 148 | 0 | 0 | -0.168 | Nodo 148 | 0.001 | 0.677 | 0.174 | 1.016 | 0 | 0 | N/A (No aplica) | 0
304 | 31 | _VIGAS_PRIN | 6.096 | 1402 | Viento | -3.257 | Nodo 148 | 0.118 | 0.508 | 1.812 | 1.016 | 0 | 0 | N/A (No aplica) | 0 | -4.714 | Nodo 157 | 0 | 0 | -0.173 | Nodo 157 | 0.001 | 0.254 | 0.138 | 0 | 0 | 0 | N/A (No aplica) | 0
304 | 31 | _VIGAS_PRIN | 6.096 | 1403 | Viento | -3.17 | Nodo 148 | 0.118 | 0.508 | 1.802 | 1.016 | 0 | 0 | N/A (No aplica) | 0 | 0.69 | Nodo 148 | 0 | 0 | 13.08 | Nodo 157 | 0.006 | 0.593 | 0.125 | 1.016 | 0 | 0 | N/A (No aplica) | 0
304 | 31 | _VIGAS_PRIN | 6.096 | 1404 | Viento | -3.421 | Nodo 148 | 0.118 | 0.508 | 1.802 | 1.016 | 0 | 0 | N/A (No aplica) | 0 | 0.937 | Nodo 148 | 0 | 0 | -13.417 | Nodo 157 | 0.007 | 0.508 | 0.187 | 1.016 | 0 | 0 | N/A (No aplica) | 0
304 | 31 | _VIGAS_PRIN | 6.096 | 1501 | Sismo | -3.233 | Nodo 148 | 0 | 0 | 1.777 | 1.016 | 0 | 0 | N/A (No aplica) | 0 | 1.683 | Nodo 148 | 0 | 0 | 0.421 | Nodo 157 | 0 | 0 | 0.158 | 1.016 | 0 | 0 | N/A (No aplica) | 0
304 | 31 | _VIGAS_PRIN | 6.096 | 1502 | Sismo | -3.247 | Nodo 148 | 0 | 0 | 1.777 | 1.016 | 0 | 0 | N/A (No aplica) | 0 | 1.694 | Nodo 148 | 0 | 0 | -0.829 | Nodo 148 | 0 | 0 | 0.16 | 1.016 | 0 | 0 | N/A (No aplica) | 0
304 | 31 | _VIGAS_PRIN | 6.096 | 1503 | Sismo | -3.22 | Nodo 148 | 0 | 0 | 1.78 | 1.016 | 0 | 0 | N/A (No aplica) | 0 | -0.218 | Nodo 157 | 0 | 0 | 0.487 | Nodo 148 | 0 | 0 | 0.152 | 0 | 0 | 0 | N/A (No aplica) | 0
304 | 31 | _VIGAS_PRIN | 6.096 | 1504 | Sismo | -3.233 | Nodo 148 | 0 | 0 | 1.78 | 1.016 | 0 | 0 | N/A (No aplica) | 0 | -0.208 | Nodo 157 | 0 | 0 | -0.761 | Nodo 157 | 0 | 0 | 0.153 | 0 | 0 | 0 | N/A (No aplica) | 0
304 | 31 | _VIGAS_PRIN | 6.096 | 1505 | Sismo | -3.357 | Nodo 148 | 0 | 0 | 1.825 | 1.016 | 0 | 0 | N/A (No aplica) | 0 | 1.682 | Nodo 148 | 0 | 0 | 0.424 | Nodo 157 | 0 | 0 | 0.158 | 1.016 | 0 | 0 | N/A (No aplica) | 0
304 | 31 | _VIGAS_PRIN | 6.096 | 1506 | Sismo | -3.37 | Nodo 148 | 0 | 0 | 1.825 | 1.016 | 0 | 0 | N/A (No aplica) | 0 | 1.694 | Nodo 148 | 0 | 0 | -0.826 | Nodo 148 | 0 | 0 | 0.16 | 1.016 | 0 | 0 | N/A (No aplica) | 0
304 | 31 | _VIGAS_PRIN | 6.096 | 1507 | Sismo | -3.344 | Nodo 148 | 0 | 0 | 1.828 | 1.016 | 0 | 0 | N/A (No aplica) | 0 | -0.219 | Nodo 157 | 0 | 0 | 0.49 | Nodo 148 | 0 | 0 | 0.152 | 0 | 0 | 0 | N/A (No aplica) | 0
304 | 31 | _VIGAS_PRIN | 6.096 | 1508 | Sismo | -3.357 | Nodo 148 | 0 | 0 | 1.828 | 1.016 | 0 | 0 | N/A (No aplica) | 0 | -0.209 | Nodo 157 | 0 | 0 | -0.758 | Nodo 157 | 0 | 0 | 0.153 | 0 | 0 | 0 | N/A (No aplica) | 0
304 | 31 | _VIGAS_PRIN | 6.096 | 1509 | Sismo | -3.232 | Nodo 148 | 0 | 0 | 1.783 | 1.016 | 0 | 0 | N/A (No aplica) | 0 | 1.002 | Nodo 148 | 0 | 0 | 1.408 | Nodo 157 | 0 | 0 | 0.155 | 1.016 | 0 | 0 | N/A (No aplica) | 0
304 | 31 | _VIGAS_PRIN | 6.096 | 1510 | Sismo | -3.266 | Nodo 148 | 0 | 0 | 1.783 | 1.016 | 0 | 0 | N/A (No aplica) | 0 | 1.03 | Nodo 148 | 0 | 0 | -1.761 | Nodo 148 | 0 | 0 | 0.158 | 1.016 | 0 | 0 | N/A (No aplica) | 0
304 | 31 | _VIGAS_PRIN | 6.096 | 1511 | Sismo | -3.229 | Nodo 148 | 0 | 0 | 1.784 | 1.016 | 0 | 0 | N/A (No aplica) | 0 | 0.598 | Nodo 148 | 0 | 0 | 1.42 | Nodo 157 | 0 | 0 | 0.153 | 1.016 | 0 | 0 | N/A (No aplica) | 0
304 | 31 | _VIGAS_PRIN | 6.096 | 1512 | Sismo | -3.263 | Nodo 148 | 0 | 0 | 1.784 | 1.016 | 0 | 0 | N/A (No aplica) | 0 | 0.626 | Nodo 148 | 0 | 0 | -1.747 | Nodo 157 | 0 | 0 | 0.157 | 1.016 | 0 | 0 | N/A (No aplica) | 0
304 | 31 | _VIGAS_PRIN | 6.096 | 1513 | Sismo | -3.327 | Nodo 148 | 0 | 0 | 1.821 | 1.016 | 0 | 0 | N/A (No aplica) | 0 | 1.001 | Nodo 148 | 0 | 0 | 1.411 | Nodo 157 | 0 | 0 | 0.155 | 1.016 | 0 | 0 | N/A (No aplica) | 0
304 | 31 | _VIGAS_PRIN | 6.096 | 1514 | Sismo | -3.361 | Nodo 148 | 0 | 0 | 1.821 | 1.016 | 0 | 0 | N/A (No aplica) | 0 | 1.03 | Nodo 148 | 0 | 0 | -1.758 | Nodo 148 | 0 | 0 | 0.158 | 1.016 | 0 | 0 | N/A (No aplica) | 0
304 | 31 | _VIGAS_PRIN | 6.096 | 1515 | Sismo | -3.324 | Nodo 148 | 0 | 0 | 1.821 | 1.016 | 0 | 0 | N/A (No aplica) | 0 | 0.597 | Nodo 148 | 0 | 0 | 1.423 | Nodo 157 | 0 | 0 | 0.153 | 1.016 | 0 | 0 | N/A (No aplica) | 0
304 | 31 | _VIGAS_PRIN | 6.096 | 1516 | Sismo | -3.358 | Nodo 148 | 0 | 0 | 1.821 | 1.016 | 0 | 0 | N/A (No aplica) | 0 | 0.626 | Nodo 148 | 0 | 0 | -1.745 | Nodo 157 | 0 | 0 | 0.157 | 1.016 | 0 | 0 | N/A (No aplica) | 0
305 | 50 | _VIGAS_SEC | 3.506 | 4 | 1 | -4.35 | Nodo 153 | 0.365 | 1.023 | 1.832 | 1.753 | 0 | 0 | N/A (No aplica) | 0 | -0.007 | Nodo 157 | 0 | 0 | 0.079 | Nodo 153 | 0.001 | 1.169 | 0.004 | 0 | 0 | 0 | N/A (No aplica) | 0
305 | 50 | _VIGAS_SEC | 3.506 | 205 | 2 | -2.188 | Nodo 153 | 0.131 | 1.023 | 0.676 | 1.753 | 0 | 0 | N/A (No aplica) | 0 | 7.71 | Nodo 153 | 0 | 0 | 0.066 | Nodo 157 | 0.42 | 0.73 | 0.42 | 0.73 | 0 | 0 | N/A (No aplica) | 0
305 | 50 | _VIGAS_SEC | 3.506 | 206 | 2 | -2.052 | Nodo 153 | 0.131 | 1.023 | 0.676 | 1.753 | 0 | 0 | N/A (No aplica) | 0 | -7.732 | Nodo 153 | 0 | 0 | 0.06 | Nodo 153 | 0.418 | 0.73 | 0.418 | 0.73 | 0 | 0 | N/A (No aplica) | 0
305 | 50 | _VIGAS_SEC | 3.506 | 207 | 2 | -2.12 | Nodo 153 | 0.131 | 1.023 | 0.855 | 1.753 | 0 | 0 | N/A (No aplica) | 0 | -0.146 | Nodo 157 | 0 | 0 | 18.989 | Nodo 153 | 0.001 | 0.292 | 0.135 | 0 | 0 | 0 | N/A (No aplica) | 0
305 | 50 | _VIGAS_SEC | 3.506 | 208 | 2 | -2.12 | Nodo 153 | 0.132 | 1.023 | 0.496 | 1.753 | 0 | 0 | N/A (No aplica) | 0 | 0.119 | Nodo 157 | 0 | 0 | -18.87 | Nodo 153 | 0 | 0 | 0.13 | 0 | 0 | 0 | N/A (No aplica) | 0
305 | 50 | _VIGAS_SEC | 3.506 | 202 | 3 | -6.47 | Nodo 153 | 0.497 | 1.023 | 2.507 | 1.753 | 360 | 9.739 | SI | 0.26 | -0.02 | Nodo 157 | 0 | 0 | 0.139 | Nodo 153 | 0.002 | 0.73 | 0.006 | 0 | 360 | 9.739 | SI | 0
305 | 50 | _VIGAS_SEC | 3.506 | 204 | 3 | -4.475 | Nodo 153 | 0.406 | 1.023 | 2.052 | 1.753 | 360 | 9.739 | SI | 0.21 | 0.566 | Nodo 153 | 0 | 0 | 0.431 | Nodo 153 | 0.001 | 1.315 | 0.201 | 1.753 | 360 | 9.739 | SI | 0.02
305 | 50 | _VIGAS_SEC | 3.506 | 202 | 4 | -6.47 | Nodo 153 | 0.497 | 1.023 | 2.507 | 1.753 | 0 | 0 | N/A (No aplica) | 0 | -0.02 | Nodo 157 | 0 | 0 | 0.139 | Nodo 153 | 0.002 | 0.73 | 0.006 | 0 | 0 | 0 | N/A (No aplica) | 0
305 | 50 | _VIGAS_SEC | 3.506 | 204 | 4 | -4.475 | Nodo 153 | 0.406 | 1.023 | 2.052 | 1.753 | 0 | 0 | N/A (No aplica) | 0 | 0.566 | Nodo 153 | 0 | 0 | 0.431 | Nodo 153 | 0.001 | 1.315 | 0.201 | 1.753 | 0 | 0 | N/A (No aplica) | 0
305 | 50 | _VIGAS_SEC | 3.506 | 1401 | Viento | -3.132 | Nodo 153 | 0.315 | 1.023 | 1.592 | 1.753 | 0 | 0 | N/A (No aplica) | 0 | 6.067 | Nodo 153 | 0 | 0 | -0.164 | Nodo 157 | 0.295 | 0.73 | 0.295 | 0.73 | 0 | 0 | N/A (No aplica) | 0
305 | 50 | _VIGAS_SEC | 3.506 | 1402 | Viento | -3.036 | Nodo 153 | 0.315 | 1.023 | 1.592 | 1.753 | 0 | 0 | N/A (No aplica) | 0 | -4.742 | Nodo 153 | 0 | 0 | -0.173 | Nodo 157 | 0.294 | 0.73 | 0.294 | 0.73 | 0 | 0 | N/A (No aplica) | 0
305 | 50 | _VIGAS_SEC | 3.506 | 1403 | Viento | -3.084 | Nodo 153 | 0.315 | 1.023 | 1.717 | 1.753 | 0 | 0 | N/A (No aplica) | 0 | 0.662 | Nodo 153 | 0 | 0 | 13.35 | Nodo 153 | 0.001 | 1.169 | 0.27 | 1.753 | 0 | 0 | N/A (No aplica) | 0
305 | 50 | _VIGAS_SEC | 3.506 | 1404 | Viento | -3.084 | Nodo 153 | 0.315 | 1.023 | 1.466 | 1.753 | 0 | 0 | N/A (No aplica) | 0 | 0.75 | Nodo 157 | 0 | 0 | -13.417 | Nodo 157 | 0.001 | 0.292 | 0.266 | 0 | 0 | 0 | N/A (No aplica) | 0
305 | 50 | _VIGAS_SEC | 3.506 | 1501 | Sismo | -3.037 | Nodo 153 | 0 | 0 | 1.581 | 1.753 | 0 | 0 | N/A (No aplica) | 0 | 1.547 | Nodo 153 | 0 | 0 | 0.689 | Nodo 153 | 0 | 0 | 0.268 | 1.753 | 0 | 0 | N/A (No aplica) | 0
305 | 50 | _VIGAS_SEC | 3.506 | 1502 | Sismo | -3.037 | Nodo 153 | 0 | 0 | 1.567 | 1.753 | 0 | 0 | N/A (No aplica) | 0 | 1.54 | Nodo 153 | 0 | 0 | -0.814 | Nodo 157 | 0 | 0 | 0.268 | 0 | 0 | 0 | N/A (No aplica) | 0
305 | 50 | _VIGAS_SEC | 3.506 | 1503 | Sismo | -3.021 | Nodo 153 | 0 | 0 | 1.581 | 1.753 | 0 | 0 | N/A (No aplica) | 0 | -0.218 | Nodo 157 | 0 | 0 | 0.742 | Nodo 153 | 0 | 0 | 0.268 | 1.753 | 0 | 0 | N/A (No aplica) | 0
305 | 50 | _VIGAS_SEC | 3.506 | 1504 | Sismo | -3.021 | Nodo 153 | 0 | 0 | 1.567 | 1.753 | 0 | 0 | N/A (No aplica) | 0 | -0.222 | Nodo 153 | 0 | 0 | -0.761 | Nodo 157 | 0 | 0 | 0.268 | 0 | 0 | 0 | N/A (No aplica) | 0
305 | 50 | _VIGAS_SEC | 3.506 | 1505 | Sismo | -3.148 | Nodo 153 | 0 | 0 | 1.616 | 1.753 | 0 | 0 | N/A (No aplica) | 0 | 1.546 | Nodo 153 | 0 | 0 | 0.692 | Nodo 153 | 0 | 0 | 0.268 | 1.753 | 0 | 0 | N/A (No aplica) | 0
305 | 50 | _VIGAS_SEC | 3.506 | 1506 | Sismo | -3.148 | Nodo 153 | 0 | 0 | 1.602 | 1.753 | 0 | 0 | N/A (No aplica) | 0 | 1.54 | Nodo 153 | 0 | 0 | -0.811 | Nodo 157 | 0 | 0 | 0.268 | 0 | 0 | 0 | N/A (No aplica) | 0
305 | 50 | _VIGAS_SEC | 3.506 | 1507 | Sismo | -3.131 | Nodo 153 | 0 | 0 | 1.616 | 1.753 | 0 | 0 | N/A (No aplica) | 0 | -0.219 | Nodo 157 | 0 | 0 | 0.745 | Nodo 153 | 0 | 0 | 0.268 | 1.753 | 0 | 0 | N/A (No aplica) | 0
305 | 50 | _VIGAS_SEC | 3.506 | 1508 | Sismo | -3.131 | Nodo 153 | 0 | 0 | 1.603 | 1.753 | 0 | 0 | N/A (No aplica) | 0 | -0.222 | Nodo 153 | 0 | 0 | -0.758 | Nodo 157 | 0 | 0 | 0.268 | 0 | 0 | 0 | N/A (No aplica) | 0
305 | 50 | _VIGAS_SEC | 3.506 | 1509 | Sismo | -3.044 | Nodo 153 | 0 | 0 | 1.595 | 1.753 | 0 | 0 | N/A (No aplica) | 0 | 0.874 | Nodo 153 | 0 | 0 | 1.676 | Nodo 153 | 0 | 0 | 0.268 | 1.753 | 0 | 0 | N/A (No aplica) | 0
305 | 50 | _VIGAS_SEC | 3.506 | 1510 | Sismo | -3.044 | Nodo 153 | 0 | 0 | 1.561 | 1.753 | 0 | 0 | N/A (No aplica) | 0 | 0.872 | Nodo 157 | 0 | 0 | -1.76 | Nodo 157 | 0 | 0 | 0.267 | 0 | 0 | 0 | N/A (No aplica) | 0
305 | 50 | _VIGAS_SEC | 3.506 | 1511 | Sismo | -3.04 | Nodo 153 | 0 | 0 | 1.595 | 1.753 | 0 | 0 | N/A (No aplica) | 0 | 0.468 | Nodo 153 | 0 | 0 | 1.689 | Nodo 153 | 0 | 0 | 0.268 | 1.753 | 0 | 0 | N/A (No aplica) | 0
305 | 50 | _VIGAS_SEC | 3.506 | 1512 | Sismo | -3.04 | Nodo 153 | 0 | 0 | 1.561 | 1.753 | 0 | 0 | N/A (No aplica) | 0 | 0.47 | Nodo 157 | 0 | 0 | -1.747 | Nodo 157 | 0 | 0 | 0.267 | 0 | 0 | 0 | N/A (No aplica) | 0
305 | 50 | _VIGAS_SEC | 3.506 | 1513 | Sismo | -3.129 | Nodo 153 | 0 | 0 | 1.622 | 1.753 | 0 | 0 | N/A (No aplica) | 0 | 0.874 | Nodo 153 | 0 | 0 | 1.679 | Nodo 153 | 0 | 0 | 0.268 | 1.753 | 0 | 0 | N/A (No aplica) | 0
305 | 50 | _VIGAS_SEC | 3.506 | 1514 | Sismo | -3.128 | Nodo 153 | 0 | 0 | 1.588 | 1.753 | 0 | 0 | N/A (No aplica) | 0 | 0.871 | Nodo 157 | 0 | 0 | -1.757 | Nodo 157 | 0 | 0 | 0.267 | 0 | 0 | 0 | N/A (No aplica) | 0
305 | 50 | _VIGAS_SEC | 3.506 | 1515 | Sismo | -3.125 | Nodo 153 | 0 | 0 | 1.622 | 1.753 | 0 | 0 | N/A (No aplica) | 0 | 0.467 | Nodo 153 | 0 | 0 | 1.691 | Nodo 153 | 0 | 0 | 0.268 | 1.753 | 0 | 0 | N/A (No aplica) | 0
305 | 50 | _VIGAS_SEC | 3.506 | 1516 | Sismo | -3.125 | Nodo 153 | 0 | 0 | 1.588 | 1.753 | 0 | 0 | N/A (No aplica) | 0 | 0.469 | Nodo 157 | 0 | 0 | -1.745 | Nodo 157 | 0 | 0 | 0.267 | 0 | 0 | 0 | N/A (No aplica) | 0
306 | 0 | _VIGAS_SEC | 1.016 | 4 | 1 | -6.713 | Nodo 155 | 0 | 0.254 | 0.634 | 0 | 0 | 0 | N/A (No aplica) | 0 | -0.003 | Nodo 155 | 0 | 0 | 0.077 | Nodo 155 | 0 | 0.085 | 0.001 | 0 | 0 | 0 | N/A (No aplica) | 0
306 | 0 | _VIGAS_SEC | 1.016 | 205 | 2 | -3.426 | Nodo 155 | 0.001 | 0.677 | 0.188 | 0 | 0 | 0 | N/A (No aplica) | 0 | 7.768 | Nodo 151 | 0 | 0 | 0.059 | Nodo 155 | 0 | 0.254 | 0.017 | 1.016 | 0 | 0 | N/A (No aplica) | 0
306 | 0 | _VIGAS_SEC | 1.016 | 206 | 2 | -3.344 | Nodo 155 | 0.001 | 0.508 | 0.16 | 0 | 0 | 0 | N/A (No aplica) | 0 | -7.792 | Nodo 151 | 0 | 0 | 0.059 | Nodo 155 | 0 | 0.254 | 0.017 | 1.016 | 0 | 0 | N/A (No aplica) | 0
306 | 0 | _VIGAS_SEC | 1.016 | 207 | 2 | -3.385 | Nodo 155 | 0.001 | 0.423 | 0.174 | 0 | 0 | 0 | N/A (No aplica) | 0 | -0.012 | Nodo 151 | 0 | 0 | 18.739 | Nodo 155 | 0.112 | 0.508 | 0.187 | 0 | 0 | 0 | N/A (No aplica) | 0
306 | 0 | _VIGAS_SEC | 1.016 | 208 | 2 | -3.385 | Nodo 155 | 0.001 | 0.423 | 0.174 | 0 | 0 | 0 | N/A (No aplica) | 0 | -0.012 | Nodo 151 | 0 | 0 | -18.621 | Nodo 155 | 0.112 | 0.508 | 0.187 | 0 | 0 | 0 | N/A (No aplica) | 0
306 | 0 | _VIGAS_SEC | 1.016 | 202 | 3 | -10.098 | Nodo 155 | 0.001 | 0.339 | 0.808 | 0 | 360 | 2.822 | SI | 0.29 | -0.015 | Nodo 151 | 0 | 0 | 0.136 | Nodo 155 | 0 | 0.085 | 0.002 | 0 | 360 | 2.822 | SI | 0
306 | 0 | _VIGAS_SEC | 1.016 | 204 | 3 | -7.512 | Nodo 155 | 0.001 | 0.254 | 0.649 | 0 | 360 | 2.822 | SI | 0.23 | 0.914 | Nodo 151 | 0 | 0 | 0.428 | Nodo 155 | 0 | 0.085 | 0.116 | 1.016 | 360 | 2.822 | SI | 0.04
306 | 0 | _VIGAS_SEC | 1.016 | 202 | 4 | -10.098 | Nodo 155 | 0.001 | 0.339 | 0.808 | 0 | 0 | 0 | N/A (No aplica) | 0 | -0.015 | Nodo 151 | 0 | 0 | 0.136 | Nodo 155 | 0 | 0.085 | 0.002 | 0 | 0 | 0 | N/A (No aplica) | 0
306 | 0 | _VIGAS_SEC | 1.016 | 204 | 4 | -7.512 | Nodo 155 | 0.001 | 0.254 | 0.649 | 0 | 0 | 0 | N/A (No aplica) | 0 | 0.914 | Nodo 151 | 0 | 0 | 0.428 | Nodo 155 | 0 | 0.085 | 0.116 | 1.016 | 0 | 0 | N/A (No aplica) | 0
306 | 0 | _VIGAS_SEC | 1.016 | 1401 | Viento | -5.56 | Nodo 155 | 0.001 | 0.254 | 0.5 | 0 | 0 | 0 | N/A (No aplica) | 0 | 6.573 | Nodo 151 | 0 | 0 | 0.098 | Nodo 155 | 0 | 0.508 | 0.167 | 1.016 | 0 | 0 | N/A (No aplica) | 0
306 | 0 | _VIGAS_SEC | 1.016 | 1402 | Viento | -5.502 | Nodo 155 | 0.001 | 0.254 | 0.481 | 0 | 0 | 0 | N/A (No aplica) | 0 | -4.462 | Nodo 155 | 0 | 0 | 0.098 | Nodo 155 | 0 | 0.508 | 0.143 | 0 | 0 | 0 | N/A (No aplica) | 0
306 | 0 | _VIGAS_SEC | 1.016 | 1403 | Viento | -5.531 | Nodo 155 | 0.001 | 0.254 | 0.491 | 0 | 0 | 0 | N/A (No aplica) | 0 | 1.127 | Nodo 151 | 0 | 0 | 13.173 | Nodo 155 | 0.078 | 0.508 | 0.155 | 1.016 | 0 | 0 | N/A (No aplica) | 0
306 | 0 | _VIGAS_SEC | 1.016 | 1404 | Viento | -5.531 | Nodo 155 | 0.001 | 0.254 | 0.491 | 0 | 0 | 0 | N/A (No aplica) | 0 | 1.127 | Nodo 151 | 0 | 0 | -12.978 | Nodo 155 | 0.078 | 0.508 | 0.155 | 1.016 | 0 | 0 | N/A (No aplica) | 0
306 | 0 | _VIGAS_SEC | 1.016 | 1501 | Sismo | -5.448 | Nodo 155 | 0 | 0 | 0.488 | 0 | 0 | 0 | N/A (No aplica) | 0 | 2.02 | Nodo 151 | 0 | 0 | 0.652 | Nodo 155 | 0 | 0 | 0.158 | 1.016 | 0 | 0 | N/A (No aplica) | 0
306 | 0 | _VIGAS_SEC | 1.016 | 1502 | Sismo | -5.448 | Nodo 155 | 0 | 0 | 0.488 | 0 | 0 | 0 | N/A (No aplica) | 0 | 2.013 | Nodo 151 | 0 | 0 | -0.587 | Nodo 151 | 0 | 0 | 0.158 | 1.016 | 0 | 0 | N/A (No aplica) | 0
306 | 0 | _VIGAS_SEC | 1.016 | 1503 | Sismo | -5.438 | Nodo 155 | 0 | 0 | 0.485 | 0 | 0 | 0 | N/A (No aplica) | 0 | 0.242 | Nodo 151 | 0 | 0 | 0.778 | Nodo 151 | 0 | 0 | 0.153 | 1.016 | 0 | 0 | N/A (No aplica) | 0
306 | 0 | _VIGAS_SEC | 1.016 | 1504 | Sismo | -5.438 | Nodo 155 | 0 | 0 | 0.485 | 0 | 0 | 0 | N/A (No aplica) | 0 | 0.235 | Nodo 151 | 0 | 0 | -0.459 | Nodo 155 | 0 | 0 | 0.153 | 1.016 | 0 | 0 | N/A (No aplica) | 0
306 | 0 | _VIGAS_SEC | 1.016 | 1505 | Sismo | -5.624 | Nodo 155 | 0 | 0 | 0.497 | 0 | 0 | 0 | N/A (No aplica) | 0 | 2.019 | Nodo 151 | 0 | 0 | 0.655 | Nodo 155 | 0 | 0 | 0.158 | 1.016 | 0 | 0 | N/A (No aplica) | 0
306 | 0 | _VIGAS_SEC | 1.016 | 1506 | Sismo | -5.624 | Nodo 155 | 0 | 0 | 0.497 | 0 | 0 | 0 | N/A (No aplica) | 0 | 2.012 | Nodo 151 | 0 | 0 | -0.584 | Nodo 151 | 0 | 0 | 0.158 | 1.016 | 0 | 0 | N/A (No aplica) | 0
306 | 0 | _VIGAS_SEC | 1.016 | 1507 | Sismo | -5.614 | Nodo 155 | 0 | 0 | 0.494 | 0 | 0 | 0 | N/A (No aplica) | 0 | 0.241 | Nodo 151 | 0 | 0 | 0.781 | Nodo 151 | 0 | 0 | 0.153 | 1.016 | 0 | 0 | N/A (No aplica) | 0
306 | 0 | _VIGAS_SEC | 1.016 | 1508 | Sismo | -5.614 | Nodo 155 | 0 | 0 | 0.494 | 0 | 0 | 0 | N/A (No aplica) | 0 | 0.234 | Nodo 151 | 0 | 0 | -0.456 | Nodo 155 | 0 | 0 | 0.153 | 1.016 | 0 | 0 | N/A (No aplica) | 0
306 | 0 | _VIGAS_SEC | 1.016 | 1509 | Sismo | -5.465 | Nodo 155 | 0 | 0 | 0.488 | 0 | 0 | 0 | N/A (No aplica) | 0 | 1.341 | Nodo 151 | 0 | 0 | 1.655 | Nodo 155 | 0 | 0 | 0.156 | 1.016 | 0 | 0 | N/A (No aplica) | 0
306 | 0 | _VIGAS_SEC | 1.016 | 1510 | Sismo | -5.464 | Nodo 155 | 0 | 0 | 0.488 | 0 | 0 | 0 | N/A (No aplica) | 0 | 1.324 | Nodo 151 | 0 | 0 | -1.489 | Nodo 155 | 0 | 0 | 0.156 | 1.016 | 0 | 0 | N/A (No aplica) | 0
306 | 0 | _VIGAS_SEC | 1.016 | 1511 | Sismo | -5.462 | Nodo 155 | 0 | 0 | 0.487 | 0 | 0 | 0 | N/A (No aplica) | 0 | 0.931 | Nodo 151 | 0 | 0 | 1.681 | Nodo 155 | 0 | 0 | 0.155 | 1.016 | 0 | 0 | N/A (No aplica) | 0
306 | 0 | _VIGAS_SEC | 1.016 | 1512 | Sismo | -5.462 | Nodo 155 | 0 | 0 | 0.487 | 0 | 0 | 0 | N/A (No aplica) | 0 | 0.914 | Nodo 151 | 0 | 0 | -1.462 | Nodo 155 | 0 | 0 | 0.155 | 1.016 | 0 | 0 | N/A (No aplica) | 0
306 | 0 | _VIGAS_SEC | 1.016 | 1513 | Sismo | -5.6 | Nodo 155 | 0 | 0 | 0.495 | 0 | 0 | 0 | N/A (No aplica) | 0 | 1.34 | Nodo 151 | 0 | 0 | 1.657 | Nodo 155 | 0 | 0 | 0.156 | 1.016 | 0 | 0 | N/A (No aplica) | 0
306 | 0 | _VIGAS_SEC | 1.016 | 1514 | Sismo | -5.6 | Nodo 155 | 0 | 0 | 0.495 | 0 | 0 | 0 | N/A (No aplica) | 0 | 1.323 | Nodo 151 | 0 | 0 | -1.486 | Nodo 155 | 0 | 0 | 0.156 | 1.016 | 0 | 0 | N/A (No aplica) | 0
306 | 0 | _VIGAS_SEC | 1.016 | 1515 | Sismo | -5.598 | Nodo 155 | 0 | 0 | 0.494 | 0 | 0 | 0 | N/A (No aplica) | 0 | 0.93 | Nodo 151 | 0 | 0 | 1.684 | Nodo 155 | 0 | 0 | 0.155 | 1.016 | 0 | 0 | N/A (No aplica) | 0
306 | 0 | _VIGAS_SEC | 1.016 | 1516 | Sismo | -5.598 | Nodo 155 | 0 | 0 | 0.494 | 0 | 0 | 0 | N/A (No aplica) | 0 | 0.913 | Nodo 151 | 0 | 0 | -1.46 | Nodo 155 | 0 | 0 | 0.155 | 1.016 | 0 | 0 | N/A (No aplica) | 0
307 | 31 | _VIGAS_PRIN | 6.096 | 4 | 1 | -4.894 | Nodo 158 | 0.15 | 0.508 | 0.628 | 0 | 0 | 0 | N/A (No aplica) | 0 | -0.006 | Nodo 158 | 0 | 0 | 0.077 | Nodo 158 | 0 | 0.593 | 0.001 | 0 | 0 | 0 | N/A (No aplica) | 0
307 | 31 | _VIGAS_PRIN | 6.096 | 205 | 2 | -2.75 | Nodo 158 | 0.079 | 0.508 | 0.347 | 0 | 0 | 0 | N/A (No aplica) | 0 | 7.732 | Nodo 150 | 0 | 0 | 0.065 | Nodo 158 | 0 | 0.254 | 0.021 | 1.016 | 0 | 0 | N/A (No aplica) | 0
307 | 31 | _VIGAS_PRIN | 6.096 | 206 | 2 | -2.668 | Nodo 158 | 0.08 | 0.508 | 0.319 | 0 | 0 | 0 | N/A (No aplica) | 0 | -7.758 | Nodo 150 | 0 | 0 | 0.057 | Nodo 150 | 0 | 0.254 | 0.021 | 1.016 | 0 | 0 | N/A (No aplica) | 0
307 | 31 | _VIGAS_PRIN | 6.096 | 207 | 2 | -2.53 | Nodo 158 | 0.079 | 0.508 | 0.333 | 0 | 0 | 0 | N/A (No aplica) | 0 | -0.271 | Nodo 150 | 0 | 0 | 18.735 | Nodo 158 | 0.007 | 0.593 | 0.18 | 0 | 0 | 0 | N/A (No aplica) | 0
307 | 31 | _VIGAS_PRIN | 6.096 | 208 | 2 | -2.888 | Nodo 158 | 0.08 | 0.508 | 0.333 | 0 | 0 | 0 | N/A (No aplica) | 0 | 0.245 | Nodo 150 | 0 | 0 | -18.618 | Nodo 158 | 0.006 | 0.593 | 0.179 | 0 | 0 | 0 | N/A (No aplica) | 0
307 | 31 | _VIGAS_PRIN | 6.096 | 202 | 3 | -7.603 | Nodo 158 | 0.228 | 0.508 | 0.961 | 0 | 360 | 16.933 | SI | 0.06 | -0.019 | Nodo 158 | 0 | 0 | 0.136 | Nodo 158 | 0 | 0.593 | 0.002 | 0 | 360 | 16.933 | SI | 0
307 | 31 | _VIGAS_PRIN | 6.096 | 204 | 3 | -5.469 | Nodo 158 | 0.191 | 0.508 | 0.804 | 0 | 360 | 16.933 | SI | 0.05 | 0.912 | Nodo 150 | 0 | 0 | 0.228 | Nodo 158 | 0 | 0.593 | 0.117 | 1.016 | 360 | 16.933 | SI | 0.01
307 | 31 | _VIGAS_PRIN | 6.096 | 202 | 4 | -7.603 | Nodo 158 | 0.228 | 0.508 | 0.961 | 0 | 0 | 0 | N/A (No aplica) | 0 | -0.019 | Nodo 158 | 0 | 0 | 0.136 | Nodo 158 | 0 | 0.593 | 0.002 | 0 | 0 | 0 | N/A (No aplica) | 0
307 | 31 | _VIGAS_PRIN | 6.096 | 204 | 4 | -5.469 | Nodo 158 | 0.191 | 0.508 | 0.804 | 0 | 0 | 0 | N/A (No aplica) | 0 | 0.912 | Nodo 150 | 0 | 0 | 0.228 | Nodo 158 | 0 | 0.593 | 0.117 | 1.016 | 0 | 0 | N/A (No aplica) | 0
307 | 31 | _VIGAS_PRIN | 6.096 | 1401 | Viento | -3.974 | Nodo 158 | 0.155 | 0.508 | 0.656 | 0 | 0 | 0 | N/A (No aplica) | 0 | 6.547 | Nodo 150 | 0 | 0 | -0.17 | Nodo 150 | 0 | 0.254 | 0.17 | 1.016 | 0 | 0 | N/A (No aplica) | 0
307 | 31 | _VIGAS_PRIN | 6.096 | 1402 | Viento | -3.916 | Nodo 158 | 0.155 | 0.508 | 0.637 | 0 | 0 | 0 | N/A (No aplica) | 0 | -4.437 | Nodo 158 | 0 | 0 | -0.174 | Nodo 158 | 0 | 0.762 | 0.141 | 0 | 0 | 0 | N/A (No aplica) | 0
307 | 31 | _VIGAS_PRIN | 6.096 | 1403 | Viento | -3.82 | Nodo 158 | 0.154 | 0.508 | 0.647 | 0 | 0 | 0 | N/A (No aplica) | 0 | 0.945 | Nodo 150 | 0 | 0 | 12.904 | Nodo 158 | 0.005 | 0.593 | 0.129 | 1.016 | 0 | 0 | N/A (No aplica) | 0
307 | 31 | _VIGAS_PRIN | 6.096 | 1404 | Viento | -4.07 | Nodo 158 | 0.155 | 0.508 | 0.647 | 0 | 0 | 0 | N/A (No aplica) | 0 | 1.306 | Nodo 150 | 0 | 0 | -13.244 | Nodo 158 | 0.004 | 0.593 | 0.183 | 1.016 | 0 | 0 | N/A (No aplica) | 0
307 | 31 | _VIGAS_PRIN | 6.096 | 1501 | Sismo | -3.873 | Nodo 158 | 0 | 0 | 0.64 | 0 | 0 | 0 | N/A (No aplica) | 0 | 1.999 | Nodo 150 | 0 | 0 | 0.384 | Nodo 158 | 0 | 0 | 0.157 | 1.016 | 0 | 0 | N/A (No aplica) | 0
307 | 31 | _VIGAS_PRIN | 6.096 | 1502 | Sismo | -3.886 | Nodo 158 | 0 | 0 | 0.64 | 0 | 0 | 0 | N/A (No aplica) | 0 | 2.013 | Nodo 150 | 0 | 0 | -0.855 | Nodo 150 | 0 | 0 | 0.159 | 1.016 | 0 | 0 | N/A (No aplica) | 0
307 | 31 | _VIGAS_PRIN | 6.096 | 1503 | Sismo | -3.863 | Nodo 158 | 0 | 0 | 0.637 | 0 | 0 | 0 | N/A (No aplica) | 0 | 0.238 | Nodo 150 | 0 | 0 | 0.51 | Nodo 150 | 0 | 0 | 0.153 | 1.016 | 0 | 0 | N/A (No aplica) | 0
307 | 31 | _VIGAS_PRIN | 6.096 | 1504 | Sismo | -3.876 | Nodo 158 | 0 | 0 | 0.637 | 0 | 0 | 0 | N/A (No aplica) | 0 | 0.253 | Nodo 150 | 0 | 0 | -0.727 | Nodo 158 | 0 | 0 | 0.154 | 1.016 | 0 | 0 | N/A (No aplica) | 0
307 | 31 | _VIGAS_PRIN | 6.096 | 1505 | Sismo | -4.014 | Nodo 158 | 0 | 0 | 0.657 | 0 | 0 | 0 | N/A (No aplica) | 0 | 1.998 | Nodo 150 | 0 | 0 | 0.387 | Nodo 158 | 0 | 0 | 0.157 | 1.016 | 0 | 0 | N/A (No aplica) | 0
307 | 31 | _VIGAS_PRIN | 6.096 | 1506 | Sismo | -4.027 | Nodo 158 | 0 | 0 | 0.657 | 0 | 0 | 0 | N/A (No aplica) | 0 | 2.012 | Nodo 150 | 0 | 0 | -0.852 | Nodo 150 | 0 | 0 | 0.159 | 1.016 | 0 | 0 | N/A (No aplica) | 0
307 | 31 | _VIGAS_PRIN | 6.096 | 1507 | Sismo | -4.004 | Nodo 158 | 0 | 0 | 0.654 | 0 | 0 | 0 | N/A (No aplica) | 0 | 0.238 | Nodo 150 | 0 | 0 | 0.513 | Nodo 150 | 0 | 0 | 0.153 | 1.016 | 0 | 0 | N/A (No aplica) | 0
307 | 31 | _VIGAS_PRIN | 6.096 | 1508 | Sismo | -4.017 | Nodo 158 | 0 | 0 | 0.654 | 0 | 0 | 0 | N/A (No aplica) | 0 | 0.252 | Nodo 150 | 0 | 0 | -0.724 | Nodo 158 | 0 | 0 | 0.154 | 1.016 | 0 | 0 | N/A (No aplica) | 0
307 | 31 | _VIGAS_PRIN | 6.096 | 1509 | Sismo | -3.875 | Nodo 158 | 0 | 0 | 0.64 | 0 | 0 | 0 | N/A (No aplica) | 0 | 1.31 | Nodo 150 | 0 | 0 | 1.387 | Nodo 158 | 0 | 0 | 0.154 | 1.016 | 0 | 0 | N/A (No aplica) | 0
307 | 31 | _VIGAS_PRIN | 6.096 | 1510 | Sismo | -3.909 | Nodo 158 | 0 | 0 | 0.641 | 0 | 0 | 0 | N/A (No aplica) | 0 | 1.347 | Nodo 150 | 0 | 0 | -1.756 | Nodo 158 | 0 | 0 | 0.158 | 1.016 | 0 | 0 | N/A (No aplica) | 0
307 | 31 | _VIGAS_PRIN | 6.096 | 1511 | Sismo | -3.873 | Nodo 158 | 0 | 0 | 0.64 | 0 | 0 | 0 | N/A (No aplica) | 0 | 0.904 | Nodo 150 | 0 | 0 | 1.413 | Nodo 158 | 0 | 0 | 0.153 | 1.016 | 0 | 0 | N/A (No aplica) | 0
307 | 31 | _VIGAS_PRIN | 6.096 | 1512 | Sismo | -3.907 | Nodo 158 | 0 | 0 | 0.64 | 0 | 0 | 0 | N/A (No aplica) | 0 | 0.941 | Nodo 150 | 0 | 0 | -1.729 | Nodo 158 | 0 | 0 | 0.157 | 1.016 | 0 | 0 | N/A (No aplica) | 0
307 | 31 | _VIGAS_PRIN | 6.096 | 1513 | Sismo | -3.984 | Nodo 158 | 0 | 0 | 0.654 | 0 | 0 | 0 | N/A (No aplica) | 0 | 1.31 | Nodo 150 | 0 | 0 | 1.389 | Nodo 158 | 0 | 0 | 0.154 | 1.016 | 0 | 0 | N/A (No aplica) | 0
307 | 31 | _VIGAS_PRIN | 6.096 | 1514 | Sismo | -4.017 | Nodo 158 | 0 | 0 | 0.654 | 0 | 0 | 0 | N/A (No aplica) | 0 | 1.347 | Nodo 150 | 0 | 0 | -1.754 | Nodo 158 | 0 | 0 | 0.158 | 1.016 | 0 | 0 | N/A (No aplica) | 0
307 | 31 | _VIGAS_PRIN | 6.096 | 1515 | Sismo | -3.981 | Nodo 158 | 0 | 0 | 0.653 | 0 | 0 | 0 | N/A (No aplica) | 0 | 0.904 | Nodo 150 | 0 | 0 | 1.416 | Nodo 158 | 0 | 0 | 0.153 | 1.016 | 0 | 0 | N/A (No aplica) | 0
307 | 31 | _VIGAS_PRIN | 6.096 | 1516 | Sismo | -4.015 | Nodo 158 | 0 | 0 | 0.653 | 0 | 0 | 0 | N/A (No aplica) | 0 | 0.94 | Nodo 150 | 0 | 0 | -1.727 | Nodo 158 | 0 | 0 | 0.157 | 1.016 | 0 | 0 | N/A (No aplica) | 0
308 | 52 | _VIGAS_SEC | 3.506 | 4 | 1 | -6.713 | Nodo 155 | 0.365 | 1.023 | 1.819 | 1.753 | 0 | 0 | N/A (No aplica) | 0 | -0.006 | Nodo 158 | 0 | 0 | 0.077 | Nodo 158 | 0.001 | 1.607 | 0.002 | 0 | 0 | 0 | N/A (No aplica) | 0
308 | 52 | _VIGAS_SEC | 3.506 | 205 | 2 | -3.426 | Nodo 155 | 0.132 | 1.023 | 0.676 | 1.753 | 0 | 0 | N/A (No aplica) | 0 | 7.751 | Nodo 155 | 0 | 0 | 0.065 | Nodo 158 | 0.417 | 0.73 | 0.417 | 0.73 | 0 | 0 | N/A (No aplica) | 0
308 | 52 | _VIGAS_SEC | 3.506 | 206 | 2 | -3.344 | Nodo 155 | 0.132 | 1.023 | 0.676 | 1.753 | 0 | 0 | N/A (No aplica) | 0 | -7.775 | Nodo 155 | 0 | 0 | 0.059 | Nodo 155 | 0.417 | 0.73 | 0.417 | 0.73 | 0 | 0 | N/A (No aplica) | 0
308 | 52 | _VIGAS_SEC | 3.506 | 207 | 2 | -3.385 | Nodo 155 | 0.132 | 1.023 | 0.855 | 1.753 | 0 | 0 | N/A (No aplica) | 0 | -0.233 | Nodo 158 | 0 | 0 | 18.739 | Nodo 155 | 0.001 | 1.607 | 0.221 | 0 | 0 | 0 | N/A (No aplica) | 0
308 | 52 | _VIGAS_SEC | 3.506 | 208 | 2 | -3.385 | Nodo 155 | 0.131 | 1.023 | 0.497 | 1.753 | 0 | 0 | N/A (No aplica) | 0 | 0.207 | Nodo 158 | 0 | 0 | -18.621 | Nodo 155 | 0.002 | 1.607 | 0.219 | 0 | 0 | 0 | N/A (No aplica) | 0
308 | 52 | _VIGAS_SEC | 3.506 | 202 | 3 | -10.098 | Nodo 155 | 0.497 | 1.023 | 2.496 | 1.753 | 360 | 9.739 | SI | 0.26 | -0.019 | Nodo 158 | 0 | 0 | 0.136 | Nodo 155 | 0.001 | 0.438 | 0.003 | 0 | 360 | 9.739 | SI | 0
308 | 52 | _VIGAS_SEC | 3.506 | 204 | 3 | -7.512 | Nodo 155 | 0.407 | 1.023 | 2.043 | 1.753 | 360 | 9.739 | SI | 0.21 | 0.798 | Nodo 155 | 0 | 0 | 0.428 | Nodo 155 | 0.002 | 1.607 | 0.201 | 1.753 | 360 | 9.739 | SI | 0.02
308 | 52 | _VIGAS_SEC | 3.506 | 202 | 4 | -10.098 | Nodo 155 | 0.497 | 1.023 | 2.496 | 1.753 | 0 | 0 | N/A (No aplica) | 0 | -0.019 | Nodo 158 | 0 | 0 | 0.136 | Nodo 155 | 0.001 | 0.438 | 0.003 | 0 | 0 | 0 | N/A (No aplica) | 0
308 | 52 | _VIGAS_SEC | 3.506 | 204 | 4 | -7.512 | Nodo 155 | 0.407 | 1.023 | 2.043 | 1.753 | 0 | 0 | N/A (No aplica) | 0 | 0.798 | Nodo 155 | 0 | 0 | 0.428 | Nodo 155 | 0.002 | 1.607 | 0.201 | 1.753 | 0 | 0 | N/A (No aplica) | 0
308 | 52 | _VIGAS_SEC | 3.506 | 1401 | Viento | -5.56 | Nodo 155 | 0.315 | 1.023 | 1.586 | 1.753 | 0 | 0 | N/A (No aplica) | 0 | 6.406 | Nodo 155 | 0 | 0 | -0.166 | Nodo 158 | 0.293 | 0.73 | 0.293 | 0.73 | 0 | 0 | N/A (No aplica) | 0
308 | 52 | _VIGAS_SEC | 3.506 | 1402 | Viento | -5.502 | Nodo 155 | 0.315 | 1.023 | 1.586 | 1.753 | 0 | 0 | N/A (No aplica) | 0 | -4.462 | Nodo 155 | 0 | 0 | -0.174 | Nodo 158 | 0.292 | 0.73 | 0.292 | 0.73 | 0 | 0 | N/A (No aplica) | 0
308 | 52 | _VIGAS_SEC | 3.506 | 1403 | Viento | -5.531 | Nodo 155 | 0.315 | 1.023 | 1.711 | 1.753 | 0 | 0 | N/A (No aplica) | 0 | 0.972 | Nodo 155 | 0 | 0 | 13.173 | Nodo 155 | 0.001 | 1.607 | 0.27 | 1.753 | 0 | 0 | N/A (No aplica) | 0
308 | 52 | _VIGAS_SEC | 3.506 | 1404 | Viento | -5.531 | Nodo 155 | 0.315 | 1.023 | 1.461 | 1.753 | 0 | 0 | N/A (No aplica) | 0 | 1.124 | Nodo 158 | 0 | 0 | -13.244 | Nodo 158 | 0.001 | 0.438 | 0.266 | 0 | 0 | 0 | N/A (No aplica) | 0
308 | 52 | _VIGAS_SEC | 3.506 | 1501 | Sismo | -5.448 | Nodo 155 | 0 | 0 | 1.575 | 1.753 | 0 | 0 | N/A (No aplica) | 0 | 1.862 | Nodo 155 | 0 | 0 | 0.652 | Nodo 155 | 0 | 0 | 0.268 | 1.753 | 0 | 0 | N/A (No aplica) | 0
308 | 52 | _VIGAS_SEC | 3.506 | 1502 | Sismo | -5.448 | Nodo 155 | 0 | 0 | 1.562 | 1.753 | 0 | 0 | N/A (No aplica) | 0 | 1.855 | Nodo 155 | 0 | 0 | -0.842 | Nodo 158 | 0 | 0 | 0.267 | 0 | 0 | 0 | N/A (No aplica) | 0
308 | 52 | _VIGAS_SEC | 3.506 | 1503 | Sismo | -5.438 | Nodo 155 | 0 | 0 | 1.575 | 1.753 | 0 | 0 | N/A (No aplica) | 0 | 0.089 | Nodo 155 | 0 | 0 | 0.767 | Nodo 155 | 0 | 0 | 0.268 | 1.753 | 0 | 0 | N/A (No aplica) | 0
308 | 52 | _VIGAS_SEC | 3.506 | 1504 | Sismo | -5.438 | Nodo 155 | 0 | 0 | 1.562 | 1.753 | 0 | 0 | N/A (No aplica) | 0 | 0.099 | Nodo 158 | 0 | 0 | -0.727 | Nodo 158 | 0 | 0 | 0.268 | 0 | 0 | 0 | N/A (No aplica) | 0
308 | 52 | _VIGAS_SEC | 3.506 | 1505 | Sismo | -5.624 | Nodo 155 | 0 | 0 | 1.61 | 1.753 | 0 | 0 | N/A (No aplica) | 0 | 1.861 | Nodo 155 | 0 | 0 | 0.655 | Nodo 155 | 0 | 0 | 0.268 | 1.753 | 0 | 0 | N/A (No aplica) | 0
308 | 52 | _VIGAS_SEC | 3.506 | 1506 | Sismo | -5.624 | Nodo 155 | 0 | 0 | 1.597 | 1.753 | 0 | 0 | N/A (No aplica) | 0 | 1.855 | Nodo 155 | 0 | 0 | -0.839 | Nodo 158 | 0 | 0 | 0.267 | 0 | 0 | 0 | N/A (No aplica) | 0
308 | 52 | _VIGAS_SEC | 3.506 | 1507 | Sismo | -5.614 | Nodo 155 | 0 | 0 | 1.61 | 1.753 | 0 | 0 | N/A (No aplica) | 0 | 0.088 | Nodo 155 | 0 | 0 | 0.77 | Nodo 155 | 0 | 0 | 0.268 | 1.753 | 0 | 0 | N/A (No aplica) | 0
308 | 52 | _VIGAS_SEC | 3.506 | 1508 | Sismo | -5.614 | Nodo 155 | 0 | 0 | 1.597 | 1.753 | 0 | 0 | N/A (No aplica) | 0 | 0.098 | Nodo 158 | 0 | 0 | -0.724 | Nodo 158 | 0 | 0 | 0.268 | 0 | 0 | 0 | N/A (No aplica) | 0
308 | 52 | _VIGAS_SEC | 3.506 | 1509 | Sismo | -5.465 | Nodo 155 | 0 | 0 | 1.589 | 1.753 | 0 | 0 | N/A (No aplica) | 0 | 1.185 | Nodo 155 | 0 | 0 | 1.655 | Nodo 155 | 0 | 0 | 0.268 | 1.753 | 0 | 0 | N/A (No aplica) | 0
308 | 52 | _VIGAS_SEC | 3.506 | 1510 | Sismo | -5.464 | Nodo 155 | 0 | 0 | 1.555 | 1.753 | 0 | 0 | N/A (No aplica) | 0 | 1.189 | Nodo 158 | 0 | 0 | -1.756 | Nodo 158 | 0 | 0 | 0.267 | 0 | 0 | 0 | N/A (No aplica) | 0
308 | 52 | _VIGAS_SEC | 3.506 | 1511 | Sismo | -5.462 | Nodo 155 | 0 | 0 | 1.589 | 1.753 | 0 | 0 | N/A (No aplica) | 0 | 0.776 | Nodo 155 | 0 | 0 | 1.681 | Nodo 155 | 0 | 0 | 0.268 | 1.753 | 0 | 0 | N/A (No aplica) | 0
308 | 52 | _VIGAS_SEC | 3.506 | 1512 | Sismo | -5.462 | Nodo 155 | 0 | 0 | 1.556 | 1.753 | 0 | 0 | N/A (No aplica) | 0 | 0.784 | Nodo 158 | 0 | 0 | -1.729 | Nodo 158 | 0 | 0 | 0.267 | 0 | 0 | 0 | N/A (No aplica) | 0
308 | 52 | _VIGAS_SEC | 3.506 | 1513 | Sismo | -5.6 | Nodo 155 | 0 | 0 | 1.616 | 1.753 | 0 | 0 | N/A (No aplica) | 0 | 1.185 | Nodo 155 | 0 | 0 | 1.657 | Nodo 155 | 0 | 0 | 0.268 | 1.753 | 0 | 0 | N/A (No aplica) | 0
308 | 52 | _VIGAS_SEC | 3.506 | 1514 | Sismo | -5.6 | Nodo 155 | 0 | 0 | 1.582 | 1.753 | 0 | 0 | N/A (No aplica) | 0 | 1.188 | Nodo 158 | 0 | 0 | -1.754 | Nodo 158 | 0 | 0 | 0.267 | 0 | 0 | 0 | N/A (No aplica) | 0
308 | 52 | _VIGAS_SEC | 3.506 | 1515 | Sismo | -5.598 | Nodo 155 | 0 | 0 | 1.616 | 1.753 | 0 | 0 | N/A (No aplica) | 0 | 0.775 | Nodo 155 | 0 | 0 | 1.684 | Nodo 155 | 0 | 0 | 0.268 | 1.753 | 0 | 0 | N/A (No aplica) | 0
308 | 52 | _VIGAS_SEC | 3.506 | 1516 | Sismo | -5.598 | Nodo 155 | 0 | 0 | 1.583 | 1.753 | 0 | 0 | N/A (No aplica) | 0 | 0.783 | Nodo 158 | 0 | 0 | -1.727 | Nodo 158 | 0 | 0 | 0.267 | 0 | 0 | 0 | N/A (No aplica) | 0
309 | 55 | _VIGAS_PRIN | 3.506 | 4 | 1 | -0.228 | Nodo 159 | 0.012 | 0.584 | 0.089 | 0 | 0 | 0 | N/A (No aplica) | 0 | -0.003 | Nodo 159 | 0 | 0 | 0.074 | Nodo 159 | 0.001 | 0.877 | 0.003 | 0 | 0 | 0 | N/A (No aplica) | 0
309 | 55 | _VIGAS_PRIN | 3.506 | 205 | 2 | -0.257 | Nodo 159 | 0.009 | 0.584 | 0.042 | 0 | 0 | 0 | N/A (No aplica) | 0 | 7.804 | Nodo 159 | 0 | 0 | 0.058 | Nodo 159 | 0.038 | 1.023 | 0.038 | 1.023 | 0 | 0 | N/A (No aplica) | 0
309 | 55 | _VIGAS_PRIN | 3.506 | 206 | 2 | -0.257 | Nodo 159 | 0.009 | 0.584 | 0.042 | 0 | 0 | 0 | N/A (No aplica) | 0 | -7.828 | Nodo 159 | 0 | 0 | 0.058 | Nodo 159 | 0.038 | 1.023 | 0.038 | 1.023 | 0 | 0 | N/A (No aplica) | 0
309 | 55 | _VIGAS_PRIN | 3.506 | 207 | 2 | -0.393 | Nodo 88 | 0.222 | 1.023 | 0.222 | 1.023 | 0 | 0 | N/A (No aplica) | 0 | 0.312 | Nodo 88 | 0 | 0 | 18.039 | Nodo 159 | 0.003 | 1.169 | 0.324 | 1.753 | 0 | 0 | N/A (No aplica) | 0
309 | 55 | _VIGAS_PRIN | 3.506 | 208 | 2 | -0.256 | Nodo 159 | 0.234 | 1.023 | 0.234 | 1.023 | 0 | 0 | N/A (No aplica) | 0 | -0.336 | Nodo 88 | 0 | 0 | -17.924 | Nodo 159 | 0.002 | 0.584 | 0.323 | 1.753 | 0 | 0 | N/A (No aplica) | 0
309 | 55 | _VIGAS_PRIN | 3.506 | 202 | 3 | -0.485 | Nodo 159 | 0.022 | 0.584 | 0.131 | 0 | 360 | 9.739 | SI | 0.01 | -0.015 | Nodo 159 | 0 | 0 | 0.131 | Nodo 159 | 0.001 | 1.607 | 0.009 | 0 | 360 | 9.739 | SI | 0
309 | 55 | _VIGAS_PRIN | 3.506 | 204 | 3 | 0.586 | Nodo 88 | 0.016 | 0.438 | 0.106 | 1.753 | 360 | 9.739 | SI | 0.01 | 1.15 | Nodo 88 | 0 | 0 | 0.617 | Nodo 88 | 0.001 | 1.607 | 0.192 | 1.753 | 360 | 9.739 | SI | 0.02
309 | 55 | _VIGAS_PRIN | 3.506 | 202 | 4 | -0.485 | Nodo 159 | 0.022 | 0.584 | 0.131 | 0 | 0 | 0 | N/A (No aplica) | 0 | -0.015 | Nodo 159 | 0 | 0 | 0.131 | Nodo 159 | 0.001 | 1.607 | 0.009 | 0 | 0 | 0 | N/A (No aplica) | 0
309 | 55 | _VIGAS_PRIN | 3.506 | 204 | 4 | 0.586 | Nodo 88 | 0.016 | 0.438 | 0.106 | 1.753 | 0 | 0 | N/A (No aplica) | 0 | 1.15 | Nodo 88 | 0 | 0 | 0.617 | Nodo 88 | 0.001 | 1.607 | 0.192 | 1.753 | 0 | 0 | N/A (No aplica) | 0
309 | 55 | _VIGAS_PRIN | 3.506 | 1401 | Viento | 0.926 | Nodo 88 | 0.016 | 0.584 | 0.087 | 1.753 | 0 | 0 | N/A (No aplica) | 0 | 6.909 | Nodo 159 | 0 | 0 | 0.355 | Nodo 88 | 0.028 | 1.023 | 0.26 | 1.753 | 0 | 0 | N/A (No aplica) | 0
309 | 55 | _VIGAS_PRIN | 3.506 | 1402 | Viento | 0.926 | Nodo 88 | 0.016 | 0.584 | 0.087 | 1.753 | 0 | 0 | N/A (No aplica) | 0 | -4.033 | Nodo 159 | 0 | 0 | 0.355 | Nodo 88 | 0.028 | 1.023 | 0.26 | 1.753 | 0 | 0 | N/A (No aplica) | 0
309 | 55 | _VIGAS_PRIN | 3.506 | 1403 | Viento | 0.839 | Nodo 159 | 0.15 | 1.023 | 0.15 | 1.023 | 0 | 0 | N/A (No aplica) | 0 | 1.666 | Nodo 88 | 0 | 0 | 12.932 | Nodo 88 | 0.002 | 0.877 | 0.25 | 1.753 | 0 | 0 | N/A (No aplica) | 0
309 | 55 | _VIGAS_PRIN | 3.506 | 1404 | Viento | 1.051 | Nodo 88 | 0.168 | 1.023 | 0.211 | 1.753 | 0 | 0 | N/A (No aplica) | 0 | 1.438 | Nodo 159 | 0 | 0 | -12.492 | Nodo 159 | 0.002 | 0.73 | 0.27 | 0 | 0 | 0 | N/A (No aplica) | 0
309 | 55 | _VIGAS_PRIN | 3.506 | 1501 | Sismo | 0.926 | Nodo 88 | 0 | 0 | 0.08 | 1.753 | 0 | 0 | N/A (No aplica) | 0 | 2.349 | Nodo 88 | 0 | 0 | 0.843 | Nodo 88 | 0 | 0 | 0.26 | 1.753 | 0 | 0 | N/A (No aplica) | 0
309 | 55 | _VIGAS_PRIN | 3.506 | 1502 | Sismo | 0.939 | Nodo 88 | 0 | 0 | 0.094 | 1.753 | 0 | 0 | N/A (No aplica) | 0 | 2.332 | Nodo 88 | 0 | 0 | -0.61 | Nodo 159 | 0 | 0 | 0.26 | 0 | 0 | 0 | N/A (No aplica) | 0
309 | 55 | _VIGAS_PRIN | 3.506 | 1503 | Sismo | 0.924 | Nodo 88 | 0 | 0 | 0.078 | 1.753 | 0 | 0 | N/A (No aplica) | 0 | 0.548 | Nodo 159 | 0 | 0 | 1.056 | Nodo 88 | 0 | 0 | 0.26 | 1.753 | 0 | 0 | N/A (No aplica) | 0
309 | 55 | _VIGAS_PRIN | 3.506 | 1504 | Sismo | 0.937 | Nodo 88 | 0 | 0 | 0.091 | 1.753 | 0 | 0 | N/A (No aplica) | 0 | 0.542 | Nodo 159 | 0 | 0 | -0.396 | Nodo 159 | 0 | 0 | 0.26 | 0 | 0 | 0 | N/A (No aplica) | 0
309 | 55 | _VIGAS_PRIN | 3.506 | 1505 | Sismo | 0.915 | Nodo 88 | 0 | 0 | 0.082 | 1.753 | 0 | 0 | N/A (No aplica) | 0 | 2.349 | Nodo 88 | 0 | 0 | 0.846 | Nodo 88 | 0 | 0 | 0.26 | 1.753 | 0 | 0 | N/A (No aplica) | 0
309 | 55 | _VIGAS_PRIN | 3.506 | 1506 | Sismo | 0.928 | Nodo 88 | 0 | 0 | 0.096 | 1.753 | 0 | 0 | N/A (No aplica) | 0 | 2.331 | Nodo 88 | 0 | 0 | -0.607 | Nodo 159 | 0 | 0 | 0.26 | 0 | 0 | 0 | N/A (No aplica) | 0
309 | 55 | _VIGAS_PRIN | 3.506 | 1507 | Sismo | 0.913 | Nodo 88 | 0 | 0 | 0.08 | 1.753 | 0 | 0 | N/A (No aplica) | 0 | 0.548 | Nodo 159 | 0 | 0 | 1.059 | Nodo 88 | 0 | 0 | 0.26 | 1.753 | 0 | 0 | N/A (No aplica) | 0
309 | 55 | _VIGAS_PRIN | 3.506 | 1508 | Sismo | 0.926 | Nodo 88 | 0 | 0 | 0.093 | 1.753 | 0 | 0 | N/A (No aplica) | 0 | 0.541 | Nodo 159 | 0 | 0 | -0.393 | Nodo 159 | 0 | 0 | 0.26 | 0 | 0 | 0 | N/A (No aplica) | 0
309 | 55 | _VIGAS_PRIN | 3.506 | 1509 | Sismo | 0.914 | Nodo 88 | 0 | 0 | 0.069 | 1.753 | 0 | 0 | N/A (No aplica) | 0 | 1.67 | Nodo 88 | 0 | 0 | 1.858 | Nodo 88 | 0 | 0 | 0.26 | 1.753 | 0 | 0 | N/A (No aplica) | 0
309 | 55 | _VIGAS_PRIN | 3.506 | 1510 | Sismo | 0.947 | Nodo 88 | 0 | 0 | 0.103 | 1.753 | 0 | 0 | N/A (No aplica) | 0 | 1.636 | Nodo 159 | 0 | 0 | -1.46 | Nodo 159 | 0 | 0 | 0.26 | 0 | 0 | 0 | N/A (No aplica) | 0
309 | 55 | _VIGAS_PRIN | 3.506 | 1511 | Sismo | 0.913 | Nodo 88 | 0 | 0 | 0.068 | 1.753 | 0 | 0 | N/A (No aplica) | 0 | 1.254 | Nodo 88 | 0 | 0 | 1.907 | Nodo 88 | 0 | 0 | 0.26 | 1.753 | 0 | 0 | N/A (No aplica) | 0
309 | 55 | _VIGAS_PRIN | 3.506 | 1512 | Sismo | 0.947 | Nodo 88 | 0 | 0 | 0.103 | 1.753 | 0 | 0 | N/A (No aplica) | 0 | 1.224 | Nodo 159 | 0 | 0 | -1.41 | Nodo 159 | 0 | 0 | 0.26 | 0 | 0 | 0 | N/A (No aplica) | 0
309 | 55 | _VIGAS_PRIN | 3.506 | 1513 | Sismo | 0.905 | Nodo 88 | 0 | 0 | 0.071 | 1.753 | 0 | 0 | N/A (No aplica) | 0 | 1.669 | Nodo 88 | 0 | 0 | 1.86 | Nodo 88 | 0 | 0 | 0.26 | 1.753 | 0 | 0 | N/A (No aplica) | 0
309 | 55 | _VIGAS_PRIN | 3.506 | 1514 | Sismo | 0.939 | Nodo 88 | 0 | 0 | 0.105 | 1.753 | 0 | 0 | N/A (No aplica) | 0 | 1.636 | Nodo 159 | 0 | 0 | -1.457 | Nodo 159 | 0 | 0 | 0.26 | 0 | 0 | 0 | N/A (No aplica) | 0
309 | 55 | _VIGAS_PRIN | 3.506 | 1515 | Sismo | 0.905 | Nodo 88 | 0 | 0 | 0.07 | 1.753 | 0 | 0 | N/A (No aplica) | 0 | 1.254 | Nodo 88 | 0 | 0 | 1.909 | Nodo 88 | 0 | 0 | 0.26 | 1.753 | 0 | 0 | N/A (No aplica) | 0
309 | 55 | _VIGAS_PRIN | 3.506 | 1516 | Sismo | 0.938 | Nodo 88 | 0 | 0 | 0.105 | 1.753 | 0 | 0 | N/A (No aplica) | 0 | 1.223 | Nodo 159 | 0 | 0 | -1.408 | Nodo 159 | 0 | 0 | 0.26 | 0 | 0 | 0 | N/A (No aplica) | 0
310 | 0 | _VIGAS_SEC | 1.016 | 4 | 1 | -4.329 | Nodo 156 | 0 | 0.423 | 4.101 | 0 | 0 | 0 | N/A (No aplica) | 0 | -0.003 | Nodo 156 | 0 | 0 | 0.075 | Nodo 156 | 0 | 0.677 | 0.001 | 0 | 0 | 0 | N/A (No aplica) | 0
310 | 0 | _VIGAS_SEC | 1.016 | 205 | 2 | -2.139 | Nodo 156 | 0.001 | 0.508 | 1.883 | 0 | 0 | 0 | N/A (No aplica) | 0 | 7.804 | Nodo 159 | 0 | 0 | 0.058 | Nodo 156 | 0 | 0.254 | 0.014 | 1.016 | 0 | 0 | N/A (No aplica) | 0
310 | 0 | _VIGAS_SEC | 1.016 | 206 | 2 | -2.112 | Nodo 156 | 0.001 | 0.254 | 1.856 | 0 | 0 | 0 | N/A (No aplica) | 0 | -7.828 | Nodo 159 | 0 | 0 | 0.058 | Nodo 156 | 0 | 0.254 | 0.014 | 1.016 | 0 | 0 | N/A (No aplica) | 0
310 | 0 | _VIGAS_SEC | 1.016 | 207 | 2 | -2.126 | Nodo 156 | 0.002 | 0.677 | 1.869 | 0 | 0 | 0 | N/A (No aplica) | 0 | -0.012 | Nodo 159 | 0 | 0 | 18.31 | Nodo 156 | 0.112 | 0.508 | 0.27 | 0 | 0 | 0 | N/A (No aplica) | 0
310 | 0 | _VIGAS_SEC | 1.016 | 208 | 2 | -2.126 | Nodo 156 | 0.001 | 0.254 | 1.869 | 0 | 0 | 0 | N/A (No aplica) | 0 | -0.012 | Nodo 159 | 0 | 0 | -18.193 | Nodo 156 | 0.112 | 0.508 | 0.27 | 0 | 0 | 0 | N/A (No aplica) | 0
310 | 0 | _VIGAS_SEC | 1.016 | 202 | 3 | -6.455 | Nodo 156 | 0.001 | 0.339 | 5.97 | 0 | 360 | 2.822 | NO | 2.12 | -0.015 | Nodo 156 | 0 | 0 | 0.133 | Nodo 156 | 0 | 0.762 | 0.002 | 0 | 360 | 2.822 | SI | 0
310 | 0 | _VIGAS_SEC | 1.016 | 204 | 3 | -4.465 | Nodo 156 | 0.001 | 0.339 | 4.945 | 0 | 360 | 2.822 | NO | 1.75 | 1.148 | Nodo 159 | 0 | 0 | 0.426 | Nodo 156 | 0 | 0.508 | 0.117 | 1.016 | 360 | 2.822 | SI | 0.04
310 | 0 | _VIGAS_SEC | 1.016 | 202 | 4 | -6.455 | Nodo 156 | 0.001 | 0.339 | 5.97 | 0 | 0 | 0 | N/A (No aplica) | 0 | -0.015 | Nodo 156 | 0 | 0 | 0.133 | Nodo 156 | 0 | 0.762 | 0.002 | 0 | 0 | 0 | N/A (No aplica) | 0
310 | 0 | _VIGAS_SEC | 1.016 | 204 | 4 | -4.465 | Nodo 156 | 0.001 | 0.339 | 4.945 | 0 | 0 | 0 | N/A (No aplica) | 0 | 1.148 | Nodo 159 | 0 | 0 | 0.426 | Nodo 156 | 0 | 0.508 | 0.117 | 1.016 | 0 | 0 | N/A (No aplica) | 0
310 | 0 | _VIGAS_SEC | 1.016 | 1401 | Viento | -3.089 | Nodo 156 | 0.001 | 0.762 | 3.929 | 0 | 0 | 0 | N/A (No aplica) | 0 | 6.909 | Nodo 159 | 0 | 0 | 0.096 | Nodo 156 | 0 | 0.677 | 0.165 | 1.016 | 0 | 0 | N/A (No aplica) | 0
310 | 0 | _VIGAS_SEC | 1.016 | 1402 | Viento | -3.07 | Nodo 156 | 0.001 | 0.339 | 3.91 | 0 | 0 | 0 | N/A (No aplica) | 0 | -4.179 | Nodo 156 | 0 | 0 | 0.096 | Nodo 156 | 0 | 0.677 | 0.146 | 0 | 0 | 0 | N/A (No aplica) | 0
310 | 0 | _VIGAS_SEC | 1.016 | 1403 | Viento | -3.08 | Nodo 156 | 0.001 | 0.339 | 3.919 | 0 | 0 | 0 | N/A (No aplica) | 0 | 1.438 | Nodo 159 | 0 | 0 | 12.872 | Nodo 156 | 0.078 | 0.508 | 0.19 | 0 | 0 | 0 | N/A (No aplica) | 0
310 | 0 | _VIGAS_SEC | 1.016 | 1404 | Viento | -3.08 | Nodo 156 | 0.001 | 0.339 | 3.919 | 0 | 0 | 0 | N/A (No aplica) | 0 | 1.438 | Nodo 159 | 0 | 0 | -12.68 | Nodo 156 | 0.078 | 0.508 | 0.188 | 0 | 0 | 0 | N/A (No aplica) | 0
310 | 0 | _VIGAS_SEC | 1.016 | 1501 | Sismo | -3.026 | Nodo 156 | 0 | 0 | 3.873 | 0 | 0 | 0 | N/A (No aplica) | 0 | 2.335 | Nodo 159 | 0 | 0 | 0.607 | Nodo 156 | 0 | 0 | 0.157 | 1.016 | 0 | 0 | N/A (No aplica) | 0
310 | 0 | _VIGAS_SEC | 1.016 | 1502 | Sismo | -3.026 | Nodo 156 | 0 | 0 | 3.872 | 0 | 0 | 0 | N/A (No aplica) | 0 | 2.329 | Nodo 159 | 0 | 0 | -0.61 | Nodo 159 | 0 | 0 | 0.157 | 1.016 | 0 | 0 | N/A (No aplica) | 0
310 | 0 | _VIGAS_SEC | 1.016 | 1503 | Sismo | -3.023 | Nodo 156 | 0 | 0 | 3.869 | 0 | 0 | 0 | N/A (No aplica) | 0 | 0.548 | Nodo 159 | 0 | 0 | 0.796 | Nodo 159 | 0 | 0 | 0.154 | 1.016 | 0 | 0 | N/A (No aplica) | 0
310 | 0 | _VIGAS_SEC | 1.016 | 1504 | Sismo | -3.023 | Nodo 156 | 0 | 0 | 3.869 | 0 | 0 | 0 | N/A (No aplica) | 0 | 0.542 | Nodo 159 | 0 | 0 | -0.418 | Nodo 156 | 0 | 0 | 0.154 | 1.016 | 0 | 0 | N/A (No aplica) | 0
310 | 0 | _VIGAS_SEC | 1.016 | 1505 | Sismo | -3.137 | Nodo 156 | 0 | 0 | 3.97 | 0 | 0 | 0 | N/A (No aplica) | 0 | 2.335 | Nodo 159 | 0 | 0 | 0.61 | Nodo 156 | 0 | 0 | 0.157 | 1.016 | 0 | 0 | N/A (No aplica) | 0
310 | 0 | _VIGAS_SEC | 1.016 | 1506 | Sismo | -3.137 | Nodo 156 | 0 | 0 | 3.969 | 0 | 0 | 0 | N/A (No aplica) | 0 | 2.328 | Nodo 159 | 0 | 0 | -0.607 | Nodo 159 | 0 | 0 | 0.157 | 1.016 | 0 | 0 | N/A (No aplica) | 0
310 | 0 | _VIGAS_SEC | 1.016 | 1507 | Sismo | -3.134 | Nodo 156 | 0 | 0 | 3.966 | 0 | 0 | 0 | N/A (No aplica) | 0 | 0.548 | Nodo 159 | 0 | 0 | 0.799 | Nodo 159 | 0 | 0 | 0.154 | 1.016 | 0 | 0 | N/A (No aplica) | 0
310 | 0 | _VIGAS_SEC | 1.016 | 1508 | Sismo | -3.134 | Nodo 156 | 0 | 0 | 3.966 | 0 | 0 | 0 | N/A (No aplica) | 0 | 0.541 | Nodo 159 | 0 | 0 | -0.415 | Nodo 156 | 0 | 0 | 0.154 | 1.016 | 0 | 0 | N/A (No aplica) | 0
310 | 0 | _VIGAS_SEC | 1.016 | 1509 | Sismo | -3.038 | Nodo 156 | 0 | 0 | 3.883 | 0 | 0 | 0 | N/A (No aplica) | 0 | 1.653 | Nodo 159 | 0 | 0 | 1.619 | Nodo 156 | 0 | 0 | 0.156 | 1.016 | 0 | 0 | N/A (No aplica) | 0
310 | 0 | _VIGAS_SEC | 1.016 | 1510 | Sismo | -3.038 | Nodo 156 | 0 | 0 | 3.882 | 0 | 0 | 0 | N/A (No aplica) | 0 | 1.636 | Nodo 159 | 0 | 0 | -1.472 | Nodo 156 | 0 | 0 | 0.156 | 1.016 | 0 | 0 | N/A (No aplica) | 0
310 | 0 | _VIGAS_SEC | 1.016 | 1511 | Sismo | -3.037 | Nodo 156 | 0 | 0 | 3.882 | 0 | 0 | 0 | N/A (No aplica) | 0 | 1.241 | Nodo 159 | 0 | 0 | 1.661 | Nodo 156 | 0 | 0 | 0.155 | 1.016 | 0 | 0 | N/A (No aplica) | 0
310 | 0 | _VIGAS_SEC | 1.016 | 1512 | Sismo | -3.037 | Nodo 156 | 0 | 0 | 3.881 | 0 | 0 | 0 | N/A (No aplica) | 0 | 1.224 | Nodo 159 | 0 | 0 | -1.43 | Nodo 156 | 0 | 0 | 0.155 | 1.016 | 0 | 0 | N/A (No aplica) | 0
310 | 0 | _VIGAS_SEC | 1.016 | 1513 | Sismo | -3.123 | Nodo 156 | 0 | 0 | 3.958 | 0 | 0 | 0 | N/A (No aplica) | 0 | 1.653 | Nodo 159 | 0 | 0 | 1.622 | Nodo 156 | 0 | 0 | 0.156 | 1.016 | 0 | 0 | N/A (No aplica) | 0
310 | 0 | _VIGAS_SEC | 1.016 | 1514 | Sismo | -3.123 | Nodo 156 | 0 | 0 | 3.956 | 0 | 0 | 0 | N/A (No aplica) | 0 | 1.636 | Nodo 159 | 0 | 0 | -1.47 | Nodo 156 | 0 | 0 | 0.156 | 1.016 | 0 | 0 | N/A (No aplica) | 0
310 | 0 | _VIGAS_SEC | 1.016 | 1515 | Sismo | -3.122 | Nodo 156 | 0 | 0 | 3.957 | 0 | 0 | 0 | N/A (No aplica) | 0 | 1.24 | Nodo 159 | 0 | 0 | 1.663 | Nodo 156 | 0 | 0 | 0.155 | 1.016 | 0 | 0 | N/A (No aplica) | 0
310 | 0 | _VIGAS_SEC | 1.016 | 1516 | Sismo | -3.122 | Nodo 156 | 0 | 0 | 3.956 | 0 | 0 | 0 | N/A (No aplica) | 0 | 1.223 | Nodo 159 | 0 | 0 | -1.428 | Nodo 156 | 0 | 0 | 0.155 | 1.016 | 0 | 0 | N/A (No aplica) | 0
311 | 31 | _VIGAS_PRIN | 6.096 | 4 | 1 | -2.522 | Nodo 160 | 0.045 | 0.423 | 2.439 | 0 | 0 | 0 | N/A (No aplica) | 0 | -0.004 | Nodo 160 | 0 | 0 | 0.077 | Nodo 87 | 0 | 0.423 | 0.002 | 1.016 | 0 | 0 | N/A (No aplica) | 0
311 | 31 | _VIGAS_PRIN | 6.096 | 205 | 2 | -1.463 | Nodo 160 | 0.024 | 0.423 | 1.311 | 0 | 0 | 0 | N/A (No aplica) | 0 | 7.768 | Nodo 87 | 0 | 0 | 0.064 | Nodo 87 | 0.001 | 0.423 | 0.016 | 1.016 | 0 | 0 | N/A (No aplica) | 0
311 | 31 | _VIGAS_PRIN | 6.096 | 206 | 2 | -1.435 | Nodo 160 | 0.024 | 0.423 | 1.284 | 0 | 0 | 0 | N/A (No aplica) | 0 | -7.794 | Nodo 87 | 0 | 0 | 0.064 | Nodo 87 | 0.002 | 0.423 | 0.016 | 1.016 | 0 | 0 | N/A (No aplica) | 0
311 | 31 | _VIGAS_PRIN | 6.096 | 207 | 2 | -1.271 | Nodo 160 | 0.024 | 0.423 | 1.297 | 0 | 0 | 0 | N/A (No aplica) | 0 | -0.337 | Nodo 87 | 0 | 0 | 18.307 | Nodo 160 | 0.005 | 0.508 | 0.276 | 0 | 0 | 0 | N/A (No aplica) | 0
311 | 31 | _VIGAS_PRIN | 6.096 | 208 | 2 | -1.628 | Nodo 160 | 0.024 | 0.423 | 1.298 | 0 | 0 | 0 | N/A (No aplica) | 0 | 0.311 | Nodo 87 | 0 | 0 | -18.19 | Nodo 160 | 0.006 | 0.508 | 0.287 | 0 | 0 | 0 | N/A (No aplica) | 0
311 | 31 | _VIGAS_PRIN | 6.096 | 202 | 3 | -3.971 | Nodo 160 | 0.069 | 0.423 | 3.736 | 0 | 360 | 16.933 | SI | 0.22 | -0.017 | Nodo 160 | 0 | 0 | 0.141 | Nodo 87 | 0.001 | 0.423 | 0.007 | 1.016 | 360 | 16.933 | SI | 0
311 | 31 | _VIGAS_PRIN | 6.096 | 204 | 3 | -2.43 | Nodo 160 | 0.058 | 0.423 | 3.127 | 0 | 360 | 16.933 | SI | 0.18 | 1.146 | Nodo 87 | 0 | 0 | 0.232 | Nodo 87 | 0.001 | 0.423 | 0.117 | 1.016 | 360 | 16.933 | SI | 0.01
311 | 31 | _VIGAS_PRIN | 6.096 | 202 | 4 | -3.971 | Nodo 160 | 0.069 | 0.423 | 3.736 | 0 | 0 | 0 | N/A (No aplica) | 0 | -0.017 | Nodo 160 | 0 | 0 | 0.141 | Nodo 87 | 0.001 | 0.423 | 0.007 | 1.016 | 0 | 0 | N/A (No aplica) | 0
311 | 31 | _VIGAS_PRIN | 6.096 | 204 | 4 | -2.43 | Nodo 160 | 0.058 | 0.423 | 3.127 | 0 | 0 | 0 | N/A (No aplica) | 0 | 1.146 | Nodo 87 | 0 | 0 | 0.232 | Nodo 87 | 0.001 | 0.423 | 0.117 | 1.016 | 0 | 0 | N/A (No aplica) | 0
311 | 31 | _VIGAS_PRIN | 6.096 | 1401 | Viento | -1.509 | Nodo 160 | 0.046 | 0.423 | 2.526 | 0 | 0 | 0 | N/A (No aplica) | 0 | 6.884 | Nodo 87 | 0 | 0 | -0.168 | Nodo 160 | 0 | 0.423 | 0.167 | 1.016 | 0 | 0 | N/A (No aplica) | 0
311 | 31 | _VIGAS_PRIN | 6.096 | 1402 | Viento | -1.49 | Nodo 160 | 0.046 | 0.423 | 2.507 | 0 | 0 | 0 | N/A (No aplica) | 0 | -4.154 | Nodo 160 | 0 | 0 | -0.176 | Nodo 160 | 0.002 | 0.423 | 0.145 | 0 | 0 | 0 | N/A (No aplica) | 0
311 | 31 | _VIGAS_PRIN | 6.096 | 1403 | Viento | -1.375 | Nodo 160 | 0.046 | 0.423 | 2.517 | 0 | 0 | 0 | N/A (No aplica) | 0 | 1.21 | Nodo 87 | 0 | 0 | 12.602 | Nodo 160 | 0.003 | 0.508 | 0.191 | 0 | 0 | 0 | N/A (No aplica) | 0
311 | 31 | _VIGAS_PRIN | 6.096 | 1404 | Viento | -1.624 | Nodo 160 | 0.046 | 0.423 | 2.517 | 0 | 0 | 0 | N/A (No aplica) | 0 | 1.664 | Nodo 87 | 0 | 0 | -12.946 | Nodo 160 | 0.004 | 0.508 | 0.203 | 0 | 0 | 0 | N/A (No aplica) | 0
311 | 31 | _VIGAS_PRIN | 6.096 | 1501 | Sismo | -1.457 | Nodo 160 | 0 | 0 | 2.484 | 0 | 0 | 0 | N/A (No aplica) | 0 | 2.313 | Nodo 87 | 0 | 0 | 0.339 | Nodo 160 | 0 | 0 | 0.157 | 1.016 | 0 | 0 | N/A (No aplica) | 0
311 | 31 | _VIGAS_PRIN | 6.096 | 1502 | Sismo | -1.471 | Nodo 160 | 0 | 0 | 2.484 | 0 | 0 | 0 | N/A (No aplica) | 0 | 2.33 | Nodo 87 | 0 | 0 | -0.869 | Nodo 87 | 0 | 0 | 0.158 | 1.016 | 0 | 0 | N/A (No aplica) | 0
311 | 31 | _VIGAS_PRIN | 6.096 | 1503 | Sismo | -1.453 | Nodo 160 | 0 | 0 | 2.482 | 0 | 0 | 0 | N/A (No aplica) | 0 | 0.545 | Nodo 87 | 0 | 0 | 0.535 | Nodo 87 | 0 | 0 | 0.154 | 1.016 | 0 | 0 | N/A (No aplica) | 0
311 | 31 | _VIGAS_PRIN | 6.096 | 1504 | Sismo | -1.466 | Nodo 160 | 0 | 0 | 2.482 | 0 | 0 | 0 | N/A (No aplica) | 0 | 0.562 | Nodo 87 | 0 | 0 | -0.686 | Nodo 160 | 0 | 0 | 0.155 | 1.016 | 0 | 0 | N/A (No aplica) | 0
311 | 31 | _VIGAS_PRIN | 6.096 | 1505 | Sismo | -1.533 | Nodo 160 | 0 | 0 | 2.551 | 0 | 0 | 0 | N/A (No aplica) | 0 | 2.312 | Nodo 87 | 0 | 0 | 0.342 | Nodo 160 | 0 | 0 | 0.157 | 1.016 | 0 | 0 | N/A (No aplica) | 0
311 | 31 | _VIGAS_PRIN | 6.096 | 1506 | Sismo | -1.546 | Nodo 160 | 0 | 0 | 2.551 | 0 | 0 | 0 | N/A (No aplica) | 0 | 2.329 | Nodo 87 | 0 | 0 | -0.866 | Nodo 87 | 0 | 0 | 0.158 | 1.016 | 0 | 0 | N/A (No aplica) | 0
311 | 31 | _VIGAS_PRIN | 6.096 | 1507 | Sismo | -1.529 | Nodo 160 | 0 | 0 | 2.55 | 0 | 0 | 0 | N/A (No aplica) | 0 | 0.544 | Nodo 87 | 0 | 0 | 0.538 | Nodo 87 | 0 | 0 | 0.154 | 1.016 | 0 | 0 | N/A (No aplica) | 0
311 | 31 | _VIGAS_PRIN | 6.096 | 1508 | Sismo | -1.542 | Nodo 160 | 0 | 0 | 2.55 | 0 | 0 | 0 | N/A (No aplica) | 0 | 0.561 | Nodo 87 | 0 | 0 | -0.683 | Nodo 160 | 0 | 0 | 0.155 | 1.016 | 0 | 0 | N/A (No aplica) | 0
311 | 31 | _VIGAS_PRIN | 6.096 | 1509 | Sismo | -1.454 | Nodo 160 | 0 | 0 | 2.491 | 0 | 0 | 0 | N/A (No aplica) | 0 | 1.619 | Nodo 87 | 0 | 0 | 1.352 | Nodo 160 | 0 | 0 | 0.154 | 1.016 | 0 | 0 | N/A (No aplica) | 0
311 | 31 | _VIGAS_PRIN | 6.096 | 1510 | Sismo | -1.488 | Nodo 160 | 0 | 0 | 2.491 | 0 | 0 | 0 | N/A (No aplica) | 0 | 1.664 | Nodo 87 | 0 | 0 | -1.739 | Nodo 160 | 0 | 0 | 0.158 | 1.016 | 0 | 0 | N/A (No aplica) | 0
311 | 31 | _VIGAS_PRIN | 6.096 | 1511 | Sismo | -1.453 | Nodo 160 | 0 | 0 | 2.491 | 0 | 0 | 0 | N/A (No aplica) | 0 | 1.211 | Nodo 87 | 0 | 0 | 1.393 | Nodo 160 | 0 | 0 | 0.154 | 1.016 | 0 | 0 | N/A (No aplica) | 0
311 | 31 | _VIGAS_PRIN | 6.096 | 1512 | Sismo | -1.487 | Nodo 160 | 0 | 0 | 2.491 | 0 | 0 | 0 | N/A (No aplica) | 0 | 1.256 | Nodo 87 | 0 | 0 | -1.698 | Nodo 160 | 0 | 0 | 0.157 | 1.016 | 0 | 0 | N/A (No aplica) | 0
311 | 31 | _VIGAS_PRIN | 6.096 | 1513 | Sismo | -1.512 | Nodo 160 | 0 | 0 | 2.543 | 0 | 0 | 0 | N/A (No aplica) | 0 | 1.618 | Nodo 87 | 0 | 0 | 1.354 | Nodo 160 | 0 | 0 | 0.154 | 1.016 | 0 | 0 | N/A (No aplica) | 0
311 | 31 | _VIGAS_PRIN | 6.096 | 1514 | Sismo | -1.546 | Nodo 160 | 0 | 0 | 2.543 | 0 | 0 | 0 | N/A (No aplica) | 0 | 1.663 | Nodo 87 | 0 | 0 | -1.737 | Nodo 160 | 0 | 0 | 0.158 | 1.016 | 0 | 0 | N/A (No aplica) | 0
311 | 31 | _VIGAS_PRIN | 6.096 | 1515 | Sismo | -1.511 | Nodo 160 | 0 | 0 | 2.543 | 0 | 0 | 0 | N/A (No aplica) | 0 | 1.21 | Nodo 87 | 0 | 0 | 1.396 | Nodo 160 | 0 | 0 | 0.154 | 1.016 | 0 | 0 | N/A (No aplica) | 0
311 | 31 | _VIGAS_PRIN | 6.096 | 1516 | Sismo | -1.545 | Nodo 160 | 0 | 0 | 2.543 | 0 | 0 | 0 | N/A (No aplica) | 0 | 1.255 | Nodo 87 | 0 | 0 | -1.695 | Nodo 160 | 0 | 0 | 0.157 | 1.016 | 0 | 0 | N/A (No aplica) | 0
312 | 54 | _VIGAS_SEC | 3.506 | 4 | 1 | -4.329 | Nodo 156 | 0.365 | 1.023 | 1.807 | 1.753 | 0 | 0 | N/A (No aplica) | 0 | -0.004 | Nodo 160 | 0 | 0 | 0.075 | Nodo 160 | 0.001 | 0.877 | 0.002 | 0 | 0 | 0 | N/A (No aplica) | 0
312 | 54 | _VIGAS_SEC | 3.506 | 205 | 2 | -2.139 | Nodo 156 | 0.132 | 1.023 | 0.677 | 1.753 | 0 | 0 | N/A (No aplica) | 0 | 7.79 | Nodo 156 | 0 | 0 | 0.064 | Nodo 160 | 0.416 | 0.73 | 0.416 | 0.73 | 0 | 0 | N/A (No aplica) | 0
312 | 54 | _VIGAS_SEC | 3.506 | 206 | 2 | -2.112 | Nodo 156 | 0.132 | 1.023 | 0.677 | 1.753 | 0 | 0 | N/A (No aplica) | 0 | -7.814 | Nodo 156 | 0 | 0 | 0.058 | Nodo 156 | 0.418 | 0.73 | 0.418 | 0.73 | 0 | 0 | N/A (No aplica) | 0
312 | 54 | _VIGAS_SEC | 3.506 | 207 | 2 | -2.126 | Nodo 156 | 0.132 | 1.023 | 0.855 | 1.753 | 0 | 0 | N/A (No aplica) | 0 | -0.31 | Nodo 160 | 0 | 0 | 18.31 | Nodo 156 | 0 | 0 | 0.297 | 0 | 0 | 0 | N/A (No aplica) | 0
312 | 54 | _VIGAS_SEC | 3.506 | 208 | 2 | -2.126 | Nodo 156 | 0.132 | 1.023 | 0.498 | 1.753 | 0 | 0 | N/A (No aplica) | 0 | 0.284 | Nodo 160 | 0 | 0 | -18.193 | Nodo 156 | 0.001 | 0.877 | 0.296 | 0 | 0 | 0 | N/A (No aplica) | 0
312 | 54 | _VIGAS_SEC | 3.506 | 202 | 3 | -6.455 | Nodo 156 | 0.497 | 1.023 | 2.484 | 1.753 | 360 | 9.739 | SI | 0.26 | -0.017 | Nodo 160 | 0 | 0 | 0.133 | Nodo 160 | 0.001 | 0.73 | 0.002 | 0 | 360 | 9.739 | SI | 0
312 | 54 | _VIGAS_SEC | 3.506 | 204 | 3 | -4.465 | Nodo 156 | 0.406 | 1.023 | 2.034 | 1.753 | 360 | 9.739 | SI | 0.21 | 1.031 | Nodo 156 | 0 | 0 | 0.426 | Nodo 156 | 0.001 | 0.877 | 0.2 | 1.753 | 360 | 9.739 | SI | 0.02
312 | 54 | _VIGAS_SEC | 3.506 | 202 | 4 | -6.455 | Nodo 156 | 0.497 | 1.023 | 2.484 | 1.753 | 0 | 0 | N/A (No aplica) | 0 | -0.017 | Nodo 160 | 0 | 0 | 0.133 | Nodo 160 | 0.001 | 0.73 | 0.002 | 0 | 0 | 0 | N/A (No aplica) | 0
312 | 54 | _VIGAS_SEC | 3.506 | 204 | 4 | -4.465 | Nodo 156 | 0.406 | 1.023 | 2.034 | 1.753 | 0 | 0 | N/A (No aplica) | 0 | 1.031 | Nodo 156 | 0 | 0 | 0.426 | Nodo 156 | 0.001 | 0.877 | 0.2 | 1.753 | 0 | 0 | N/A (No aplica) | 0
312 | 54 | _VIGAS_SEC | 3.506 | 1401 | Viento | -3.089 | Nodo 156 | 0.314 | 1.023 | 1.58 | 1.753 | 0 | 0 | N/A (No aplica) | 0 | 6.744 | Nodo 156 | 0 | 0 | -0.168 | Nodo 160 | 0.291 | 0.73 | 0.291 | 0.73 | 0 | 0 | N/A (No aplica) | 0
312 | 54 | _VIGAS_SEC | 3.506 | 1402 | Viento | -3.07 | Nodo 156 | 0.314 | 1.023 | 1.58 | 1.753 | 0 | 0 | N/A (No aplica) | 0 | -4.179 | Nodo 156 | 0 | 0 | -0.176 | Nodo 160 | 0.293 | 0.73 | 0.293 | 0.73 | 0 | 0 | N/A (No aplica) | 0
312 | 54 | _VIGAS_SEC | 3.506 | 1403 | Viento | -3.08 | Nodo 156 | 0.314 | 1.023 | 1.705 | 1.753 | 0 | 0 | N/A (No aplica) | 0 | 1.283 | Nodo 156 | 0 | 0 | 12.872 | Nodo 156 | 0.001 | 0.292 | 0.27 | 1.753 | 0 | 0 | N/A (No aplica) | 0
312 | 54 | _VIGAS_SEC | 3.506 | 1404 | Viento | -3.08 | Nodo 156 | 0.315 | 1.023 | 1.455 | 1.753 | 0 | 0 | N/A (No aplica) | 0 | 1.489 | Nodo 160 | 0 | 0 | -12.946 | Nodo 160 | 0.001 | 0.877 | 0.265 | 0 | 0 | 0 | N/A (No aplica) | 0
312 | 54 | _VIGAS_SEC | 3.506 | 1501 | Sismo | -3.026 | Nodo 156 | 0 | 0 | 1.569 | 1.753 | 0 | 0 | N/A (No aplica) | 0 | 2.178 | Nodo 156 | 0 | 0 | 0.607 | Nodo 156 | 0 | 0 | 0.268 | 1.753 | 0 | 0 | N/A (No aplica) | 0
312 | 54 | _VIGAS_SEC | 3.506 | 1502 | Sismo | -3.026 | Nodo 156 | 0 | 0 | 1.556 | 1.753 | 0 | 0 | N/A (No aplica) | 0 | 2.172 | Nodo 160 | 0 | 0 | -0.866 | Nodo 160 | 0 | 0 | 0.267 | 0 | 0 | 0 | N/A (No aplica) | 0
312 | 54 | _VIGAS_SEC | 3.506 | 1503 | Sismo | -3.023 | Nodo 156 | 0 | 0 | 1.57 | 1.753 | 0 | 0 | N/A (No aplica) | 0 | 0.395 | Nodo 156 | 0 | 0 | 0.787 | Nodo 156 | 0 | 0 | 0.268 | 1.753 | 0 | 0 | N/A (No aplica) | 0
312 | 54 | _VIGAS_SEC | 3.506 | 1504 | Sismo | -3.023 | Nodo 156 | 0 | 0 | 1.557 | 1.753 | 0 | 0 | N/A (No aplica) | 0 | 0.407 | Nodo 160 | 0 | 0 | -0.686 | Nodo 160 | 0 | 0 | 0.267 | 0 | 0 | 0 | N/A (No aplica) | 0
312 | 54 | _VIGAS_SEC | 3.506 | 1505 | Sismo | -3.137 | Nodo 156 | 0 | 0 | 1.604 | 1.753 | 0 | 0 | N/A (No aplica) | 0 | 2.177 | Nodo 156 | 0 | 0 | 0.61 | Nodo 156 | 0 | 0 | 0.268 | 1.753 | 0 | 0 | N/A (No aplica) | 0
312 | 54 | _VIGAS_SEC | 3.506 | 1506 | Sismo | -3.137 | Nodo 156 | 0 | 0 | 1.591 | 1.753 | 0 | 0 | N/A (No aplica) | 0 | 2.171 | Nodo 160 | 0 | 0 | -0.863 | Nodo 160 | 0 | 0 | 0.267 | 0 | 0 | 0 | N/A (No aplica) | 0
312 | 54 | _VIGAS_SEC | 3.506 | 1507 | Sismo | -3.134 | Nodo 156 | 0 | 0 | 1.605 | 1.753 | 0 | 0 | N/A (No aplica) | 0 | 0.394 | Nodo 156 | 0 | 0 | 0.79 | Nodo 156 | 0 | 0 | 0.268 | 1.753 | 0 | 0 | N/A (No aplica) | 0
312 | 54 | _VIGAS_SEC | 3.506 | 1508 | Sismo | -3.134 | Nodo 156 | 0 | 0 | 1.592 | 1.753 | 0 | 0 | N/A (No aplica) | 0 | 0.406 | Nodo 160 | 0 | 0 | -0.683 | Nodo 160 | 0 | 0 | 0.267 | 0 | 0 | 0 | N/A (No aplica) | 0
312 | 54 | _VIGAS_SEC | 3.506 | 1509 | Sismo | -3.038 | Nodo 156 | 0 | 0 | 1.583 | 1.753 | 0 | 0 | N/A (No aplica) | 0 | 1.497 | Nodo 156 | 0 | 0 | 1.619 | Nodo 156 | 0 | 0 | 0.268 | 1.753 | 0 | 0 | N/A (No aplica) | 0
312 | 54 | _VIGAS_SEC | 3.506 | 1510 | Sismo | -3.038 | Nodo 156 | 0 | 0 | 1.55 | 1.753 | 0 | 0 | N/A (No aplica) | 0 | 1.506 | Nodo 160 | 0 | 0 | -1.739 | Nodo 160 | 0 | 0 | 0.267 | 0 | 0 | 0 | N/A (No aplica) | 0
312 | 54 | _VIGAS_SEC | 3.506 | 1511 | Sismo | -3.037 | Nodo 156 | 0 | 0 | 1.584 | 1.753 | 0 | 0 | N/A (No aplica) | 0 | 1.085 | Nodo 156 | 0 | 0 | 1.661 | Nodo 156 | 0 | 0 | 0.268 | 1.753 | 0 | 0 | N/A (No aplica) | 0
312 | 54 | _VIGAS_SEC | 3.506 | 1512 | Sismo | -3.037 | Nodo 156 | 0 | 0 | 1.55 | 1.753 | 0 | 0 | N/A (No aplica) | 0 | 1.098 | Nodo 160 | 0 | 0 | -1.698 | Nodo 160 | 0 | 0 | 0.267 | 0 | 0 | 0 | N/A (No aplica) | 0
312 | 54 | _VIGAS_SEC | 3.506 | 1513 | Sismo | -3.123 | Nodo 156 | 0 | 0 | 1.61 | 1.753 | 0 | 0 | N/A (No aplica) | 0 | 1.497 | Nodo 156 | 0 | 0 | 1.622 | Nodo 156 | 0 | 0 | 0.268 | 1.753 | 0 | 0 | N/A (No aplica) | 0
312 | 54 | _VIGAS_SEC | 3.506 | 1514 | Sismo | -3.123 | Nodo 156 | 0 | 0 | 1.577 | 1.753 | 0 | 0 | N/A (No aplica) | 0 | 1.505 | Nodo 160 | 0 | 0 | -1.737 | Nodo 160 | 0 | 0 | 0.267 | 0 | 0 | 0 | N/A (No aplica) | 0
312 | 54 | _VIGAS_SEC | 3.506 | 1515 | Sismo | -3.122 | Nodo 156 | 0 | 0 | 1.611 | 1.753 | 0 | 0 | N/A (No aplica) | 0 | 1.085 | Nodo 156 | 0 | 0 | 1.663 | Nodo 156 | 0 | 0 | 0.268 | 1.753 | 0 | 0 | N/A (No aplica) | 0
312 | 54 | _VIGAS_SEC | 3.506 | 1516 | Sismo | -3.122 | Nodo 156 | 0 | 0 | 1.577 | 1.753 | 0 | 0 | N/A (No aplica) | 0 | 1.098 | Nodo 160 | 0 | 0 | -1.695 | Nodo 160 | 0 | 0 | 0.267 | 0 | 0 | 0 | N/A (No aplica) | 0
313 | 34 | _VIGAS_PRIN | 6.096 | 4 | 1 | -4.37 | Nodo 152 | 0.114 | 0.508 | 1.734 | 1.016 | 0 | 0 | N/A (No aplica) | 0 | -0.005 | Nodo 161 | 0 | 0 | 0.08 | Nodo 161 | 0 | 0.931 | 0.001 | 0 | 0 | 0 | N/A (No aplica) | 0
313 | 34 | _VIGAS_PRIN | 6.096 | 205 | 2 | -2.489 | Nodo 152 | 0.061 | 0.508 | 0.916 | 1.016 | 0 | 0 | N/A (No aplica) | 0 | 7.687 | Nodo 152 | 0 | 0 | 0.058 | Nodo 152 | 0.001 | 0.762 | 0.026 | 1.016 | 0 | 0 | N/A (No aplica) | 0
313 | 34 | _VIGAS_PRIN | 6.096 | 206 | 2 | -2.38 | Nodo 152 | 0.061 | 0.508 | 0.943 | 1.016 | 0 | 0 | N/A (No aplica) | 0 | -7.711 | Nodo 152 | 0 | 0 | 0.066 | Nodo 161 | 0.001 | 0.169 | 0.025 | 1.016 | 0 | 0 | N/A (No aplica) | 0
313 | 34 | _VIGAS_PRIN | 6.096 | 207 | 2 | -2.613 | Nodo 152 | 0.062 | 0.508 | 0.929 | 1.016 | 0 | 0 | N/A (No aplica) | 0 | 0.164 | Nodo 152 | 0 | 0 | 18.986 | Nodo 161 | 0.009 | 0.508 | 0.088 | 0 | 0 | 0 | N/A (No aplica) | 0
313 | 34 | _VIGAS_PRIN | 6.096 | 208 | 2 | -2.255 | Nodo 152 | 0.061 | 0.508 | 0.93 | 1.016 | 0 | 0 | N/A (No aplica) | 0 | -0.188 | Nodo 152 | 0 | 0 | -18.867 | Nodo 161 | 0.009 | 0.593 | 0.087 | 0 | 0 | 0 | N/A (No aplica) | 0
313 | 34 | _VIGAS_PRIN | 6.096 | 202 | 3 | -6.805 | Nodo 152 | 0.175 | 0.508 | 2.664 | 1.016 | 360 | 16.933 | SI | 0.16 | -0.017 | Nodo 161 | 0 | 0 | 0.139 | Nodo 161 | 0.001 | 0.423 | 0.001 | 0 | 360 | 16.933 | SI | 0
313 | 34 | _VIGAS_PRIN | 6.096 | 204 | 3 | -4.807 | Nodo 152 | 0.147 | 0.508 | 2.23 | 1.016 | 360 | 16.933 | SI | 0.13 | 0.68 | Nodo 152 | 0 | 0 | 0.632 | Nodo 161 | 0.001 | 0.508 | 0.117 | 1.016 | 360 | 16.933 | SI | 0.01
313 | 34 | _VIGAS_PRIN | 6.096 | 202 | 4 | -6.805 | Nodo 152 | 0.175 | 0.508 | 2.664 | 1.016 | 0 | 0 | N/A (No aplica) | 0 | -0.017 | Nodo 161 | 0 | 0 | 0.139 | Nodo 161 | 0.001 | 0.423 | 0.001 | 0 | 0 | 0 | N/A (No aplica) | 0
313 | 34 | _VIGAS_PRIN | 6.096 | 204 | 4 | -4.807 | Nodo 152 | 0.147 | 0.508 | 2.23 | 1.016 | 0 | 0 | N/A (No aplica) | 0 | 0.68 | Nodo 152 | 0 | 0 | 0.632 | Nodo 161 | 0.001 | 0.508 | 0.117 | 1.016 | 0 | 0 | N/A (No aplica) | 0
313 | 34 | _VIGAS_PRIN | 6.096 | 1401 | Viento | -3.447 | Nodo 152 | 0.118 | 0.508 | 1.787 | 1.016 | 0 | 0 | N/A (No aplica) | 0 | 6.205 | Nodo 152 | 0 | 0 | 0.366 | Nodo 152 | 0.001 | 0.762 | 0.174 | 1.016 | 0 | 0 | N/A (No aplica) | 0
313 | 34 | _VIGAS_PRIN | 6.096 | 1402 | Viento | -3.371 | Nodo 152 | 0.118 | 0.508 | 1.806 | 1.016 | 0 | 0 | N/A (No aplica) | 0 | -4.712 | Nodo 161 | 0 | 0 | 0.372 | Nodo 161 | 0.001 | 0.169 | 0.138 | 0 | 0 | 0 | N/A (No aplica) | 0
313 | 34 | _VIGAS_PRIN | 6.096 | 1403 | Viento | -3.534 | Nodo 152 | 0.118 | 0.508 | 1.797 | 1.016 | 0 | 0 | N/A (No aplica) | 0 | 0.939 | Nodo 152 | 0 | 0 | 13.616 | Nodo 161 | 0.007 | 0.593 | 0.187 | 1.016 | 0 | 0 | N/A (No aplica) | 0
313 | 34 | _VIGAS_PRIN | 6.096 | 1404 | Viento | -3.283 | Nodo 152 | 0.118 | 0.508 | 1.797 | 1.016 | 0 | 0 | N/A (No aplica) | 0 | 0.693 | Nodo 152 | 0 | 0 | -12.881 | Nodo 161 | 0.006 | 0.593 | 0.125 | 1.016 | 0 | 0 | N/A (No aplica) | 0
313 | 34 | _VIGAS_PRIN | 6.096 | 1501 | Sismo | -3.359 | Nodo 152 | 0 | 0 | 1.771 | 1.016 | 0 | 0 | N/A (No aplica) | 0 | 1.709 | Nodo 152 | 0 | 0 | 0.957 | Nodo 161 | 0 | 0 | 0.16 | 1.016 | 0 | 0 | N/A (No aplica) | 0
313 | 34 | _VIGAS_PRIN | 6.096 | 1502 | Sismo | -3.345 | Nodo 152 | 0 | 0 | 1.771 | 1.016 | 0 | 0 | N/A (No aplica) | 0 | 1.699 | Nodo 152 | 0 | 0 | -0.293 | Nodo 152 | 0 | 0 | 0.158 | 1.016 | 0 | 0 | N/A (No aplica) | 0
313 | 34 | _VIGAS_PRIN | 6.096 | 1503 | Sismo | -3.346 | Nodo 152 | 0 | 0 | 1.774 | 1.016 | 0 | 0 | N/A (No aplica) | 0 | -0.22 | Nodo 161 | 0 | 0 | 1.023 | Nodo 152 | 0 | 0 | 0.154 | 0 | 0 | 0 | N/A (No aplica) | 0
313 | 34 | _VIGAS_PRIN | 6.096 | 1504 | Sismo | -3.332 | Nodo 152 | 0 | 0 | 1.774 | 1.016 | 0 | 0 | N/A (No aplica) | 0 | -0.228 | Nodo 161 | 0 | 0 | -0.225 | Nodo 161 | 0 | 0 | 0.152 | 0 | 0 | 0 | N/A (No aplica) | 0
313 | 34 | _VIGAS_PRIN | 6.096 | 1505 | Sismo | -3.485 | Nodo 152 | 0 | 0 | 1.819 | 1.016 | 0 | 0 | N/A (No aplica) | 0 | 1.708 | Nodo 152 | 0 | 0 | 0.96 | Nodo 161 | 0 | 0 | 0.16 | 1.016 | 0 | 0 | N/A (No aplica) | 0
313 | 34 | _VIGAS_PRIN | 6.096 | 1506 | Sismo | -3.472 | Nodo 152 | 0 | 0 | 1.819 | 1.016 | 0 | 0 | N/A (No aplica) | 0 | 1.698 | Nodo 152 | 0 | 0 | -0.29 | Nodo 152 | 0 | 0 | 0.158 | 1.016 | 0 | 0 | N/A (No aplica) | 0
313 | 34 | _VIGAS_PRIN | 6.096 | 1507 | Sismo | -3.472 | Nodo 152 | 0 | 0 | 1.823 | 1.016 | 0 | 0 | N/A (No aplica) | 0 | -0.221 | Nodo 161 | 0 | 0 | 1.026 | Nodo 152 | 0 | 0 | 0.154 | 0 | 0 | 0 | N/A (No aplica) | 0
313 | 34 | _VIGAS_PRIN | 6.096 | 1508 | Sismo | -3.459 | Nodo 152 | 0 | 0 | 1.823 | 1.016 | 0 | 0 | N/A (No aplica) | 0 | -0.229 | Nodo 161 | 0 | 0 | -0.222 | Nodo 161 | 0 | 0 | 0.152 | 0 | 0 | 0 | N/A (No aplica) | 0
313 | 34 | _VIGAS_PRIN | 6.096 | 1509 | Sismo | -3.378 | Nodo 152 | 0 | 0 | 1.778 | 1.016 | 0 | 0 | N/A (No aplica) | 0 | 1.034 | Nodo 152 | 0 | 0 | 1.944 | Nodo 161 | 0 | 0 | 0.159 | 1.016 | 0 | 0 | N/A (No aplica) | 0
313 | 34 | _VIGAS_PRIN | 6.096 | 1510 | Sismo | -3.345 | Nodo 152 | 0 | 0 | 1.778 | 1.016 | 0 | 0 | N/A (No aplica) | 0 | 1.008 | Nodo 152 | 0 | 0 | -1.225 | Nodo 152 | 0 | 0 | 0.155 | 1.016 | 0 | 0 | N/A (No aplica) | 0
313 | 34 | _VIGAS_PRIN | 6.096 | 1511 | Sismo | -3.375 | Nodo 152 | 0 | 0 | 1.778 | 1.016 | 0 | 0 | N/A (No aplica) | 0 | 0.624 | Nodo 152 | 0 | 0 | 1.956 | Nodo 161 | 0 | 0 | 0.157 | 1.016 | 0 | 0 | N/A (No aplica) | 0
313 | 34 | _VIGAS_PRIN | 6.096 | 1512 | Sismo | -3.342 | Nodo 152 | 0 | 0 | 1.779 | 1.016 | 0 | 0 | N/A (No aplica) | 0 | 0.599 | Nodo 152 | 0 | 0 | -1.212 | Nodo 161 | 0 | 0 | 0.153 | 1.016 | 0 | 0 | N/A (No aplica) | 0
313 | 34 | _VIGAS_PRIN | 6.096 | 1513 | Sismo | -3.476 | Nodo 152 | 0 | 0 | 1.815 | 1.016 | 0 | 0 | N/A (No aplica) | 0 | 1.033 | Nodo 152 | 0 | 0 | 1.946 | Nodo 161 | 0 | 0 | 0.159 | 1.016 | 0 | 0 | N/A (No aplica) | 0
313 | 34 | _VIGAS_PRIN | 6.096 | 1514 | Sismo | -3.442 | Nodo 152 | 0 | 0 | 1.815 | 1.016 | 0 | 0 | N/A (No aplica) | 0 | 1.008 | Nodo 152 | 0 | 0 | -1.222 | Nodo 152 | 0 | 0 | 0.155 | 1.016 | 0 | 0 | N/A (No aplica) | 0
313 | 34 | _VIGAS_PRIN | 6.096 | 1515 | Sismo | -3.473 | Nodo 152 | 0 | 0 | 1.816 | 1.016 | 0 | 0 | N/A (No aplica) | 0 | 0.624 | Nodo 152 | 0 | 0 | 1.959 | Nodo 161 | 0 | 0 | 0.157 | 1.016 | 0 | 0 | N/A (No aplica) | 0
313 | 34 | _VIGAS_PRIN | 6.096 | 1516 | Sismo | -3.439 | Nodo 152 | 0 | 0 | 1.816 | 1.016 | 0 | 0 | N/A (No aplica) | 0 | 0.598 | Nodo 152 | 0 | 0 | -1.209 | Nodo 161 | 0 | 0 | 0.153 | 1.016 | 0 | 0 | N/A (No aplica) | 0
314 | 50 | _VIGAS_SEC | 3.506 | 4 | 1 | -4.35 | Nodo 153 | 0.365 | 0.73 | 1.713 | 0 | 0 | 0 | N/A (No aplica) | 0 | -0.005 | Nodo 161 | 0 | 0 | 0.08 | Nodo 161 | 0.001 | 0.877 | 0.002 | 1.753 | 0 | 0 | N/A (No aplica) | 0
314 | 50 | _VIGAS_SEC | 3.506 | 205 | 2 | -2.188 | Nodo 153 | 0.132 | 0.73 | 0.616 | 0 | 0 | 0 | N/A (No aplica) | 0 | 7.71 | Nodo 153 | 0 | 0 | 0.06 | Nodo 153 | 0.42 | 1.023 | 0.42 | 1.023 | 0 | 0 | N/A (No aplica) | 0
314 | 50 | _VIGAS_SEC | 3.506 | 206 | 2 | -2.052 | Nodo 153 | 0.132 | 0.73 | 0.616 | 0 | 0 | 0 | N/A (No aplica) | 0 | -7.732 | Nodo 153 | 0 | 0 | 0.066 | Nodo 161 | 0.418 | 1.023 | 0.418 | 1.023 | 0 | 0 | N/A (No aplica) | 0
314 | 50 | _VIGAS_SEC | 3.506 | 207 | 2 | -2.12 | Nodo 153 | 0.132 | 0.73 | 0.436 | 0 | 0 | 0 | N/A (No aplica) | 0 | 0.12 | Nodo 161 | 0 | 0 | 18.989 | Nodo 153 | 0 | 0 | 0.131 | 1.753 | 0 | 0 | N/A (No aplica) | 0
314 | 50 | _VIGAS_SEC | 3.506 | 208 | 2 | -2.12 | Nodo 153 | 0.132 | 0.73 | 0.795 | 0 | 0 | 0 | N/A (No aplica) | 0 | -0.145 | Nodo 161 | 0 | 0 | -18.87 | Nodo 153 | 0.001 | 0.438 | 0.134 | 1.753 | 0 | 0 | N/A (No aplica) | 0
314 | 50 | _VIGAS_SEC | 3.506 | 202 | 3 | -6.47 | Nodo 153 | 0.497 | 0.73 | 2.329 | 0 | 360 | 9.739 | SI | 0.24 | -0.017 | Nodo 161 | 0 | 0 | 0.139 | Nodo 161 | 0.002 | 1.023 | 0.003 | 1.753 | 360 | 9.739 | SI | 0
314 | 50 | _VIGAS_SEC | 3.506 | 204 | 3 | -4.475 | Nodo 153 | 0.406 | 0.73 | 1.898 | 0 | 360 | 9.739 | SI | 0.19 | 0.566 | Nodo 153 | 0 | 0 | 0.632 | Nodo 161 | 0.001 | 1.461 | 0.201 | 1.753 | 360 | 9.739 | SI | 0.02
314 | 50 | _VIGAS_SEC | 3.506 | 202 | 4 | -6.47 | Nodo 153 | 0.497 | 0.73 | 2.329 | 0 | 0 | 0 | N/A (No aplica) | 0 | -0.017 | Nodo 161 | 0 | 0 | 0.139 | Nodo 161 | 0.002 | 1.023 | 0.003 | 1.753 | 0 | 0 | N/A (No aplica) | 0
314 | 50 | _VIGAS_SEC | 3.506 | 204 | 4 | -4.475 | Nodo 153 | 0.406 | 0.73 | 1.898 | 0 | 0 | 0 | N/A (No aplica) | 0 | 0.566 | Nodo 153 | 0 | 0 | 0.632 | Nodo 161 | 0.001 | 1.461 | 0.201 | 1.753 | 0 | 0 | N/A (No aplica) | 0
314 | 50 | _VIGAS_SEC | 3.506 | 1401 | Viento | -3.132 | Nodo 153 | 0.315 | 0.73 | 1.472 | 0 | 0 | 0 | N/A (No aplica) | 0 | 6.067 | Nodo 153 | 0 | 0 | 0.363 | Nodo 161 | 0.294 | 1.023 | 0.294 | 1.023 | 0 | 0 | N/A (No aplica) | 0
314 | 50 | _VIGAS_SEC | 3.506 | 1402 | Viento | -3.036 | Nodo 153 | 0.315 | 0.73 | 1.472 | 0 | 0 | 0 | N/A (No aplica) | 0 | -4.742 | Nodo 153 | 0 | 0 | 0.372 | Nodo 161 | 0.292 | 1.023 | 0.292 | 1.023 | 0 | 0 | N/A (No aplica) | 0
314 | 50 | _VIGAS_SEC | 3.506 | 1403 | Viento | -3.084 | Nodo 153 | 0.315 | 0.73 | 1.347 | 0 | 0 | 0 | N/A (No aplica) | 0 | 0.753 | Nodo 161 | 0 | 0 | 13.616 | Nodo 161 | 0.001 | 1.461 | 0.266 | 1.753 | 0 | 0 | N/A (No aplica) | 0
314 | 50 | _VIGAS_SEC | 3.506 | 1404 | Viento | -3.084 | Nodo 153 | 0.315 | 0.73 | 1.598 | 0 | 0 | 0 | N/A (No aplica) | 0 | 0.662 | Nodo 153 | 0 | 0 | -13.151 | Nodo 153 | 0.001 | 0.73 | 0.27 | 0 | 0 | 0 | N/A (No aplica) | 0
314 | 50 | _VIGAS_SEC | 3.506 | 1501 | Sismo | -3.037 | Nodo 153 | 0 | 0 | 1.45 | 0 | 0 | 0 | N/A (No aplica) | 0 | 1.549 | Nodo 161 | 0 | 0 | 0.957 | Nodo 161 | 0 | 0 | 0.268 | 1.753 | 0 | 0 | N/A (No aplica) | 0
314 | 50 | _VIGAS_SEC | 3.506 | 1502 | Sismo | -3.037 | Nodo 153 | 0 | 0 | 1.463 | 0 | 0 | 0 | N/A (No aplica) | 0 | 1.541 | Nodo 161 | 0 | 0 | -0.547 | Nodo 153 | 0 | 0 | 0.268 | 0 | 0 | 0 | N/A (No aplica) | 0
314 | 50 | _VIGAS_SEC | 3.506 | 1503 | Sismo | -3.021 | Nodo 153 | 0 | 0 | 1.45 | 0 | 0 | 0 | N/A (No aplica) | 0 | -0.22 | Nodo 161 | 0 | 0 | 1.01 | Nodo 161 | 0 | 0 | 0.268 | 1.753 | 0 | 0 | N/A (No aplica) | 0
314 | 50 | _VIGAS_SEC | 3.506 | 1504 | Sismo | -3.021 | Nodo 153 | 0 | 0 | 1.463 | 0 | 0 | 0 | N/A (No aplica) | 0 | -0.228 | Nodo 161 | 0 | 0 | -0.493 | Nodo 153 | 0 | 0 | 0.268 | 0 | 0 | 0 | N/A (No aplica) | 0
314 | 50 | _VIGAS_SEC | 3.506 | 1505 | Sismo | -3.148 | Nodo 153 | 0 | 0 | 1.482 | 0 | 0 | 0 | N/A (No aplica) | 0 | 1.548 | Nodo 161 | 0 | 0 | 0.96 | Nodo 161 | 0 | 0 | 0.268 | 1.753 | 0 | 0 | N/A (No aplica) | 0
314 | 50 | _VIGAS_SEC | 3.506 | 1506 | Sismo | -3.148 | Nodo 153 | 0 | 0 | 1.495 | 0 | 0 | 0 | N/A (No aplica) | 0 | 1.54 | Nodo 161 | 0 | 0 | -0.544 | Nodo 153 | 0 | 0 | 0.268 | 0 | 0 | 0 | N/A (No aplica) | 0
314 | 50 | _VIGAS_SEC | 3.506 | 1507 | Sismo | -3.131 | Nodo 153 | 0 | 0 | 1.482 | 0 | 0 | 0 | N/A (No aplica) | 0 | -0.221 | Nodo 161 | 0 | 0 | 1.013 | Nodo 161 | 0 | 0 | 0.268 | 1.753 | 0 | 0 | N/A (No aplica) | 0
314 | 50 | _VIGAS_SEC | 3.506 | 1508 | Sismo | -3.131 | Nodo 153 | 0 | 0 | 1.495 | 0 | 0 | 0 | N/A (No aplica) | 0 | -0.229 | Nodo 161 | 0 | 0 | -0.49 | Nodo 153 | 0 | 0 | 0.268 | 0 | 0 | 0 | N/A (No aplica) | 0
314 | 50 | _VIGAS_SEC | 3.506 | 1509 | Sismo | -3.044 | Nodo 153 | 0 | 0 | 1.443 | 0 | 0 | 0 | N/A (No aplica) | 0 | 0.875 | Nodo 161 | 0 | 0 | 1.944 | Nodo 161 | 0 | 0 | 0.267 | 1.753 | 0 | 0 | N/A (No aplica) | 0
314 | 50 | _VIGAS_SEC | 3.506 | 1510 | Sismo | -3.044 | Nodo 153 | 0 | 0 | 1.477 | 0 | 0 | 0 | N/A (No aplica) | 0 | 0.857 | Nodo 153 | 0 | 0 | -1.492 | Nodo 153 | 0 | 0 | 0.268 | 0 | 0 | 0 | N/A (No aplica) | 0
314 | 50 | _VIGAS_SEC | 3.506 | 1511 | Sismo | -3.04 | Nodo 153 | 0 | 0 | 1.443 | 0 | 0 | 0 | N/A (No aplica) | 0 | 0.468 | Nodo 153 | 0 | 0 | 1.956 | Nodo 161 | 0 | 0 | 0.268 | 1.753 | 0 | 0 | N/A (No aplica) | 0
314 | 50 | _VIGAS_SEC | 3.506 | 1512 | Sismo | -3.04 | Nodo 153 | 0 | 0 | 1.477 | 0 | 0 | 0 | N/A (No aplica) | 0 | 0.451 | Nodo 153 | 0 | 0 | -1.48 | Nodo 153 | 0 | 0 | 0.268 | 0 | 0 | 0 | N/A (No aplica) | 0
314 | 50 | _VIGAS_SEC | 3.506 | 1513 | Sismo | -3.129 | Nodo 153 | 0 | 0 | 1.468 | 0 | 0 | 0 | N/A (No aplica) | 0 | 0.874 | Nodo 161 | 0 | 0 | 1.946 | Nodo 161 | 0 | 0 | 0.267 | 1.753 | 0 | 0 | N/A (No aplica) | 0
314 | 50 | _VIGAS_SEC | 3.506 | 1514 | Sismo | -3.128 | Nodo 153 | 0 | 0 | 1.501 | 0 | 0 | 0 | N/A (No aplica) | 0 | 0.857 | Nodo 153 | 0 | 0 | -1.49 | Nodo 153 | 0 | 0 | 0.268 | 0 | 0 | 0 | N/A (No aplica) | 0
314 | 50 | _VIGAS_SEC | 3.506 | 1515 | Sismo | -3.125 | Nodo 153 | 0 | 0 | 1.468 | 0 | 0 | 0 | N/A (No aplica) | 0 | 0.467 | Nodo 153 | 0 | 0 | 1.959 | Nodo 161 | 0 | 0 | 0.268 | 1.753 | 0 | 0 | N/A (No aplica) | 0
314 | 50 | _VIGAS_SEC | 3.506 | 1516 | Sismo | -3.125 | Nodo 153 | 0 | 0 | 1.501 | 0 | 0 | 0 | N/A (No aplica) | 0 | 0.45 | Nodo 153 | 0 | 0 | -1.478 | Nodo 153 | 0 | 0 | 0.268 | 0 | 0 | 0 | N/A (No aplica) | 0
315 | 34 | _VIGAS_PRIN | 6.096 | 4 | 1 | -4.988 | Nodo 162 | 0.149 | 0.508 | 0.64 | 0 | 0 | 0 | N/A (No aplica) | 0 | -0.003 | Nodo 162 | 0 | 0 | 0.077 | Nodo 162 | 0 | 0.931 | 0.001 | 0 | 0 | 0 | N/A (No aplica) | 0
315 | 34 | _VIGAS_PRIN | 6.096 | 205 | 2 | -2.811 | Nodo 162 | 0.08 | 0.508 | 0.346 | 0 | 0 | 0 | N/A (No aplica) | 0 | 7.733 | Nodo 154 | 0 | 0 | 0.058 | Nodo 154 | 0 | 0.085 | 0.021 | 1.016 | 0 | 0 | N/A (No aplica) | 0
315 | 34 | _VIGAS_PRIN | 6.096 | 206 | 2 | -2.729 | Nodo 162 | 0.08 | 0.508 | 0.319 | 0 | 0 | 0 | N/A (No aplica) | 0 | -7.757 | Nodo 154 | 0 | 0 | 0.065 | Nodo 162 | 0.001 | 0.339 | 0.021 | 1.016 | 0 | 0 | N/A (No aplica) | 0
315 | 34 | _VIGAS_PRIN | 6.096 | 207 | 2 | -2.949 | Nodo 162 | 0.079 | 0.508 | 0.333 | 0 | 0 | 0 | N/A (No aplica) | 0 | 0.247 | Nodo 154 | 0 | 0 | 18.736 | Nodo 162 | 0.007 | 0.593 | 0.18 | 0 | 0 | 0 | N/A (No aplica) | 0
315 | 34 | _VIGAS_PRIN | 6.096 | 208 | 2 | -2.591 | Nodo 162 | 0.079 | 0.508 | 0.332 | 0 | 0 | 0 | N/A (No aplica) | 0 | -0.27 | Nodo 154 | 0 | 0 | -18.618 | Nodo 162 | 0.007 | 0.508 | 0.179 | 0 | 0 | 0 | N/A (No aplica) | 0
315 | 34 | _VIGAS_PRIN | 6.096 | 202 | 3 | -7.758 | Nodo 162 | 0.229 | 0.508 | 0.973 | 0 | 360 | 16.933 | SI | 0.06 | -0.015 | Nodo 162 | 0 | 0 | 0.136 | Nodo 162 | 0 | 0.423 | 0.001 | 0 | 360 | 16.933 | SI | 0
315 | 34 | _VIGAS_PRIN | 6.096 | 204 | 3 | -5.605 | Nodo 162 | 0.191 | 0.508 | 0.813 | 0 | 360 | 16.933 | SI | 0.05 | 0.915 | Nodo 154 | 0 | 0 | 0.629 | Nodo 162 | 0 | 0.593 | 0.117 | 1.016 | 360 | 16.933 | SI | 0.01
315 | 34 | _VIGAS_PRIN | 6.096 | 202 | 4 | -7.758 | Nodo 162 | 0.229 | 0.508 | 0.973 | 0 | 0 | 0 | N/A (No aplica) | 0 | -0.015 | Nodo 162 | 0 | 0 | 0.136 | Nodo 162 | 0 | 0.423 | 0.001 | 0 | 0 | 0 | N/A (No aplica) | 0
315 | 34 | _VIGAS_PRIN | 6.096 | 204 | 4 | -5.605 | Nodo 162 | 0.191 | 0.508 | 0.813 | 0 | 0 | 0 | N/A (No aplica) | 0 | 0.915 | Nodo 154 | 0 | 0 | 0.629 | Nodo 162 | 0 | 0.593 | 0.117 | 1.016 | 0 | 0 | N/A (No aplica) | 0
315 | 34 | _VIGAS_PRIN | 6.096 | 1401 | Viento | -4.082 | Nodo 162 | 0.154 | 0.508 | 0.662 | 0 | 0 | 0 | N/A (No aplica) | 0 | 6.549 | Nodo 154 | 0 | 0 | 0.364 | Nodo 154 | 0.001 | 0.339 | 0.17 | 1.016 | 0 | 0 | N/A (No aplica) | 0
315 | 34 | _VIGAS_PRIN | 6.096 | 1402 | Viento | -4.025 | Nodo 162 | 0.154 | 0.508 | 0.643 | 0 | 0 | 0 | N/A (No aplica) | 0 | -4.435 | Nodo 162 | 0 | 0 | 0.37 | Nodo 162 | 0 | 0.169 | 0.141 | 0 | 0 | 0 | N/A (No aplica) | 0
315 | 34 | _VIGAS_PRIN | 6.096 | 1403 | Viento | -4.179 | Nodo 162 | 0.154 | 0.508 | 0.653 | 0 | 0 | 0 | N/A (No aplica) | 0 | 1.309 | Nodo 154 | 0 | 0 | 13.439 | Nodo 162 | 0.005 | 0.593 | 0.183 | 1.016 | 0 | 0 | N/A (No aplica) | 0
315 | 34 | _VIGAS_PRIN | 6.096 | 1404 | Viento | -3.928 | Nodo 162 | 0.154 | 0.508 | 0.652 | 0 | 0 | 0 | N/A (No aplica) | 0 | 0.947 | Nodo 154 | 0 | 0 | -12.708 | Nodo 162 | 0.005 | 0.508 | 0.129 | 1.016 | 0 | 0 | N/A (No aplica) | 0
315 | 34 | _VIGAS_PRIN | 6.096 | 1501 | Sismo | -3.993 | Nodo 162 | 0 | 0 | 0.646 | 0 | 0 | 0 | N/A (No aplica) | 0 | 2.029 | Nodo 154 | 0 | 0 | 0.919 | Nodo 162 | 0 | 0 | 0.16 | 1.016 | 0 | 0 | N/A (No aplica) | 0
315 | 34 | _VIGAS_PRIN | 6.096 | 1502 | Sismo | -3.979 | Nodo 162 | 0 | 0 | 0.645 | 0 | 0 | 0 | N/A (No aplica) | 0 | 2.015 | Nodo 154 | 0 | 0 | -0.32 | Nodo 154 | 0 | 0 | 0.158 | 1.016 | 0 | 0 | N/A (No aplica) | 0
315 | 34 | _VIGAS_PRIN | 6.096 | 1503 | Sismo | -3.983 | Nodo 162 | 0 | 0 | 0.642 | 0 | 0 | 0 | N/A (No aplica) | 0 | 0.241 | Nodo 154 | 0 | 0 | 1.046 | Nodo 154 | 0 | 0 | 0.154 | 1.016 | 0 | 0 | N/A (No aplica) | 0
315 | 34 | _VIGAS_PRIN | 6.096 | 1504 | Sismo | -3.97 | Nodo 162 | 0 | 0 | 0.642 | 0 | 0 | 0 | N/A (No aplica) | 0 | 0.227 | Nodo 154 | 0 | 0 | -0.191 | Nodo 162 | 0 | 0 | 0.152 | 1.016 | 0 | 0 | N/A (No aplica) | 0
315 | 34 | _VIGAS_PRIN | 6.096 | 1505 | Sismo | -4.137 | Nodo 162 | 0 | 0 | 0.663 | 0 | 0 | 0 | N/A (No aplica) | 0 | 2.028 | Nodo 154 | 0 | 0 | 0.922 | Nodo 162 | 0 | 0 | 0.16 | 1.016 | 0 | 0 | N/A (No aplica) | 0
315 | 34 | _VIGAS_PRIN | 6.096 | 1506 | Sismo | -4.123 | Nodo 162 | 0 | 0 | 0.663 | 0 | 0 | 0 | N/A (No aplica) | 0 | 2.015 | Nodo 154 | 0 | 0 | -0.317 | Nodo 154 | 0 | 0 | 0.158 | 1.016 | 0 | 0 | N/A (No aplica) | 0
315 | 34 | _VIGAS_PRIN | 6.096 | 1507 | Sismo | -4.127 | Nodo 162 | 0 | 0 | 0.66 | 0 | 0 | 0 | N/A (No aplica) | 0 | 0.24 | Nodo 154 | 0 | 0 | 1.049 | Nodo 154 | 0 | 0 | 0.154 | 1.016 | 0 | 0 | N/A (No aplica) | 0
315 | 34 | _VIGAS_PRIN | 6.096 | 1508 | Sismo | -4.114 | Nodo 162 | 0 | 0 | 0.659 | 0 | 0 | 0 | N/A (No aplica) | 0 | 0.227 | Nodo 154 | 0 | 0 | -0.188 | Nodo 162 | 0 | 0 | 0.152 | 1.016 | 0 | 0 | N/A (No aplica) | 0
315 | 34 | _VIGAS_PRIN | 6.096 | 1509 | Sismo | -4.016 | Nodo 162 | 0 | 0 | 0.646 | 0 | 0 | 0 | N/A (No aplica) | 0 | 1.352 | Nodo 154 | 0 | 0 | 1.922 | Nodo 162 | 0 | 0 | 0.159 | 1.016 | 0 | 0 | N/A (No aplica) | 0
315 | 34 | _VIGAS_PRIN | 6.096 | 1510 | Sismo | -3.982 | Nodo 162 | 0 | 0 | 0.646 | 0 | 0 | 0 | N/A (No aplica) | 0 | 1.317 | Nodo 154 | 0 | 0 | -1.221 | Nodo 162 | 0 | 0 | 0.154 | 1.016 | 0 | 0 | N/A (No aplica) | 0
315 | 34 | _VIGAS_PRIN | 6.096 | 1511 | Sismo | -4.014 | Nodo 162 | 0 | 0 | 0.646 | 0 | 0 | 0 | N/A (No aplica) | 0 | 0.939 | Nodo 154 | 0 | 0 | 1.949 | Nodo 162 | 0 | 0 | 0.158 | 1.016 | 0 | 0 | N/A (No aplica) | 0
315 | 34 | _VIGAS_PRIN | 6.096 | 1512 | Sismo | -3.98 | Nodo 162 | 0 | 0 | 0.645 | 0 | 0 | 0 | N/A (No aplica) | 0 | 0.904 | Nodo 154 | 0 | 0 | -1.194 | Nodo 162 | 0 | 0 | 0.153 | 1.016 | 0 | 0 | N/A (No aplica) | 0
315 | 34 | _VIGAS_PRIN | 6.096 | 1513 | Sismo | -4.127 | Nodo 162 | 0 | 0 | 0.66 | 0 | 0 | 0 | N/A (No aplica) | 0 | 1.352 | Nodo 154 | 0 | 0 | 1.925 | Nodo 162 | 0 | 0 | 0.159 | 1.016 | 0 | 0 | N/A (No aplica) | 0
315 | 34 | _VIGAS_PRIN | 6.096 | 1514 | Sismo | -4.093 | Nodo 162 | 0 | 0 | 0.659 | 0 | 0 | 0 | N/A (No aplica) | 0 | 1.316 | Nodo 154 | 0 | 0 | -1.218 | Nodo 162 | 0 | 0 | 0.154 | 1.016 | 0 | 0 | N/A (No aplica) | 0
315 | 34 | _VIGAS_PRIN | 6.096 | 1515 | Sismo | -4.124 | Nodo 162 | 0 | 0 | 0.659 | 0 | 0 | 0 | N/A (No aplica) | 0 | 0.939 | Nodo 154 | 0 | 0 | 1.951 | Nodo 162 | 0 | 0 | 0.158 | 1.016 | 0 | 0 | N/A (No aplica) | 0
315 | 34 | _VIGAS_PRIN | 6.096 | 1516 | Sismo | -4.091 | Nodo 162 | 0 | 0 | 0.659 | 0 | 0 | 0 | N/A (No aplica) | 0 | 0.904 | Nodo 154 | 0 | 0 | -1.192 | Nodo 162 | 0 | 0 | 0.153 | 1.016 | 0 | 0 | N/A (No aplica) | 0
316 | 52 | _VIGAS_SEC | 3.506 | 4 | 1 | -6.713 | Nodo 155 | 0.365 | 0.73 | 1.726 | 0 | 0 | 0 | N/A (No aplica) | 0 | -0.003 | Nodo 155 | 0 | 0 | 0.077 | Nodo 155 | 0 | 0 | 0 | 0 | 0 | 0 | N/A (No aplica) | 0
316 | 52 | _VIGAS_SEC | 3.506 | 205 | 2 | -3.426 | Nodo 155 | 0.132 | 0.73 | 0.615 | 0 | 0 | 0 | N/A (No aplica) | 0 | 7.751 | Nodo 155 | 0 | 0 | 0.059 | Nodo 155 | 0.416 | 1.023 | 0.416 | 1.023 | 0 | 0 | N/A (No aplica) | 0
316 | 52 | _VIGAS_SEC | 3.506 | 206 | 2 | -3.344 | Nodo 155 | 0.131 | 0.73 | 0.615 | 0 | 0 | 0 | N/A (No aplica) | 0 | -7.775 | Nodo 155 | 0 | 0 | 0.065 | Nodo 162 | 0.416 | 1.023 | 0.416 | 1.023 | 0 | 0 | N/A (No aplica) | 0
316 | 52 | _VIGAS_SEC | 3.506 | 207 | 2 | -3.385 | Nodo 155 | 0.132 | 0.73 | 0.436 | 0 | 0 | 0 | N/A (No aplica) | 0 | 0.208 | Nodo 162 | 0 | 0 | 18.739 | Nodo 155 | 0.001 | 0.438 | 0.22 | 1.753 | 0 | 0 | N/A (No aplica) | 0
316 | 52 | _VIGAS_SEC | 3.506 | 208 | 2 | -3.385 | Nodo 155 | 0.132 | 0.73 | 0.794 | 0 | 0 | 0 | N/A (No aplica) | 0 | -0.232 | Nodo 162 | 0 | 0 | -18.621 | Nodo 155 | 0.001 | 0.438 | 0.22 | 1.753 | 0 | 0 | N/A (No aplica) | 0
316 | 52 | _VIGAS_SEC | 3.506 | 202 | 3 | -10.098 | Nodo 155 | 0.497 | 0.73 | 2.341 | 0 | 360 | 9.739 | SI | 0.24 | -0.015 | Nodo 155 | 0 | 0 | 0.136 | Nodo 162 | 0 | 0 | 0 | 0 | 360 | 9.739 | SI | 0
316 | 52 | _VIGAS_SEC | 3.506 | 204 | 3 | -7.512 | Nodo 155 | 0.406 | 0.73 | 1.907 | 0 | 360 | 9.739 | SI | 0.2 | 0.798 | Nodo 162 | 0 | 0 | 0.629 | Nodo 162 | 0.001 | 1.607 | 0.201 | 1.753 | 360 | 9.739 | SI | 0.02
316 | 52 | _VIGAS_SEC | 3.506 | 202 | 4 | -10.098 | Nodo 155 | 0.497 | 0.73 | 2.341 | 0 | 0 | 0 | N/A (No aplica) | 0 | -0.015 | Nodo 155 | 0 | 0 | 0.136 | Nodo 162 | 0 | 0 | 0 | 0 | 0 | 0 | N/A (No aplica) | 0
316 | 52 | _VIGAS_SEC | 3.506 | 204 | 4 | -7.512 | Nodo 155 | 0.406 | 0.73 | 1.907 | 0 | 0 | 0 | N/A (No aplica) | 0 | 0.798 | Nodo 162 | 0 | 0 | 0.629 | Nodo 162 | 0.001 | 1.607 | 0.201 | 1.753 | 0 | 0 | N/A (No aplica) | 0
316 | 52 | _VIGAS_SEC | 3.506 | 1401 | Viento | -5.56 | Nodo 155 | 0.315 | 0.73 | 1.478 | 0 | 0 | 0 | N/A (No aplica) | 0 | 6.406 | Nodo 155 | 0 | 0 | 0.361 | Nodo 162 | 0.293 | 1.023 | 0.293 | 1.023 | 0 | 0 | N/A (No aplica) | 0
316 | 52 | _VIGAS_SEC | 3.506 | 1402 | Viento | -5.502 | Nodo 155 | 0.315 | 0.73 | 1.478 | 0 | 0 | 0 | N/A (No aplica) | 0 | -4.462 | Nodo 155 | 0 | 0 | 0.37 | Nodo 162 | 0.291 | 1.023 | 0.291 | 1.023 | 0 | 0 | N/A (No aplica) | 0
316 | 52 | _VIGAS_SEC | 3.506 | 1403 | Viento | -5.531 | Nodo 155 | 0.314 | 0.73 | 1.353 | 0 | 0 | 0 | N/A (No aplica) | 0 | 1.126 | Nodo 162 | 0 | 0 | 13.439 | Nodo 162 | 0.001 | 1.315 | 0.266 | 1.753 | 0 | 0 | N/A (No aplica) | 0
316 | 52 | _VIGAS_SEC | 3.506 | 1404 | Viento | -5.531 | Nodo 155 | 0.314 | 0.73 | 1.603 | 0 | 0 | 0 | N/A (No aplica) | 0 | 0.972 | Nodo 155 | 0 | 0 | -12.978 | Nodo 155 | 0.001 | 0.292 | 0.27 | 0 | 0 | 0 | N/A (No aplica) | 0
316 | 52 | _VIGAS_SEC | 3.506 | 1501 | Sismo | -5.448 | Nodo 155 | 0 | 0 | 1.455 | 0 | 0 | 0 | N/A (No aplica) | 0 | 1.869 | Nodo 162 | 0 | 0 | 0.919 | Nodo 162 | 0 | 0 | 0.267 | 1.753 | 0 | 0 | N/A (No aplica) | 0
316 | 52 | _VIGAS_SEC | 3.506 | 1502 | Sismo | -5.448 | Nodo 155 | 0 | 0 | 1.469 | 0 | 0 | 0 | N/A (No aplica) | 0 | 1.857 | Nodo 162 | 0 | 0 | -0.574 | Nodo 155 | 0 | 0 | 0.268 | 0 | 0 | 0 | N/A (No aplica) | 0
316 | 52 | _VIGAS_SEC | 3.506 | 1503 | Sismo | -5.438 | Nodo 155 | 0 | 0 | 1.455 | 0 | 0 | 0 | N/A (No aplica) | 0 | 0.089 | Nodo 155 | 0 | 0 | 1.034 | Nodo 162 | 0 | 0 | 0.268 | 1.753 | 0 | 0 | N/A (No aplica) | 0
316 | 52 | _VIGAS_SEC | 3.506 | 1504 | Sismo | -5.438 | Nodo 155 | 0 | 0 | 1.468 | 0 | 0 | 0 | N/A (No aplica) | 0 | 0.082 | Nodo 155 | 0 | 0 | -0.459 | Nodo 155 | 0 | 0 | 0.268 | 0 | 0 | 0 | N/A (No aplica) | 0
316 | 52 | _VIGAS_SEC | 3.506 | 1505 | Sismo | -5.624 | Nodo 155 | 0 | 0 | 1.487 | 0 | 0 | 0 | N/A (No aplica) | 0 | 1.868 | Nodo 162 | 0 | 0 | 0.922 | Nodo 162 | 0 | 0 | 0.267 | 1.753 | 0 | 0 | N/A (No aplica) | 0
316 | 52 | _VIGAS_SEC | 3.506 | 1506 | Sismo | -5.624 | Nodo 155 | 0 | 0 | 1.501 | 0 | 0 | 0 | N/A (No aplica) | 0 | 1.856 | Nodo 162 | 0 | 0 | -0.571 | Nodo 155 | 0 | 0 | 0.268 | 0 | 0 | 0 | N/A (No aplica) | 0
316 | 52 | _VIGAS_SEC | 3.506 | 1507 | Sismo | -5.614 | Nodo 155 | 0 | 0 | 1.487 | 0 | 0 | 0 | N/A (No aplica) | 0 | 0.088 | Nodo 155 | 0 | 0 | 1.037 | Nodo 162 | 0 | 0 | 0.268 | 1.753 | 0 | 0 | N/A (No aplica) | 0
316 | 52 | _VIGAS_SEC | 3.506 | 1508 | Sismo | -5.614 | Nodo 155 | 0 | 0 | 1.5 | 0 | 0 | 0 | N/A (No aplica) | 0 | 0.082 | Nodo 155 | 0 | 0 | -0.456 | Nodo 155 | 0 | 0 | 0.268 | 0 | 0 | 0 | N/A (No aplica) | 0
316 | 52 | _VIGAS_SEC | 3.506 | 1509 | Sismo | -5.465 | Nodo 155 | 0 | 0 | 1.449 | 0 | 0 | 0 | N/A (No aplica) | 0 | 1.193 | Nodo 162 | 0 | 0 | 1.922 | Nodo 162 | 0 | 0 | 0.267 | 1.753 | 0 | 0 | N/A (No aplica) | 0
316 | 52 | _VIGAS_SEC | 3.506 | 1510 | Sismo | -5.464 | Nodo 155 | 0 | 0 | 1.482 | 0 | 0 | 0 | N/A (No aplica) | 0 | 1.168 | Nodo 155 | 0 | 0 | -1.489 | Nodo 155 | 0 | 0 | 0.268 | 0 | 0 | 0 | N/A (No aplica) | 0
316 | 52 | _VIGAS_SEC | 3.506 | 1511 | Sismo | -5.462 | Nodo 155 | 0 | 0 | 1.449 | 0 | 0 | 0 | N/A (No aplica) | 0 | 0.782 | Nodo 162 | 0 | 0 | 1.949 | Nodo 162 | 0 | 0 | 0.267 | 1.753 | 0 | 0 | N/A (No aplica) | 0
316 | 52 | _VIGAS_SEC | 3.506 | 1512 | Sismo | -5.462 | Nodo 155 | 0 | 0 | 1.482 | 0 | 0 | 0 | N/A (No aplica) | 0 | 0.759 | Nodo 155 | 0 | 0 | -1.462 | Nodo 155 | 0 | 0 | 0.268 | 0 | 0 | 0 | N/A (No aplica) | 0
316 | 52 | _VIGAS_SEC | 3.506 | 1513 | Sismo | -5.6 | Nodo 155 | 0 | 0 | 1.473 | 0 | 0 | 0 | N/A (No aplica) | 0 | 1.192 | Nodo 162 | 0 | 0 | 1.925 | Nodo 162 | 0 | 0 | 0.267 | 1.753 | 0 | 0 | N/A (No aplica) | 0
316 | 52 | _VIGAS_SEC | 3.506 | 1514 | Sismo | -5.6 | Nodo 155 | 0 | 0 | 1.507 | 0 | 0 | 0 | N/A (No aplica) | 0 | 1.168 | Nodo 155 | 0 | 0 | -1.486 | Nodo 155 | 0 | 0 | 0.268 | 0 | 0 | 0 | N/A (No aplica) | 0
316 | 52 | _VIGAS_SEC | 3.506 | 1515 | Sismo | -5.598 | Nodo 155 | 0 | 0 | 1.473 | 0 | 0 | 0 | N/A (No aplica) | 0 | 0.781 | Nodo 162 | 0 | 0 | 1.951 | Nodo 162 | 0 | 0 | 0.267 | 1.753 | 0 | 0 | N/A (No aplica) | 0
316 | 52 | _VIGAS_SEC | 3.506 | 1516 | Sismo | -5.598 | Nodo 155 | 0 | 0 | 1.507 | 0 | 0 | 0 | N/A (No aplica) | 0 | 0.759 | Nodo 155 | 0 | 0 | -1.46 | Nodo 155 | 0 | 0 | 0.268 | 0 | 0 | 0 | N/A (No aplica) | 0
317 | 34 | _VIGAS_PRIN | 6.096 | 4 | 1 | -2.591 | Nodo 163 | 0.045 | 0.423 | 2.452 | 0 | 0 | 0 | N/A (No aplica) | 0 | -0.001 | Nodo 163 | 0 | 0 | 0.075 | Nodo 163 | 0 | 0.254 | 0.004 | 0 | 0 | 0 | N/A (No aplica) | 0
317 | 34 | _VIGAS_PRIN | 6.096 | 205 | 2 | -1.525 | Nodo 163 | 0.024 | 0.423 | 1.31 | 0 | 0 | 0 | N/A (No aplica) | 0 | 7.769 | Nodo 88 | 0 | 0 | 0.053 | Nodo 163 | 0.001 | 0.593 | 0.016 | 1.016 | 0 | 0 | N/A (No aplica) | 0
317 | 34 | _VIGAS_PRIN | 6.096 | 206 | 2 | -1.498 | Nodo 163 | 0.024 | 0.423 | 1.283 | 0 | 0 | 0 | N/A (No aplica) | 0 | -7.793 | Nodo 88 | 0 | 0 | 0.064 | Nodo 163 | 0.002 | 0.423 | 0.016 | 1.016 | 0 | 0 | N/A (No aplica) | 0
317 | 34 | _VIGAS_PRIN | 6.096 | 207 | 2 | -1.69 | Nodo 163 | 0.024 | 0.423 | 1.297 | 0 | 0 | 0 | N/A (No aplica) | 0 | 0.312 | Nodo 88 | 0 | 0 | 18.307 | Nodo 163 | 0.006 | 0.508 | 0.288 | 0 | 0 | 0 | N/A (No aplica) | 0
317 | 34 | _VIGAS_PRIN | 6.096 | 208 | 2 | -1.333 | Nodo 163 | 0.024 | 0.508 | 1.296 | 0 | 0 | 0 | N/A (No aplica) | 0 | -0.336 | Nodo 88 | 0 | 0 | -18.19 | Nodo 163 | 0.005 | 0.593 | 0.275 | 0 | 0 | 0 | N/A (No aplica) | 0
317 | 34 | _VIGAS_PRIN | 6.096 | 202 | 3 | -4.102 | Nodo 163 | 0.069 | 0.423 | 3.748 | 0 | 360 | 16.933 | SI | 0.22 | -0.013 | Nodo 163 | 0 | 0 | 0.133 | Nodo 163 | 0.001 | 0.339 | 0.011 | 0 | 360 | 16.933 | SI | 0
317 | 34 | _VIGAS_PRIN | 6.096 | 204 | 3 | -2.549 | Nodo 163 | 0.058 | 0.423 | 3.135 | 0 | 360 | 16.933 | SI | 0.19 | 1.15 | Nodo 88 | 0 | 0 | 0.626 | Nodo 163 | 0.001 | 0.593 | 0.117 | 1.016 | 360 | 16.933 | SI | 0.01
317 | 34 | _VIGAS_PRIN | 6.096 | 202 | 4 | -4.102 | Nodo 163 | 0.069 | 0.423 | 3.748 | 0 | 0 | 0 | N/A (No aplica) | 0 | -0.013 | Nodo 163 | 0 | 0 | 0.133 | Nodo 163 | 0.001 | 0.339 | 0.011 | 0 | 0 | 0 | N/A (No aplica) | 0
317 | 34 | _VIGAS_PRIN | 6.096 | 204 | 4 | -2.549 | Nodo 163 | 0.058 | 0.423 | 3.135 | 0 | 0 | 0 | N/A (No aplica) | 0 | 1.15 | Nodo 88 | 0 | 0 | 0.626 | Nodo 163 | 0.001 | 0.593 | 0.117 | 1.016 | 0 | 0 | N/A (No aplica) | 0
317 | 34 | _VIGAS_PRIN | 6.096 | 1401 | Viento | -1.606 | Nodo 163 | 0.047 | 0.423 | 2.532 | 0 | 0 | 0 | N/A (No aplica) | 0 | 6.886 | Nodo 88 | 0 | 0 | 0.359 | Nodo 163 | 0 | 0 | 0.167 | 1.016 | 0 | 0 | N/A (No aplica) | 0
317 | 34 | _VIGAS_PRIN | 6.096 | 1402 | Viento | -1.587 | Nodo 163 | 0.046 | 0.423 | 2.513 | 0 | 0 | 0 | N/A (No aplica) | 0 | -4.152 | Nodo 163 | 0 | 0 | 0.367 | Nodo 163 | 0.002 | 0.339 | 0.145 | 0 | 0 | 0 | N/A (No aplica) | 0
317 | 34 | _VIGAS_PRIN | 6.096 | 1403 | Viento | -1.721 | Nodo 163 | 0.047 | 0.423 | 2.523 | 0 | 0 | 0 | N/A (No aplica) | 0 | 1.666 | Nodo 88 | 0 | 0 | 13.137 | Nodo 163 | 0.004 | 0.593 | 0.205 | 0 | 0 | 0 | N/A (No aplica) | 0
317 | 34 | _VIGAS_PRIN | 6.096 | 1404 | Viento | -1.471 | Nodo 163 | 0.046 | 0.423 | 2.522 | 0 | 0 | 0 | N/A (No aplica) | 0 | 1.213 | Nodo 88 | 0 | 0 | -12.411 | Nodo 163 | 0.003 | 0.508 | 0.188 | 0 | 0 | 0 | N/A (No aplica) | 0
317 | 34 | _VIGAS_PRIN | 6.096 | 1501 | Sismo | -1.565 | Nodo 163 | 0 | 0 | 2.492 | 0 | 0 | 0 | N/A (No aplica) | 0 | 2.349 | Nodo 88 | 0 | 0 | 0.874 | Nodo 163 | 0 | 0 | 0.16 | 1.016 | 0 | 0 | N/A (No aplica) | 0
317 | 34 | _VIGAS_PRIN | 6.096 | 1502 | Sismo | -1.552 | Nodo 163 | 0 | 0 | 2.492 | 0 | 0 | 0 | N/A (No aplica) | 0 | 2.332 | Nodo 88 | 0 | 0 | -0.349 | Nodo 88 | 0 | 0 | 0.158 | 1.016 | 0 | 0 | N/A (No aplica) | 0
317 | 34 | _VIGAS_PRIN | 6.096 | 1503 | Sismo | -1.562 | Nodo 163 | 0 | 0 | 2.486 | 0 | 0 | 0 | N/A (No aplica) | 0 | 0.548 | Nodo 88 | 0 | 0 | 1.056 | Nodo 88 | 0 | 0 | 0.153 | 1.016 | 0 | 0 | N/A (No aplica) | 0
317 | 34 | _VIGAS_PRIN | 6.096 | 1504 | Sismo | -1.549 | Nodo 163 | 0 | 0 | 2.486 | 0 | 0 | 0 | N/A (No aplica) | 0 | 0.531 | Nodo 88 | 0 | 0 | -0.151 | Nodo 163 | 0 | 0 | 0.152 | 1.016 | 0 | 0 | N/A (No aplica) | 0
317 | 34 | _VIGAS_PRIN | 6.096 | 1505 | Sismo | -1.644 | Nodo 163 | 0 | 0 | 2.559 | 0 | 0 | 0 | N/A (No aplica) | 0 | 2.349 | Nodo 88 | 0 | 0 | 0.877 | Nodo 163 | 0 | 0 | 0.16 | 1.016 | 0 | 0 | N/A (No aplica) | 0
317 | 34 | _VIGAS_PRIN | 6.096 | 1506 | Sismo | -1.631 | Nodo 163 | 0 | 0 | 2.559 | 0 | 0 | 0 | N/A (No aplica) | 0 | 2.331 | Nodo 88 | 0 | 0 | -0.347 | Nodo 88 | 0 | 0 | 0.158 | 1.016 | 0 | 0 | N/A (No aplica) | 0
317 | 34 | _VIGAS_PRIN | 6.096 | 1507 | Sismo | -1.641 | Nodo 163 | 0 | 0 | 2.553 | 0 | 0 | 0 | N/A (No aplica) | 0 | 0.547 | Nodo 88 | 0 | 0 | 1.059 | Nodo 88 | 0 | 0 | 0.153 | 1.016 | 0 | 0 | N/A (No aplica) | 0
317 | 34 | _VIGAS_PRIN | 6.096 | 1508 | Sismo | -1.627 | Nodo 163 | 0 | 0 | 2.553 | 0 | 0 | 0 | N/A (No aplica) | 0 | 0.53 | Nodo 88 | 0 | 0 | -0.148 | Nodo 163 | 0 | 0 | 0.152 | 1.016 | 0 | 0 | N/A (No aplica) | 0
317 | 34 | _VIGAS_PRIN | 6.096 | 1509 | Sismo | -1.583 | Nodo 163 | 0 | 0 | 2.497 | 0 | 0 | 0 | N/A (No aplica) | 0 | 1.67 | Nodo 88 | 0 | 0 | 1.887 | Nodo 163 | 0 | 0 | 0.159 | 1.016 | 0 | 0 | N/A (No aplica) | 0
317 | 34 | _VIGAS_PRIN | 6.096 | 1510 | Sismo | -1.55 | Nodo 163 | 0 | 0 | 2.497 | 0 | 0 | 0 | N/A (No aplica) | 0 | 1.625 | Nodo 88 | 0 | 0 | -1.204 | Nodo 163 | 0 | 0 | 0.155 | 1.016 | 0 | 0 | N/A (No aplica) | 0
317 | 34 | _VIGAS_PRIN | 6.096 | 1511 | Sismo | -1.582 | Nodo 163 | 0 | 0 | 2.496 | 0 | 0 | 0 | N/A (No aplica) | 0 | 1.254 | Nodo 88 | 0 | 0 | 1.928 | Nodo 163 | 0 | 0 | 0.157 | 1.016 | 0 | 0 | N/A (No aplica) | 0
317 | 34 | _VIGAS_PRIN | 6.096 | 1512 | Sismo | -1.549 | Nodo 163 | 0 | 0 | 2.496 | 0 | 0 | 0 | N/A (No aplica) | 0 | 1.21 | Nodo 88 | 0 | 0 | -1.163 | Nodo 163 | 0 | 0 | 0.153 | 1.016 | 0 | 0 | N/A (No aplica) | 0
317 | 34 | _VIGAS_PRIN | 6.096 | 1513 | Sismo | -1.644 | Nodo 163 | 0 | 0 | 2.549 | 0 | 0 | 0 | N/A (No aplica) | 0 | 1.669 | Nodo 88 | 0 | 0 | 1.889 | Nodo 163 | 0 | 0 | 0.159 | 1.016 | 0 | 0 | N/A (No aplica) | 0
317 | 34 | _VIGAS_PRIN | 6.096 | 1514 | Sismo | -1.61 | Nodo 163 | 0 | 0 | 2.549 | 0 | 0 | 0 | N/A (No aplica) | 0 | 1.625 | Nodo 88 | 0 | 0 | -1.202 | Nodo 163 | 0 | 0 | 0.155 | 1.016 | 0 | 0 | N/A (No aplica) | 0
317 | 34 | _VIGAS_PRIN | 6.096 | 1515 | Sismo | -1.643 | Nodo 163 | 0 | 0 | 2.548 | 0 | 0 | 0 | N/A (No aplica) | 0 | 1.254 | Nodo 88 | 0 | 0 | 1.931 | Nodo 163 | 0 | 0 | 0.157 | 1.016 | 0 | 0 | N/A (No aplica) | 0
317 | 34 | _VIGAS_PRIN | 6.096 | 1516 | Sismo | -1.609 | Nodo 163 | 0 | 0 | 2.548 | 0 | 0 | 0 | N/A (No aplica) | 0 | 1.209 | Nodo 88 | 0 | 0 | -1.16 | Nodo 163 | 0 | 0 | 0.153 | 1.016 | 0 | 0 | N/A (No aplica) | 0
318 | 54 | _VIGAS_SEC | 3.506 | 4 | 1 | -4.329 | Nodo 156 | 0.366 | 0.73 | 1.738 | 0 | 0 | 0 | N/A (No aplica) | 0 | -0.003 | Nodo 156 | 0 | 0 | 0.075 | Nodo 156 | 0.001 | 0.877 | 0.001 | 0 | 0 | 0 | N/A (No aplica) | 0
318 | 54 | _VIGAS_SEC | 3.506 | 205 | 2 | -2.139 | Nodo 156 | 0.132 | 0.73 | 0.614 | 0 | 0 | 0 | N/A (No aplica) | 0 | 7.79 | Nodo 156 | 0 | 0 | 0.058 | Nodo 156 | 0.417 | 1.023 | 0.417 | 1.023 | 0 | 0 | N/A (No aplica) | 0
318 | 54 | _VIGAS_SEC | 3.506 | 206 | 2 | -2.112 | Nodo 156 | 0.132 | 0.73 | 0.614 | 0 | 0 | 0 | N/A (No aplica) | 0 | -7.814 | Nodo 156 | 0 | 0 | 0.064 | Nodo 163 | 0.417 | 1.023 | 0.417 | 1.023 | 0 | 0 | N/A (No aplica) | 0
318 | 54 | _VIGAS_SEC | 3.506 | 207 | 2 | -2.126 | Nodo 156 | 0.132 | 0.73 | 0.436 | 0 | 0 | 0 | N/A (No aplica) | 0 | 0.285 | Nodo 163 | 0 | 0 | 18.31 | Nodo 156 | 0 | 0 | 0.297 | 1.753 | 0 | 0 | N/A (No aplica) | 0
318 | 54 | _VIGAS_SEC | 3.506 | 208 | 2 | -2.126 | Nodo 156 | 0.132 | 0.73 | 0.793 | 0 | 0 | 0 | N/A (No aplica) | 0 | -0.308 | Nodo 163 | 0 | 0 | -18.193 | Nodo 156 | 0.001 | 0.877 | 0.296 | 1.753 | 0 | 0 | N/A (No aplica) | 0
318 | 54 | _VIGAS_SEC | 3.506 | 202 | 3 | -6.455 | Nodo 156 | 0.497 | 0.73 | 2.353 | 0 | 360 | 9.739 | SI | 0.24 | -0.015 | Nodo 156 | 0 | 0 | 0.133 | Nodo 156 | 0.001 | 0.877 | 0.002 | 0 | 360 | 9.739 | SI | 0
318 | 54 | _VIGAS_SEC | 3.506 | 204 | 3 | -4.465 | Nodo 156 | 0.406 | 0.73 | 1.916 | 0 | 360 | 9.739 | SI | 0.2 | 1.032 | Nodo 163 | 0 | 0 | 0.626 | Nodo 163 | 0.001 | 0.877 | 0.2 | 1.753 | 360 | 9.739 | SI | 0.02
318 | 54 | _VIGAS_SEC | 3.506 | 202 | 4 | -6.455 | Nodo 156 | 0.497 | 0.73 | 2.353 | 0 | 0 | 0 | N/A (No aplica) | 0 | -0.015 | Nodo 156 | 0 | 0 | 0.133 | Nodo 156 | 0.001 | 0.877 | 0.002 | 0 | 0 | 0 | N/A (No aplica) | 0
318 | 54 | _VIGAS_SEC | 3.506 | 204 | 4 | -4.465 | Nodo 156 | 0.406 | 0.73 | 1.916 | 0 | 0 | 0 | N/A (No aplica) | 0 | 1.032 | Nodo 163 | 0 | 0 | 0.626 | Nodo 163 | 0.001 | 0.877 | 0.2 | 1.753 | 0 | 0 | N/A (No aplica) | 0
318 | 54 | _VIGAS_SEC | 3.506 | 1401 | Viento | -3.089 | Nodo 156 | 0.315 | 0.73 | 1.483 | 0 | 0 | 0 | N/A (No aplica) | 0 | 6.744 | Nodo 156 | 0 | 0 | 0.359 | Nodo 163 | 0.292 | 1.023 | 0.292 | 1.023 | 0 | 0 | N/A (No aplica) | 0
318 | 54 | _VIGAS_SEC | 3.506 | 1402 | Viento | -3.07 | Nodo 156 | 0.315 | 0.73 | 1.483 | 0 | 0 | 0 | N/A (No aplica) | 0 | -4.179 | Nodo 156 | 0 | 0 | 0.367 | Nodo 163 | 0.291 | 1.023 | 0.291 | 1.023 | 0 | 0 | N/A (No aplica) | 0
318 | 54 | _VIGAS_SEC | 3.506 | 1403 | Viento | -3.08 | Nodo 156 | 0.315 | 0.73 | 1.359 | 0 | 0 | 0 | N/A (No aplica) | 0 | 1.491 | Nodo 163 | 0 | 0 | 13.137 | Nodo 163 | 0.001 | 1.607 | 0.265 | 1.753 | 0 | 0 | N/A (No aplica) | 0
318 | 54 | _VIGAS_SEC | 3.506 | 1404 | Viento | -3.08 | Nodo 156 | 0.314 | 0.73 | 1.608 | 0 | 0 | 0 | N/A (No aplica) | 0 | 1.283 | Nodo 156 | 0 | 0 | -12.68 | Nodo 156 | 0.001 | 0.877 | 0.27 | 0 | 0 | 0 | N/A (No aplica) | 0
318 | 54 | _VIGAS_SEC | 3.506 | 1501 | Sismo | -3.026 | Nodo 156 | 0 | 0 | 1.461 | 0 | 0 | 0 | N/A (No aplica) | 0 | 2.189 | Nodo 163 | 0 | 0 | 0.874 | Nodo 163 | 0 | 0 | 0.267 | 1.753 | 0 | 0 | N/A (No aplica) | 0
318 | 54 | _VIGAS_SEC | 3.506 | 1502 | Sismo | -3.026 | Nodo 156 | 0 | 0 | 1.474 | 0 | 0 | 0 | N/A (No aplica) | 0 | 2.173 | Nodo 163 | 0 | 0 | -0.599 | Nodo 156 | 0 | 0 | 0.268 | 0 | 0 | 0 | N/A (No aplica) | 0
318 | 54 | _VIGAS_SEC | 3.506 | 1503 | Sismo | -3.023 | Nodo 156 | 0 | 0 | 1.461 | 0 | 0 | 0 | N/A (No aplica) | 0 | 0.395 | Nodo 163 | 0 | 0 | 1.055 | Nodo 163 | 0 | 0 | 0.267 | 1.753 | 0 | 0 | N/A (No aplica) | 0
318 | 54 | _VIGAS_SEC | 3.506 | 1504 | Sismo | -3.023 | Nodo 156 | 0 | 0 | 1.474 | 0 | 0 | 0 | N/A (No aplica) | 0 | 0.388 | Nodo 156 | 0 | 0 | -0.418 | Nodo 156 | 0 | 0 | 0.268 | 0 | 0 | 0 | N/A (No aplica) | 0
318 | 54 | _VIGAS_SEC | 3.506 | 1505 | Sismo | -3.137 | Nodo 156 | 0 | 0 | 1.493 | 0 | 0 | 0 | N/A (No aplica) | 0 | 2.189 | Nodo 163 | 0 | 0 | 0.877 | Nodo 163 | 0 | 0 | 0.267 | 1.753 | 0 | 0 | N/A (No aplica) | 0
318 | 54 | _VIGAS_SEC | 3.506 | 1506 | Sismo | -3.137 | Nodo 156 | 0 | 0 | 1.506 | 0 | 0 | 0 | N/A (No aplica) | 0 | 2.173 | Nodo 163 | 0 | 0 | -0.596 | Nodo 156 | 0 | 0 | 0.268 | 0 | 0 | 0 | N/A (No aplica) | 0
318 | 54 | _VIGAS_SEC | 3.506 | 1507 | Sismo | -3.134 | Nodo 156 | 0 | 0 | 1.493 | 0 | 0 | 0 | N/A (No aplica) | 0 | 0.394 | Nodo 163 | 0 | 0 | 1.058 | Nodo 163 | 0 | 0 | 0.267 | 1.753 | 0 | 0 | N/A (No aplica) | 0
318 | 54 | _VIGAS_SEC | 3.506 | 1508 | Sismo | -3.134 | Nodo 156 | 0 | 0 | 1.506 | 0 | 0 | 0 | N/A (No aplica) | 0 | 0.387 | Nodo 156 | 0 | 0 | -0.415 | Nodo 156 | 0 | 0 | 0.268 | 0 | 0 | 0 | N/A (No aplica) | 0
318 | 54 | _VIGAS_SEC | 3.506 | 1509 | Sismo | -3.038 | Nodo 156 | 0 | 0 | 1.454 | 0 | 0 | 0 | N/A (No aplica) | 0 | 1.511 | Nodo 163 | 0 | 0 | 1.887 | Nodo 163 | 0 | 0 | 0.267 | 1.753 | 0 | 0 | N/A (No aplica) | 0
318 | 54 | _VIGAS_SEC | 3.506 | 1510 | Sismo | -3.038 | Nodo 156 | 0 | 0 | 1.488 | 0 | 0 | 0 | N/A (No aplica) | 0 | 1.48 | Nodo 156 | 0 | 0 | -1.472 | Nodo 156 | 0 | 0 | 0.268 | 0 | 0 | 0 | N/A (No aplica) | 0
318 | 54 | _VIGAS_SEC | 3.506 | 1511 | Sismo | -3.037 | Nodo 156 | 0 | 0 | 1.454 | 0 | 0 | 0 | N/A (No aplica) | 0 | 1.097 | Nodo 163 | 0 | 0 | 1.928 | Nodo 163 | 0 | 0 | 0.267 | 1.753 | 0 | 0 | N/A (No aplica) | 0
318 | 54 | _VIGAS_SEC | 3.506 | 1512 | Sismo | -3.037 | Nodo 156 | 0 | 0 | 1.488 | 0 | 0 | 0 | N/A (No aplica) | 0 | 1.069 | Nodo 156 | 0 | 0 | -1.43 | Nodo 156 | 0 | 0 | 0.268 | 0 | 0 | 0 | N/A (No aplica) | 0
318 | 54 | _VIGAS_SEC | 3.506 | 1513 | Sismo | -3.123 | Nodo 156 | 0 | 0 | 1.479 | 0 | 0 | 0 | N/A (No aplica) | 0 | 1.511 | Nodo 163 | 0 | 0 | 1.889 | Nodo 163 | 0 | 0 | 0.267 | 1.753 | 0 | 0 | N/A (No aplica) | 0
318 | 54 | _VIGAS_SEC | 3.506 | 1514 | Sismo | -3.123 | Nodo 156 | 0 | 0 | 1.512 | 0 | 0 | 0 | N/A (No aplica) | 0 | 1.48 | Nodo 156 | 0 | 0 | -1.47 | Nodo 156 | 0 | 0 | 0.268 | 0 | 0 | 0 | N/A (No aplica) | 0
318 | 54 | _VIGAS_SEC | 3.506 | 1515 | Sismo | -3.122 | Nodo 156 | 0 | 0 | 1.479 | 0 | 0 | 0 | N/A (No aplica) | 0 | 1.097 | Nodo 163 | 0 | 0 | 1.931 | Nodo 163 | 0 | 0 | 0.267 | 1.753 | 0 | 0 | N/A (No aplica) | 0
318 | 54 | _VIGAS_SEC | 3.506 | 1516 | Sismo | -3.122 | Nodo 156 | 0 | 0 | 1.513 | 0 | 0 | 0 | N/A (No aplica) | 0 | 1.068 | Nodo 156 | 0 | 0 | -1.428 | Nodo 156 | 0 | 0 | 0.268 | 0 | 0 | 0 | N/A (No aplica) | 0
319 | 0 | _ARRIOST_HORIZ | 2.026 | 4 | 1 | -2.518 | Nodo 157 | 0.001 | 1.857 | 2.259 | 2.026 | 0 | 0 | N/A (No aplica) | 0 | -0.007 | Nodo 157 | 0 | 0 | 0.08 | Nodo 143 | 0.001 | 1.52 | 0.004 | 2.026 | 0 | 0 | N/A (No aplica) | 0
319 | 0 | _ARRIOST_HORIZ | 2.026 | 205 | 2 | -1.513 | Nodo 157 | 0.101 | 1.013 | 1.184 | 2.026 | 0 | 0 | N/A (No aplica) | 0 | 7.686 | Nodo 143 | 0 | 0 | 0.066 | Nodo 157 | 0.067 | 1.013 | 0.067 | 1.013 | 0 | 0 | N/A (No aplica) | 0
319 | 0 | _ARRIOST_HORIZ | 2.026 | 206 | 2 | -1.376 | Nodo 157 | 0.1 | 1.013 | 1.211 | 2.026 | 0 | 0 | N/A (No aplica) | 0 | -7.706 | Nodo 143 | 0 | 0 | 0.06 | Nodo 143 | 0.067 | 1.013 | 0.067 | 1.013 | 0 | 0 | N/A (No aplica) | 0
319 | 0 | _ARRIOST_HORIZ | 2.026 | 207 | 2 | -1.265 | Nodo 157 | 0.101 | 1.013 | 1.018 | 2.026 | 0 | 0 | N/A (No aplica) | 0 | -0.146 | Nodo 157 | 0 | 0 | 19.055 | Nodo 143 | 0.023 | 1.013 | 0.136 | 2.026 | 0 | 0 | N/A (No aplica) | 0
319 | 0 | _ARRIOST_HORIZ | 2.026 | 208 | 2 | -1.624 | Nodo 157 | 0.1 | 1.013 | 1.377 | 2.026 | 0 | 0 | N/A (No aplica) | 0 | 0.119 | Nodo 157 | 0 | 0 | -18.935 | Nodo 143 | 0.023 | 1.013 | 0.129 | 2.026 | 0 | 0 | N/A (No aplica) | 0
319 | 0 | _ARRIOST_HORIZ | 2.026 | 202 | 3 | -3.962 | Nodo 157 | 0.101 | 1.013 | 3.457 | 2.026 | 360 | 5.628 | SI | 0.61 | -0.02 | Nodo 157 | 0 | 0 | 0.14 | Nodo 143 | 0 | 1.688 | 0.008 | 2.026 | 360 | 5.628 | SI | 0
319 | 0 | _ARRIOST_HORIZ | 2.026 | 204 | 3 | -2.423 | Nodo 157 | 0.101 | 1.013 | 2.889 | 2.026 | 360 | 5.628 | SI | 0.51 | 0.56 | Nodo 157 | 0 | 0 | 0.432 | Nodo 143 | 0.001 | 1.857 | 0.202 | 0 | 360 | 5.628 | SI | 0.04
319 | 0 | _ARRIOST_HORIZ | 2.026 | 202 | 4 | -3.962 | Nodo 157 | 0.101 | 1.013 | 3.457 | 2.026 | 0 | 0 | N/A (No aplica) | 0 | -0.02 | Nodo 157 | 0 | 0 | 0.14 | Nodo 143 | 0 | 1.688 | 0.008 | 2.026 | 0 | 0 | N/A (No aplica) | 0
319 | 0 | _ARRIOST_HORIZ | 2.026 | 204 | 4 | -2.423 | Nodo 157 | 0.101 | 1.013 | 2.889 | 2.026 | 0 | 0 | N/A (No aplica) | 0 | 0.56 | Nodo 157 | 0 | 0 | 0.432 | Nodo 143 | 0.001 | 1.857 | 0.202 | 0 | 0 | 0 | N/A (No aplica) | 0
319 | 0 | _ARRIOST_HORIZ | 2.026 | 1401 | Viento | -1.54 | Nodo 157 | 0.101 | 1.013 | 2.317 | 2.026 | 0 | 0 | N/A (No aplica) | 0 | 6.029 | Nodo 157 | 0 | 0 | -0.164 | Nodo 157 | 0.047 | 1.013 | 0.264 | 2.026 | 0 | 0 | N/A (No aplica) | 0
319 | 0 | _ARRIOST_HORIZ | 2.026 | 1402 | Viento | -1.445 | Nodo 157 | 0.101 | 1.013 | 2.336 | 2.026 | 0 | 0 | N/A (No aplica) | 0 | -4.879 | Nodo 143 | 0 | 0 | -0.173 | Nodo 157 | 0.046 | 1.013 | 0.273 | 2.026 | 0 | 0 | N/A (No aplica) | 0
319 | 0 | _ARRIOST_HORIZ | 2.026 | 1403 | Viento | -1.367 | Nodo 157 | 0.101 | 1.013 | 2.201 | 2.026 | 0 | 0 | N/A (No aplica) | 0 | 0.565 | Nodo 157 | 0 | 0 | 13.397 | Nodo 143 | 0.015 | 0.844 | 0.317 | 0 | 0 | 0 | N/A (No aplica) | 0
319 | 0 | _ARRIOST_HORIZ | 2.026 | 1404 | Viento | -1.618 | Nodo 157 | 0.101 | 1.013 | 2.453 | 2.026 | 0 | 0 | N/A (No aplica) | 0 | 0.75 | Nodo 157 | 0 | 0 | -13.417 | Nodo 157 | 0.015 | 0.844 | 0.243 | 2.026 | 0 | 0 | N/A (No aplica) | 0
319 | 0 | _ARRIOST_HORIZ | 2.026 | 1501 | Sismo | -1.457 | Nodo 157 | 0 | 0 | 2.288 | 2.026 | 0 | 0 | N/A (No aplica) | 0 | 1.525 | Nodo 157 | 0 | 0 | 0.701 | Nodo 143 | 0 | 0 | 0.28 | 0 | 0 | 0 | N/A (No aplica) | 0
319 | 0 | _ARRIOST_HORIZ | 2.026 | 1502 | Sismo | -1.47 | Nodo 157 | 0 | 0 | 2.3 | 2.026 | 0 | 0 | N/A (No aplica) | 0 | 1.534 | Nodo 157 | 0 | 0 | -0.814 | Nodo 157 | 0 | 0 | 0.278 | 2.026 | 0 | 0 | N/A (No aplica) | 0
319 | 0 | _ARRIOST_HORIZ | 2.026 | 1503 | Sismo | -1.44 | Nodo 157 | 0 | 0 | 2.291 | 2.026 | 0 | 0 | N/A (No aplica) | 0 | -0.366 | Nodo 143 | 0 | 0 | 0.733 | Nodo 143 | 0 | 0 | 0.259 | 0 | 0 | 0 | N/A (No aplica) | 0
319 | 0 | _ARRIOST_HORIZ | 2.026 | 1504 | Sismo | -1.454 | Nodo 157 | 0 | 0 | 2.304 | 2.026 | 0 | 0 | N/A (No aplica) | 0 | -0.373 | Nodo 143 | 0 | 0 | -0.761 | Nodo 157 | 0 | 0 | 0.258 | 2.026 | 0 | 0 | N/A (No aplica) | 0
319 | 0 | _ARRIOST_HORIZ | 2.026 | 1505 | Sismo | -1.532 | Nodo 157 | 0 | 0 | 2.35 | 2.026 | 0 | 0 | N/A (No aplica) | 0 | 1.524 | Nodo 157 | 0 | 0 | 0.704 | Nodo 143 | 0 | 0 | 0.28 | 0 | 0 | 0 | N/A (No aplica) | 0
319 | 0 | _ARRIOST_HORIZ | 2.026 | 1506 | Sismo | -1.545 | Nodo 157 | 0 | 0 | 2.363 | 2.026 | 0 | 0 | N/A (No aplica) | 0 | 1.534 | Nodo 157 | 0 | 0 | -0.811 | Nodo 157 | 0 | 0 | 0.278 | 2.026 | 0 | 0 | N/A (No aplica) | 0
319 | 0 | _ARRIOST_HORIZ | 2.026 | 1507 | Sismo | -1.515 | Nodo 157 | 0 | 0 | 2.353 | 2.026 | 0 | 0 | N/A (No aplica) | 0 | -0.367 | Nodo 143 | 0 | 0 | 0.737 | Nodo 143 | 0 | 0 | 0.259 | 0 | 0 | 0 | N/A (No aplica) | 0
319 | 0 | _ARRIOST_HORIZ | 2.026 | 1508 | Sismo | -1.529 | Nodo 157 | 0 | 0 | 2.366 | 2.026 | 0 | 0 | N/A (No aplica) | 0 | -0.373 | Nodo 143 | 0 | 0 | -0.758 | Nodo 157 | 0 | 0 | 0.258 | 2.026 | 0 | 0 | N/A (No aplica) | 0
319 | 0 | _ARRIOST_HORIZ | 2.026 | 1509 | Sismo | -1.449 | Nodo 157 | 0 | 0 | 2.286 | 2.026 | 0 | 0 | N/A (No aplica) | 0 | 0.847 | Nodo 157 | 0 | 0 | 1.681 | Nodo 143 | 0 | 0 | 0.273 | 0 | 0 | 0 | N/A (No aplica) | 0
319 | 0 | _ARRIOST_HORIZ | 2.026 | 1510 | Sismo | -1.483 | Nodo 157 | 0 | 0 | 2.319 | 2.026 | 0 | 0 | N/A (No aplica) | 0 | 0.872 | Nodo 157 | 0 | 0 | -1.76 | Nodo 157 | 0 | 0 | 0.269 | 2.026 | 0 | 0 | N/A (No aplica) | 0
319 | 0 | _ARRIOST_HORIZ | 2.026 | 1511 | Sismo | -1.445 | Nodo 157 | 0 | 0 | 2.287 | 2.026 | 0 | 0 | N/A (No aplica) | 0 | 0.444 | Nodo 157 | 0 | 0 | 1.689 | Nodo 143 | 0 | 0 | 0.268 | 0 | 0 | 0 | N/A (No aplica) | 0
319 | 0 | _ARRIOST_HORIZ | 2.026 | 1512 | Sismo | -1.479 | Nodo 157 | 0 | 0 | 2.319 | 2.026 | 0 | 0 | N/A (No aplica) | 0 | 0.47 | Nodo 157 | 0 | 0 | -1.747 | Nodo 157 | 0 | 0 | 0.264 | 2.026 | 0 | 0 | N/A (No aplica) | 0
319 | 0 | _ARRIOST_HORIZ | 2.026 | 1513 | Sismo | -1.507 | Nodo 157 | 0 | 0 | 2.334 | 2.026 | 0 | 0 | N/A (No aplica) | 0 | 0.846 | Nodo 157 | 0 | 0 | 1.684 | Nodo 143 | 0 | 0 | 0.273 | 0 | 0 | 0 | N/A (No aplica) | 0
319 | 0 | _ARRIOST_HORIZ | 2.026 | 1514 | Sismo | -1.54 | Nodo 157 | 0 | 0 | 2.366 | 2.026 | 0 | 0 | N/A (No aplica) | 0 | 0.871 | Nodo 157 | 0 | 0 | -1.757 | Nodo 157 | 0 | 0 | 0.269 | 2.026 | 0 | 0 | N/A (No aplica) | 0
319 | 0 | _ARRIOST_HORIZ | 2.026 | 1515 | Sismo | -1.503 | Nodo 157 | 0 | 0 | 2.335 | 2.026 | 0 | 0 | N/A (No aplica) | 0 | 0.444 | Nodo 157 | 0 | 0 | 1.691 | Nodo 143 | 0 | 0 | 0.268 | 0 | 0 | 0 | N/A (No aplica) | 0
319 | 0 | _ARRIOST_HORIZ | 2.026 | 1516 | Sismo | -1.537 | Nodo 157 | 0 | 0 | 2.367 | 2.026 | 0 | 0 | N/A (No aplica) | 0 | 0.469 | Nodo 157 | 0 | 0 | -1.745 | Nodo 157 | 0 | 0 | 0.264 | 2.026 | 0 | 0 | N/A (No aplica) | 0
320 | 0 | _ARRIOST_HORIZ | 2.026 | 4 | 1 | -2.636 | Nodo 161 | 0.001 | 1.52 | 2.378 | 2.026 | 0 | 0 | N/A (No aplica) | 0 | -0.005 | Nodo 161 | 0 | 0 | 0.08 | Nodo 143 | 0 | 1.013 | 0.002 | 2.026 | 0 | 0 | N/A (No aplica) | 0
320 | 0 | _ARRIOST_HORIZ | 2.026 | 205 | 2 | -1.573 | Nodo 161 | 0.1 | 1.013 | 1.244 | 2.026 | 0 | 0 | N/A (No aplica) | 0 | 7.686 | Nodo 143 | 0 | 0 | 0.06 | Nodo 143 | 0.066 | 1.013 | 0.066 | 1.013 | 0 | 0 | N/A (No aplica) | 0
320 | 0 | _ARRIOST_HORIZ | 2.026 | 206 | 2 | -1.436 | Nodo 161 | 0.1 | 1.013 | 1.272 | 2.026 | 0 | 0 | N/A (No aplica) | 0 | -7.706 | Nodo 143 | 0 | 0 | 0.066 | Nodo 161 | 0.066 | 1.013 | 0.066 | 1.013 | 0 | 0 | N/A (No aplica) | 0
320 | 0 | _ARRIOST_HORIZ | 2.026 | 207 | 2 | -1.684 | Nodo 161 | 0.101 | 1.013 | 1.437 | 2.026 | 0 | 0 | N/A (No aplica) | 0 | 0.12 | Nodo 161 | 0 | 0 | 19.055 | Nodo 143 | 0.022 | 1.013 | 0.13 | 2.026 | 0 | 0 | N/A (No aplica) | 0
320 | 0 | _ARRIOST_HORIZ | 2.026 | 208 | 2 | -1.325 | Nodo 161 | 0.101 | 1.013 | 1.078 | 2.026 | 0 | 0 | N/A (No aplica) | 0 | -0.145 | Nodo 161 | 0 | 0 | -18.935 | Nodo 143 | 0.022 | 1.013 | 0.134 | 2.026 | 0 | 0 | N/A (No aplica) | 0
320 | 0 | _ARRIOST_HORIZ | 2.026 | 202 | 3 | -4.141 | Nodo 161 | 0.101 | 1.013 | 3.636 | 2.026 | 360 | 5.628 | SI | 0.65 | -0.017 | Nodo 161 | 0 | 0 | 0.14 | Nodo 143 | 0 | 1.688 | 0.005 | 2.026 | 360 | 5.628 | SI | 0
320 | 0 | _ARRIOST_HORIZ | 2.026 | 204 | 3 | -2.577 | Nodo 161 | 0.101 | 1.013 | 3.043 | 2.026 | 360 | 5.628 | SI | 0.54 | 0.563 | Nodo 161 | 0 | 0 | 0.632 | Nodo 161 | 0 | 1.688 | 0.2 | 2.026 | 360 | 5.628 | SI | 0.04
320 | 0 | _ARRIOST_HORIZ | 2.026 | 202 | 4 | -4.141 | Nodo 161 | 0.101 | 1.013 | 3.636 | 2.026 | 0 | 0 | N/A (No aplica) | 0 | -0.017 | Nodo 161 | 0 | 0 | 0.14 | Nodo 143 | 0 | 1.688 | 0.005 | 2.026 | 0 | 0 | N/A (No aplica) | 0
320 | 0 | _ARRIOST_HORIZ | 2.026 | 204 | 4 | -2.577 | Nodo 161 | 0.101 | 1.013 | 3.043 | 2.026 | 0 | 0 | N/A (No aplica) | 0 | 0.563 | Nodo 161 | 0 | 0 | 0.632 | Nodo 161 | 0 | 1.688 | 0.2 | 2.026 | 0 | 0 | N/A (No aplica) | 0
320 | 0 | _ARRIOST_HORIZ | 2.026 | 1401 | Viento | -1.66 | Nodo 161 | 0.101 | 1.013 | 2.436 | 2.026 | 0 | 0 | N/A (No aplica) | 0 | 6.032 | Nodo 161 | 0 | 0 | 0.363 | Nodo 161 | 0.046 | 1.013 | 0.262 | 2.026 | 0 | 0 | N/A (No aplica) | 0
320 | 0 | _ARRIOST_HORIZ | 2.026 | 1402 | Viento | -1.564 | Nodo 161 | 0.101 | 1.013 | 2.456 | 2.026 | 0 | 0 | N/A (No aplica) | 0 | -4.879 | Nodo 143 | 0 | 0 | 0.372 | Nodo 161 | 0.047 | 1.013 | 0.272 | 2.026 | 0 | 0 | N/A (No aplica) | 0
320 | 0 | _ARRIOST_HORIZ | 2.026 | 1403 | Viento | -1.738 | Nodo 161 | 0.101 | 1.013 | 2.572 | 2.026 | 0 | 0 | N/A (No aplica) | 0 | 0.753 | Nodo 161 | 0 | 0 | 13.616 | Nodo 161 | 0.015 | 0.844 | 0.245 | 2.026 | 0 | 0 | N/A (No aplica) | 0
320 | 0 | _ARRIOST_HORIZ | 2.026 | 1404 | Viento | -1.486 | Nodo 161 | 0.101 | 1.013 | 2.321 | 2.026 | 0 | 0 | N/A (No aplica) | 0 | 0.567 | Nodo 161 | 0 | 0 | -13.196 | Nodo 143 | 0.015 | 0.844 | 0.315 | 0 | 0 | 0 | N/A (No aplica) | 0
320 | 0 | _ARRIOST_HORIZ | 2.026 | 1501 | Sismo | -1.588 | Nodo 161 | 0 | 0 | 2.419 | 2.026 | 0 | 0 | N/A (No aplica) | 0 | 1.549 | Nodo 161 | 0 | 0 | 0.957 | Nodo 161 | 0 | 0 | 0.256 | 2.026 | 0 | 0 | N/A (No aplica) | 0
320 | 0 | _ARRIOST_HORIZ | 2.026 | 1502 | Sismo | -1.574 | Nodo 161 | 0 | 0 | 2.405 | 2.026 | 0 | 0 | N/A (No aplica) | 0 | 1.541 | Nodo 161 | 0 | 0 | -0.536 | Nodo 143 | 0 | 0 | 0.257 | 0 | 0 | 0 | N/A (No aplica) | 0
320 | 0 | _ARRIOST_HORIZ | 2.026 | 1503 | Sismo | -1.571 | Nodo 161 | 0 | 0 | 2.422 | 2.026 | 0 | 0 | N/A (No aplica) | 0 | -0.366 | Nodo 143 | 0 | 0 | 1.01 | Nodo 161 | 0 | 0 | 0.277 | 2.026 | 0 | 0 | N/A (No aplica) | 0
320 | 0 | _ARRIOST_HORIZ | 2.026 | 1504 | Sismo | -1.558 | Nodo 161 | 0 | 0 | 2.408 | 2.026 | 0 | 0 | N/A (No aplica) | 0 | -0.373 | Nodo 143 | 0 | 0 | -0.504 | Nodo 143 | 0 | 0 | 0.278 | 0 | 0 | 0 | N/A (No aplica) | 0
320 | 0 | _ARRIOST_HORIZ | 2.026 | 1505 | Sismo | -1.666 | Nodo 161 | 0 | 0 | 2.484 | 2.026 | 0 | 0 | N/A (No aplica) | 0 | 1.548 | Nodo 161 | 0 | 0 | 0.96 | Nodo 161 | 0 | 0 | 0.256 | 2.026 | 0 | 0 | N/A (No aplica) | 0
320 | 0 | _ARRIOST_HORIZ | 2.026 | 1506 | Sismo | -1.653 | Nodo 161 | 0 | 0 | 2.47 | 2.026 | 0 | 0 | N/A (No aplica) | 0 | 1.54 | Nodo 161 | 0 | 0 | -0.533 | Nodo 143 | 0 | 0 | 0.257 | 0 | 0 | 0 | N/A (No aplica) | 0
320 | 0 | _ARRIOST_HORIZ | 2.026 | 1507 | Sismo | -1.65 | Nodo 161 | 0 | 0 | 2.487 | 2.026 | 0 | 0 | N/A (No aplica) | 0 | -0.367 | Nodo 143 | 0 | 0 | 1.013 | Nodo 161 | 0 | 0 | 0.277 | 2.026 | 0 | 0 | N/A (No aplica) | 0
320 | 0 | _ARRIOST_HORIZ | 2.026 | 1508 | Sismo | -1.636 | Nodo 161 | 0 | 0 | 2.474 | 2.026 | 0 | 0 | N/A (No aplica) | 0 | -0.373 | Nodo 143 | 0 | 0 | -0.501 | Nodo 143 | 0 | 0 | 0.278 | 0 | 0 | 0 | N/A (No aplica) | 0
320 | 0 | _ARRIOST_HORIZ | 2.026 | 1509 | Sismo | -1.601 | Nodo 161 | 0 | 0 | 2.438 | 2.026 | 0 | 0 | N/A (No aplica) | 0 | 0.875 | Nodo 161 | 0 | 0 | 1.944 | Nodo 161 | 0 | 0 | 0.263 | 2.026 | 0 | 0 | N/A (No aplica) | 0
320 | 0 | _ARRIOST_HORIZ | 2.026 | 1510 | Sismo | -1.567 | Nodo 161 | 0 | 0 | 2.403 | 2.026 | 0 | 0 | N/A (No aplica) | 0 | 0.854 | Nodo 161 | 0 | 0 | -1.491 | Nodo 143 | 0 | 0 | 0.267 | 0 | 0 | 0 | N/A (No aplica) | 0
320 | 0 | _ARRIOST_HORIZ | 2.026 | 1511 | Sismo | -1.597 | Nodo 161 | 0 | 0 | 2.439 | 2.026 | 0 | 0 | N/A (No aplica) | 0 | 0.467 | Nodo 161 | 0 | 0 | 1.956 | Nodo 161 | 0 | 0 | 0.267 | 2.026 | 0 | 0 | N/A (No aplica) | 0
320 | 0 | _ARRIOST_HORIZ | 2.026 | 1512 | Sismo | -1.563 | Nodo 161 | 0 | 0 | 2.404 | 2.026 | 0 | 0 | N/A (No aplica) | 0 | 0.446 | Nodo 161 | 0 | 0 | -1.483 | Nodo 143 | 0 | 0 | 0.272 | 0 | 0 | 0 | N/A (No aplica) | 0
320 | 0 | _ARRIOST_HORIZ | 2.026 | 1513 | Sismo | -1.661 | Nodo 161 | 0 | 0 | 2.489 | 2.026 | 0 | 0 | N/A (No aplica) | 0 | 0.874 | Nodo 161 | 0 | 0 | 1.946 | Nodo 161 | 0 | 0 | 0.262 | 2.026 | 0 | 0 | N/A (No aplica) | 0
320 | 0 | _ARRIOST_HORIZ | 2.026 | 1514 | Sismo | -1.627 | Nodo 161 | 0 | 0 | 2.453 | 2.026 | 0 | 0 | N/A (No aplica) | 0 | 0.853 | Nodo 161 | 0 | 0 | -1.488 | Nodo 143 | 0 | 0 | 0.267 | 0 | 0 | 0 | N/A (No aplica) | 0
320 | 0 | _ARRIOST_HORIZ | 2.026 | 1515 | Sismo | -1.657 | Nodo 161 | 0 | 0 | 2.489 | 2.026 | 0 | 0 | N/A (No aplica) | 0 | 0.466 | Nodo 161 | 0 | 0 | 1.959 | Nodo 161 | 0 | 0 | 0.267 | 2.026 | 0 | 0 | N/A (No aplica) | 0
320 | 0 | _ARRIOST_HORIZ | 2.026 | 1516 | Sismo | -1.623 | Nodo 161 | 0 | 0 | 2.454 | 2.026 | 0 | 0 | N/A (No aplica) | 0 | 0.445 | Nodo 161 | 0 | 0 | -1.481 | Nodo 143 | 0 | 0 | 0.272 | 0 | 0 | 0 | N/A (No aplica) | 0
321 | 0 | _ARRIOST_HORIZ | 2.026 | 4 | 1 | -6.09 | Nodo 149 | 0.001 | 0.844 | 3.454 | 2.026 | 0 | 0 | N/A (No aplica) | 0 | -0.005 | Nodo 161 | 0 | 0 | 0.08 | Nodo 161 | 0.001 | 0.507 | 0.001 | 0 | 0 | 0 | N/A (No aplica) | 0
321 | 0 | _ARRIOST_HORIZ | 2.026 | 205 | 2 | -3.263 | Nodo 149 | 0.101 | 1.013 | 1.69 | 2.026 | 0 | 0 | N/A (No aplica) | 0 | 7.727 | Nodo 149 | 0 | 0 | 0.059 | Nodo 149 | 0.067 | 1.013 | 0.067 | 1.013 | 0 | 0 | N/A (No aplica) | 0
321 | 0 | _ARRIOST_HORIZ | 2.026 | 206 | 2 | -3.154 | Nodo 149 | 0.101 | 1.013 | 1.717 | 2.026 | 0 | 0 | N/A (No aplica) | 0 | -7.75 | Nodo 149 | 0 | 0 | 0.066 | Nodo 161 | 0.066 | 1.013 | 0.066 | 1.013 | 0 | 0 | N/A (No aplica) | 0
321 | 0 | _ARRIOST_HORIZ | 2.026 | 207 | 2 | -3.208 | Nodo 149 | 0.1 | 1.013 | 1.524 | 2.026 | 0 | 0 | N/A (No aplica) | 0 | 0.12 | Nodo 161 | 0 | 0 | 18.986 | Nodo 161 | 0.022 | 1.013 | 0.132 | 0 | 0 | 0 | N/A (No aplica) | 0
321 | 0 | _ARRIOST_HORIZ | 2.026 | 208 | 2 | -3.208 | Nodo 149 | 0.101 | 1.013 | 1.883 | 2.026 | 0 | 0 | N/A (No aplica) | 0 | -0.145 | Nodo 161 | 0 | 0 | -18.867 | Nodo 161 | 0.022 | 1.013 | 0.133 | 0 | 0 | 0 | N/A (No aplica) | 0
321 | 0 | _ARRIOST_HORIZ | 2.026 | 202 | 3 | -9.298 | Nodo 149 | 0.101 | 1.013 | 5.157 | 2.026 | 360 | 5.628 | SI | 0.92 | -0.017 | Nodo 161 | 0 | 0 | 0.139 | Nodo 161 | 0.001 | 0.507 | 0.002 | 0 | 360 | 5.628 | SI | 0
321 | 0 | _ARRIOST_HORIZ | 2.026 | 204 | 3 | -6.868 | Nodo 149 | 0.101 | 1.013 | 4.291 | 2.026 | 360 | 5.628 | SI | 0.76 | 0.681 | Nodo 149 | 0 | 0 | 0.632 | Nodo 161 | 0.001 | 1.013 | 0.202 | 0 | 360 | 5.628 | SI | 0.04
321 | 0 | _ARRIOST_HORIZ | 2.026 | 202 | 4 | -9.298 | Nodo 149 | 0.101 | 1.013 | 5.157 | 2.026 | 0 | 0 | N/A (No aplica) | 0 | -0.017 | Nodo 161 | 0 | 0 | 0.139 | Nodo 161 | 0.001 | 0.507 | 0.002 | 0 | 0 | 0 | N/A (No aplica) | 0
321 | 0 | _ARRIOST_HORIZ | 2.026 | 204 | 4 | -6.868 | Nodo 149 | 0.101 | 1.013 | 4.291 | 2.026 | 0 | 0 | N/A (No aplica) | 0 | 0.681 | Nodo 149 | 0 | 0 | 0.632 | Nodo 161 | 0.001 | 1.013 | 0.202 | 0 | 0 | 0 | N/A (No aplica) | 0
321 | 0 | _ARRIOST_HORIZ | 2.026 | 1401 | Viento | -5.081 | Nodo 149 | 0.101 | 1.013 | 3.421 | 2.026 | 0 | 0 | N/A (No aplica) | 0 | 6.234 | Nodo 149 | 0 | 0 | 0.363 | Nodo 161 | 0.047 | 1.013 | 0.264 | 0 | 0 | 0 | N/A (No aplica) | 0
321 | 0 | _ARRIOST_HORIZ | 2.026 | 1402 | Viento | -5.004 | Nodo 149 | 0.101 | 1.013 | 3.44 | 2.026 | 0 | 0 | N/A (No aplica) | 0 | -4.712 | Nodo 161 | 0 | 0 | 0.372 | Nodo 161 | 0.047 | 1.013 | 0.273 | 0 | 0 | 0 | N/A (No aplica) | 0
321 | 0 | _ARRIOST_HORIZ | 2.026 | 1403 | Viento | -5.043 | Nodo 149 | 0.101 | 1.013 | 3.305 | 2.026 | 0 | 0 | N/A (No aplica) | 0 | 0.817 | Nodo 149 | 0 | 0 | 13.616 | Nodo 161 | 0.015 | 1.013 | 0.333 | 0 | 0 | 0 | N/A (No aplica) | 0
321 | 0 | _ARRIOST_HORIZ | 2.026 | 1404 | Viento | -5.043 | Nodo 149 | 0.101 | 1.013 | 3.556 | 2.026 | 0 | 0 | N/A (No aplica) | 0 | 0.817 | Nodo 149 | 0 | 0 | -13.086 | Nodo 149 | 0.016 | 1.013 | 0.249 | 2.026 | 0 | 0 | N/A (No aplica) | 0
321 | 0 | _ARRIOST_HORIZ | 2.026 | 1501 | Sismo | -4.966 | Nodo 149 | 0 | 0 | 3.378 | 2.026 | 0 | 0 | N/A (No aplica) | 0 | 1.704 | Nodo 149 | 0 | 0 | 0.957 | Nodo 161 | 0 | 0 | 0.285 | 0 | 0 | 0 | N/A (No aplica) | 0
321 | 0 | _ARRIOST_HORIZ | 2.026 | 1502 | Sismo | -4.966 | Nodo 149 | 0 | 0 | 3.391 | 2.026 | 0 | 0 | N/A (No aplica) | 0 | 1.697 | Nodo 149 | 0 | 0 | -0.561 | Nodo 149 | 0 | 0 | 0.282 | 2.026 | 0 | 0 | N/A (No aplica) | 0
321 | 0 | _ARRIOST_HORIZ | 2.026 | 1503 | Sismo | -4.953 | Nodo 149 | 0 | 0 | 3.381 | 2.026 | 0 | 0 | N/A (No aplica) | 0 | -0.22 | Nodo 161 | 0 | 0 | 1.01 | Nodo 161 | 0 | 0 | 0.255 | 0 | 0 | 0 | N/A (No aplica) | 0
321 | 0 | _ARRIOST_HORIZ | 2.026 | 1504 | Sismo | -4.953 | Nodo 149 | 0 | 0 | 3.394 | 2.026 | 0 | 0 | N/A (No aplica) | 0 | -0.228 | Nodo 161 | 0 | 0 | -0.478 | Nodo 149 | 0 | 0 | 0.252 | 2.026 | 0 | 0 | N/A (No aplica) | 0
321 | 0 | _ARRIOST_HORIZ | 2.026 | 1505 | Sismo | -5.133 | Nodo 149 | 0 | 0 | 3.467 | 2.026 | 0 | 0 | N/A (No aplica) | 0 | 1.703 | Nodo 149 | 0 | 0 | 0.96 | Nodo 161 | 0 | 0 | 0.285 | 0 | 0 | 0 | N/A (No aplica) | 0
321 | 0 | _ARRIOST_HORIZ | 2.026 | 1506 | Sismo | -5.132 | Nodo 149 | 0 | 0 | 3.48 | 2.026 | 0 | 0 | N/A (No aplica) | 0 | 1.696 | Nodo 149 | 0 | 0 | -0.558 | Nodo 149 | 0 | 0 | 0.282 | 2.026 | 0 | 0 | N/A (No aplica) | 0
321 | 0 | _ARRIOST_HORIZ | 2.026 | 1507 | Sismo | -5.119 | Nodo 149 | 0 | 0 | 3.47 | 2.026 | 0 | 0 | N/A (No aplica) | 0 | -0.221 | Nodo 161 | 0 | 0 | 1.013 | Nodo 161 | 0 | 0 | 0.255 | 0 | 0 | 0 | N/A (No aplica) | 0
321 | 0 | _ARRIOST_HORIZ | 2.026 | 1508 | Sismo | -5.119 | Nodo 149 | 0 | 0 | 3.483 | 2.026 | 0 | 0 | N/A (No aplica) | 0 | -0.229 | Nodo 161 | 0 | 0 | -0.475 | Nodo 149 | 0 | 0 | 0.252 | 2.026 | 0 | 0 | N/A (No aplica) | 0
321 | 0 | _ARRIOST_HORIZ | 2.026 | 1509 | Sismo | -4.98 | Nodo 149 | 0 | 0 | 3.379 | 2.026 | 0 | 0 | N/A (No aplica) | 0 | 1.029 | Nodo 149 | 0 | 0 | 1.944 | Nodo 161 | 0 | 0 | 0.276 | 0 | 0 | 0 | N/A (No aplica) | 0
321 | 0 | _ARRIOST_HORIZ | 2.026 | 1510 | Sismo | -4.98 | Nodo 149 | 0 | 0 | 3.413 | 2.026 | 0 | 0 | N/A (No aplica) | 0 | 1.012 | Nodo 149 | 0 | 0 | -1.492 | Nodo 149 | 0 | 0 | 0.268 | 2.026 | 0 | 0 | N/A (No aplica) | 0
321 | 0 | _ARRIOST_HORIZ | 2.026 | 1511 | Sismo | -4.977 | Nodo 149 | 0 | 0 | 3.38 | 2.026 | 0 | 0 | N/A (No aplica) | 0 | 0.621 | Nodo 149 | 0 | 0 | 1.956 | Nodo 161 | 0 | 0 | 0.269 | 0 | 0 | 0 | N/A (No aplica) | 0
321 | 0 | _ARRIOST_HORIZ | 2.026 | 1512 | Sismo | -4.977 | Nodo 149 | 0 | 0 | 3.414 | 2.026 | 0 | 0 | N/A (No aplica) | 0 | 0.605 | Nodo 149 | 0 | 0 | -1.473 | Nodo 149 | 0 | 0 | 0.261 | 2.026 | 0 | 0 | N/A (No aplica) | 0
321 | 0 | _ARRIOST_HORIZ | 2.026 | 1513 | Sismo | -5.108 | Nodo 149 | 0 | 0 | 3.447 | 2.026 | 0 | 0 | N/A (No aplica) | 0 | 1.029 | Nodo 149 | 0 | 0 | 1.946 | Nodo 161 | 0 | 0 | 0.276 | 0 | 0 | 0 | N/A (No aplica) | 0
321 | 0 | _ARRIOST_HORIZ | 2.026 | 1514 | Sismo | -5.108 | Nodo 149 | 0 | 0 | 3.481 | 2.026 | 0 | 0 | N/A (No aplica) | 0 | 1.012 | Nodo 149 | 0 | 0 | -1.49 | Nodo 149 | 0 | 0 | 0.268 | 2.026 | 0 | 0 | N/A (No aplica) | 0
321 | 0 | _ARRIOST_HORIZ | 2.026 | 1515 | Sismo | -5.105 | Nodo 149 | 0 | 0 | 3.448 | 2.026 | 0 | 0 | N/A (No aplica) | 0 | 0.621 | Nodo 149 | 0 | 0 | 1.959 | Nodo 161 | 0 | 0 | 0.269 | 0 | 0 | 0 | N/A (No aplica) | 0
321 | 0 | _ARRIOST_HORIZ | 2.026 | 1516 | Sismo | -5.105 | Nodo 149 | 0 | 0 | 3.482 | 2.026 | 0 | 0 | N/A (No aplica) | 0 | 0.604 | Nodo 149 | 0 | 0 | -1.471 | Nodo 149 | 0 | 0 | 0.261 | 2.026 | 0 | 0 | N/A (No aplica) | 0
322 | 0 | _ARRIOST_HORIZ | 2.026 | 4 | 1 | -6.09 | Nodo 149 | 0.001 | 1.857 | 3.572 | 2.026 | 0 | 0 | N/A (No aplica) | 0 | -0.007 | Nodo 157 | 0 | 0 | 0.079 | Nodo 157 | 0.001 | 0.338 | 0.003 | 0 | 0 | 0 | N/A (No aplica) | 0
322 | 0 | _ARRIOST_HORIZ | 2.026 | 205 | 2 | -3.263 | Nodo 149 | 0.101 | 1.013 | 1.75 | 2.026 | 0 | 0 | N/A (No aplica) | 0 | 7.727 | Nodo 149 | 0 | 0 | 0.066 | Nodo 157 | 0.066 | 1.013 | 0.067 | 2.026 | 0 | 0 | N/A (No aplica) | 0
322 | 0 | _ARRIOST_HORIZ | 2.026 | 206 | 2 | -3.154 | Nodo 149 | 0.101 | 1.013 | 1.777 | 2.026 | 0 | 0 | N/A (No aplica) | 0 | -7.75 | Nodo 149 | 0 | 0 | 0.059 | Nodo 149 | 0.066 | 1.013 | 0.066 | 1.013 | 0 | 0 | N/A (No aplica) | 0
322 | 0 | _ARRIOST_HORIZ | 2.026 | 207 | 2 | -3.208 | Nodo 149 | 0.1 | 1.013 | 1.943 | 2.026 | 0 | 0 | N/A (No aplica) | 0 | -0.146 | Nodo 157 | 0 | 0 | 18.986 | Nodo 157 | 0.022 | 0.844 | 0.134 | 0 | 0 | 0 | N/A (No aplica) | 0
322 | 0 | _ARRIOST_HORIZ | 2.026 | 208 | 2 | -3.208 | Nodo 149 | 0.101 | 1.013 | 1.584 | 2.026 | 0 | 0 | N/A (No aplica) | 0 | 0.119 | Nodo 157 | 0 | 0 | -18.867 | Nodo 157 | 0.022 | 1.013 | 0.131 | 0 | 0 | 0 | N/A (No aplica) | 0
322 | 0 | _ARRIOST_HORIZ | 2.026 | 202 | 3 | -9.298 | Nodo 149 | 0.101 | 1.013 | 5.336 | 2.026 | 360 | 5.628 | SI | 0.95 | -0.02 | Nodo 157 | 0 | 0 | 0.139 | Nodo 157 | 0 | 1.857 | 0.005 | 0 | 360 | 5.628 | SI | 0
322 | 0 | _ARRIOST_HORIZ | 2.026 | 204 | 3 | -6.868 | Nodo 149 | 0.101 | 1.013 | 4.445 | 2.026 | 360 | 5.628 | SI | 0.79 | 0.681 | Nodo 149 | 0 | 0 | 0.43 | Nodo 149 | 0.001 | 1.351 | 0.2 | 2.026 | 360 | 5.628 | SI | 0.04
322 | 0 | _ARRIOST_HORIZ | 2.026 | 202 | 4 | -9.298 | Nodo 149 | 0.101 | 1.013 | 5.336 | 2.026 | 0 | 0 | N/A (No aplica) | 0 | -0.02 | Nodo 157 | 0 | 0 | 0.139 | Nodo 157 | 0 | 1.857 | 0.005 | 0 | 0 | 0 | N/A (No aplica) | 0
322 | 0 | _ARRIOST_HORIZ | 2.026 | 204 | 4 | -6.868 | Nodo 149 | 0.101 | 1.013 | 4.445 | 2.026 | 0 | 0 | N/A (No aplica) | 0 | 0.681 | Nodo 149 | 0 | 0 | 0.43 | Nodo 149 | 0.001 | 1.351 | 0.2 | 2.026 | 0 | 0 | N/A (No aplica) | 0
322 | 0 | _ARRIOST_HORIZ | 2.026 | 1401 | Viento | -5.081 | Nodo 149 | 0.101 | 1.013 | 3.54 | 2.026 | 0 | 0 | N/A (No aplica) | 0 | 6.234 | Nodo 149 | 0 | 0 | -0.164 | Nodo 157 | 0.046 | 1.013 | 0.262 | 0 | 0 | 0 | N/A (No aplica) | 0
322 | 0 | _ARRIOST_HORIZ | 2.026 | 1402 | Viento | -5.004 | Nodo 149 | 0.101 | 1.013 | 3.559 | 2.026 | 0 | 0 | N/A (No aplica) | 0 | -4.714 | Nodo 157 | 0 | 0 | -0.173 | Nodo 157 | 0.047 | 1.013 | 0.272 | 0 | 0 | 0 | N/A (No aplica) | 0
322 | 0 | _ARRIOST_HORIZ | 2.026 | 1403 | Viento | -5.043 | Nodo 149 | 0.101 | 1.013 | 3.675 | 2.026 | 0 | 0 | N/A (No aplica) | 0 | 0.817 | Nodo 149 | 0 | 0 | 13.283 | Nodo 149 | 0.015 | 1.013 | 0.251 | 2.026 | 0 | 0 | N/A (No aplica) | 0
322 | 0 | _ARRIOST_HORIZ | 2.026 | 1404 | Viento | -5.043 | Nodo 149 | 0.101 | 1.013 | 3.424 | 2.026 | 0 | 0 | N/A (No aplica) | 0 | 0.817 | Nodo 149 | 0 | 0 | -13.417 | Nodo 157 | 0.016 | 1.013 | 0.331 | 0 | 0 | 0 | N/A (No aplica) | 0
322 | 0 | _ARRIOST_HORIZ | 2.026 | 1501 | Sismo | -4.966 | Nodo 149 | 0 | 0 | 3.509 | 2.026 | 0 | 0 | N/A (No aplica) | 0 | 1.704 | Nodo 149 | 0 | 0 | 0.672 | Nodo 149 | 0 | 0 | 0.25 | 2.026 | 0 | 0 | N/A (No aplica) | 0
322 | 0 | _ARRIOST_HORIZ | 2.026 | 1502 | Sismo | -4.966 | Nodo 149 | 0 | 0 | 3.496 | 2.026 | 0 | 0 | N/A (No aplica) | 0 | 1.697 | Nodo 149 | 0 | 0 | -0.814 | Nodo 157 | 0 | 0 | 0.253 | 0 | 0 | 0 | N/A (No aplica) | 0
322 | 0 | _ARRIOST_HORIZ | 2.026 | 1503 | Sismo | -4.953 | Nodo 149 | 0 | 0 | 3.512 | 2.026 | 0 | 0 | N/A (No aplica) | 0 | -0.218 | Nodo 157 | 0 | 0 | 0.755 | Nodo 149 | 0 | 0 | 0.281 | 2.026 | 0 | 0 | N/A (No aplica) | 0
322 | 0 | _ARRIOST_HORIZ | 2.026 | 1504 | Sismo | -4.953 | Nodo 149 | 0 | 0 | 3.499 | 2.026 | 0 | 0 | N/A (No aplica) | 0 | -0.208 | Nodo 157 | 0 | 0 | -0.761 | Nodo 157 | 0 | 0 | 0.284 | 0 | 0 | 0 | N/A (No aplica) | 0
322 | 0 | _ARRIOST_HORIZ | 2.026 | 1505 | Sismo | -5.133 | Nodo 149 | 0 | 0 | 3.601 | 2.026 | 0 | 0 | N/A (No aplica) | 0 | 1.703 | Nodo 149 | 0 | 0 | 0.675 | Nodo 149 | 0 | 0 | 0.25 | 2.026 | 0 | 0 | N/A (No aplica) | 0
322 | 0 | _ARRIOST_HORIZ | 2.026 | 1506 | Sismo | -5.132 | Nodo 149 | 0 | 0 | 3.587 | 2.026 | 0 | 0 | N/A (No aplica) | 0 | 1.696 | Nodo 149 | 0 | 0 | -0.811 | Nodo 157 | 0 | 0 | 0.253 | 0 | 0 | 0 | N/A (No aplica) | 0
322 | 0 | _ARRIOST_HORIZ | 2.026 | 1507 | Sismo | -5.119 | Nodo 149 | 0 | 0 | 3.604 | 2.026 | 0 | 0 | N/A (No aplica) | 0 | -0.219 | Nodo 157 | 0 | 0 | 0.758 | Nodo 149 | 0 | 0 | 0.281 | 2.026 | 0 | 0 | N/A (No aplica) | 0
322 | 0 | _ARRIOST_HORIZ | 2.026 | 1508 | Sismo | -5.119 | Nodo 149 | 0 | 0 | 3.591 | 2.026 | 0 | 0 | N/A (No aplica) | 0 | -0.209 | Nodo 157 | 0 | 0 | -0.758 | Nodo 157 | 0 | 0 | 0.284 | 0 | 0 | 0 | N/A (No aplica) | 0
322 | 0 | _ARRIOST_HORIZ | 2.026 | 1509 | Sismo | -4.98 | Nodo 149 | 0 | 0 | 3.531 | 2.026 | 0 | 0 | N/A (No aplica) | 0 | 1.029 | Nodo 149 | 0 | 0 | 1.668 | Nodo 149 | 0 | 0 | 0.26 | 2.026 | 0 | 0 | N/A (No aplica) | 0
322 | 0 | _ARRIOST_HORIZ | 2.026 | 1510 | Sismo | -4.98 | Nodo 149 | 0 | 0 | 3.497 | 2.026 | 0 | 0 | N/A (No aplica) | 0 | 1.012 | Nodo 149 | 0 | 0 | -1.76 | Nodo 157 | 0 | 0 | 0.267 | 0 | 0 | 0 | N/A (No aplica) | 0
322 | 0 | _ARRIOST_HORIZ | 2.026 | 1511 | Sismo | -4.977 | Nodo 149 | 0 | 0 | 3.532 | 2.026 | 0 | 0 | N/A (No aplica) | 0 | 0.621 | Nodo 149 | 0 | 0 | 1.687 | Nodo 149 | 0 | 0 | 0.267 | 2.026 | 0 | 0 | N/A (No aplica) | 0
322 | 0 | _ARRIOST_HORIZ | 2.026 | 1512 | Sismo | -4.977 | Nodo 149 | 0 | 0 | 3.498 | 2.026 | 0 | 0 | N/A (No aplica) | 0 | 0.605 | Nodo 149 | 0 | 0 | -1.747 | Nodo 157 | 0 | 0 | 0.274 | 0 | 0 | 0 | N/A (No aplica) | 0
322 | 0 | _ARRIOST_HORIZ | 2.026 | 1513 | Sismo | -5.108 | Nodo 149 | 0 | 0 | 3.602 | 2.026 | 0 | 0 | N/A (No aplica) | 0 | 1.029 | Nodo 149 | 0 | 0 | 1.67 | Nodo 149 | 0 | 0 | 0.26 | 2.026 | 0 | 0 | N/A (No aplica) | 0
322 | 0 | _ARRIOST_HORIZ | 2.026 | 1514 | Sismo | -5.108 | Nodo 149 | 0 | 0 | 3.568 | 2.026 | 0 | 0 | N/A (No aplica) | 0 | 1.012 | Nodo 149 | 0 | 0 | -1.757 | Nodo 157 | 0 | 0 | 0.267 | 0 | 0 | 0 | N/A (No aplica) | 0
322 | 0 | _ARRIOST_HORIZ | 2.026 | 1515 | Sismo | -5.105 | Nodo 149 | 0 | 0 | 3.603 | 2.026 | 0 | 0 | N/A (No aplica) | 0 | 0.621 | Nodo 149 | 0 | 0 | 1.689 | Nodo 149 | 0 | 0 | 0.267 | 2.026 | 0 | 0 | N/A (No aplica) | 0
322 | 0 | _ARRIOST_HORIZ | 2.026 | 1516 | Sismo | -5.105 | Nodo 149 | 0 | 0 | 3.569 | 2.026 | 0 | 0 | N/A (No aplica) | 0 | 0.604 | Nodo 149 | 0 | 0 | -1.745 | Nodo 157 | 0 | 0 | 0.274 | 0 | 0 | 0 | N/A (No aplica) | 0
323 | 0 | _ARRIOST_HORIZ | 2.026 | 4 | 1 | -6.09 | Nodo 149 | 0 | 1.013 | 1.196 | 0 | 0 | 0 | N/A (No aplica) | 0 | -0.006 | Nodo 158 | 0 | 0 | 0.078 | Nodo 149 | 0.001 | 1.857 | 0.002 | 2.026 | 0 | 0 | N/A (No aplica) | 0
323 | 0 | _ARRIOST_HORIZ | 2.026 | 205 | 2 | -3.263 | Nodo 149 | 0.101 | 1.013 | 0.513 | 0 | 0 | 0 | N/A (No aplica) | 0 | 7.727 | Nodo 149 | 0 | 0 | 0.065 | Nodo 158 | 0.066 | 1.013 | 0.066 | 1.013 | 0 | 0 | N/A (No aplica) | 0
323 | 0 | _ARRIOST_HORIZ | 2.026 | 206 | 2 | -3.154 | Nodo 149 | 0.101 | 1.013 | 0.486 | 0 | 0 | 0 | N/A (No aplica) | 0 | -7.75 | Nodo 149 | 0 | 0 | 0.059 | Nodo 149 | 0.066 | 1.013 | 0.066 | 1.013 | 0 | 0 | N/A (No aplica) | 0
323 | 0 | _ARRIOST_HORIZ | 2.026 | 207 | 2 | -3.208 | Nodo 149 | 0.101 | 1.013 | 0.678 | 0 | 0 | 0 | N/A (No aplica) | 0 | -0.233 | Nodo 158 | 0 | 0 | 18.894 | Nodo 149 | 0.022 | 1.013 | 0.222 | 2.026 | 0 | 0 | N/A (No aplica) | 0
323 | 0 | _ARRIOST_HORIZ | 2.026 | 208 | 2 | -3.208 | Nodo 149 | 0.101 | 1.013 | 0.32 | 0 | 0 | 0 | N/A (No aplica) | 0 | 0.207 | Nodo 158 | 0 | 0 | -18.775 | Nodo 149 | 0.023 | 1.182 | 0.219 | 2.026 | 0 | 0 | N/A (No aplica) | 0
323 | 0 | _ARRIOST_HORIZ | 2.026 | 202 | 3 | -9.298 | Nodo 149 | 0.1 | 1.013 | 1.695 | 0 | 360 | 5.628 | SI | 0.3 | -0.019 | Nodo 158 | 0 | 0 | 0.138 | Nodo 149 | 0.001 | 1.351 | 0.003 | 2.026 | 360 | 5.628 | SI | 0
323 | 0 | _ARRIOST_HORIZ | 2.026 | 204 | 3 | -6.868 | Nodo 149 | 0.101 | 1.013 | 1.399 | 0 | 360 | 5.628 | SI | 0.25 | 0.795 | Nodo 158 | 0 | 0 | 0.43 | Nodo 149 | 0.001 | 1.857 | 0.202 | 0 | 360 | 5.628 | SI | 0.04
323 | 0 | _ARRIOST_HORIZ | 2.026 | 202 | 4 | -9.298 | Nodo 149 | 0.1 | 1.013 | 1.695 | 0 | 0 | 0 | N/A (No aplica) | 0 | -0.019 | Nodo 158 | 0 | 0 | 0.138 | Nodo 149 | 0.001 | 1.351 | 0.003 | 2.026 | 0 | 0 | N/A (No aplica) | 0
323 | 0 | _ARRIOST_HORIZ | 2.026 | 204 | 4 | -6.868 | Nodo 149 | 0.101 | 1.013 | 1.399 | 0 | 0 | 0 | N/A (No aplica) | 0 | 0.795 | Nodo 158 | 0 | 0 | 0.43 | Nodo 149 | 0.001 | 1.857 | 0.202 | 0 | 0 | 0 | N/A (No aplica) | 0
323 | 0 | _ARRIOST_HORIZ | 2.026 | 1401 | Viento | -5.081 | Nodo 149 | 0.101 | 1.013 | 1.107 | 0 | 0 | 0 | N/A (No aplica) | 0 | 6.377 | Nodo 158 | 0 | 0 | -0.166 | Nodo 158 | 0.047 | 1.013 | 0.264 | 2.026 | 0 | 0 | N/A (No aplica) | 0
323 | 0 | _ARRIOST_HORIZ | 2.026 | 1402 | Viento | -5.004 | Nodo 149 | 0.1 | 1.013 | 1.088 | 0 | 0 | 0 | N/A (No aplica) | 0 | -4.601 | Nodo 149 | 0 | 0 | -0.174 | Nodo 158 | 0.047 | 1.013 | 0.273 | 2.026 | 0 | 0 | N/A (No aplica) | 0
323 | 0 | _ARRIOST_HORIZ | 2.026 | 1403 | Viento | -5.043 | Nodo 149 | 0.1 | 1.013 | 1.223 | 0 | 0 | 0 | N/A (No aplica) | 0 | 0.817 | Nodo 149 | 0 | 0 | 13.283 | Nodo 149 | 0.017 | 1.013 | 0.379 | 0 | 0 | 0 | N/A (No aplica) | 0
323 | 0 | _ARRIOST_HORIZ | 2.026 | 1404 | Viento | -5.043 | Nodo 149 | 0.101 | 1.013 | 0.972 | 0 | 0 | 0 | N/A (No aplica) | 0 | 1.124 | Nodo 158 | 0 | 0 | -13.244 | Nodo 158 | 0.016 | 1.013 | 0.307 | 2.026 | 0 | 0 | N/A (No aplica) | 0
323 | 0 | _ARRIOST_HORIZ | 2.026 | 1501 | Sismo | -4.966 | Nodo 149 | 0 | 0 | 1.093 | 0 | 0 | 0 | N/A (No aplica) | 0 | 1.841 | Nodo 158 | 0 | 0 | 0.672 | Nodo 149 | 0 | 0 | 0.288 | 0 | 0 | 0 | N/A (No aplica) | 0
323 | 0 | _ARRIOST_HORIZ | 2.026 | 1502 | Sismo | -4.966 | Nodo 149 | 0 | 0 | 1.079 | 0 | 0 | 0 | N/A (No aplica) | 0 | 1.854 | Nodo 158 | 0 | 0 | -0.842 | Nodo 158 | 0 | 0 | 0.281 | 2.026 | 0 | 0 | N/A (No aplica) | 0
323 | 0 | _ARRIOST_HORIZ | 2.026 | 1503 | Sismo | -4.953 | Nodo 149 | 0 | 0 | 1.09 | 0 | 0 | 0 | N/A (No aplica) | 0 | 0.086 | Nodo 158 | 0 | 0 | 0.755 | Nodo 149 | 0 | 0 | 0.256 | 0 | 0 | 0 | N/A (No aplica) | 0
323 | 0 | _ARRIOST_HORIZ | 2.026 | 1504 | Sismo | -4.953 | Nodo 149 | 0 | 0 | 1.076 | 0 | 0 | 0 | N/A (No aplica) | 0 | 0.099 | Nodo 158 | 0 | 0 | -0.727 | Nodo 158 | 0 | 0 | 0.249 | 2.026 | 0 | 0 | N/A (No aplica) | 0
323 | 0 | _ARRIOST_HORIZ | 2.026 | 1505 | Sismo | -5.133 | Nodo 149 | 0 | 0 | 1.118 | 0 | 0 | 0 | N/A (No aplica) | 0 | 1.841 | Nodo 158 | 0 | 0 | 0.675 | Nodo 149 | 0 | 0 | 0.288 | 0 | 0 | 0 | N/A (No aplica) | 0
323 | 0 | _ARRIOST_HORIZ | 2.026 | 1506 | Sismo | -5.132 | Nodo 149 | 0 | 0 | 1.105 | 0 | 0 | 0 | N/A (No aplica) | 0 | 1.853 | Nodo 158 | 0 | 0 | -0.839 | Nodo 158 | 0 | 0 | 0.281 | 2.026 | 0 | 0 | N/A (No aplica) | 0
323 | 0 | _ARRIOST_HORIZ | 2.026 | 1507 | Sismo | -5.119 | Nodo 149 | 0 | 0 | 1.116 | 0 | 0 | 0 | N/A (No aplica) | 0 | 0.085 | Nodo 158 | 0 | 0 | 0.758 | Nodo 149 | 0 | 0 | 0.256 | 0 | 0 | 0 | N/A (No aplica) | 0
323 | 0 | _ARRIOST_HORIZ | 2.026 | 1508 | Sismo | -5.119 | Nodo 149 | 0 | 0 | 1.102 | 0 | 0 | 0 | N/A (No aplica) | 0 | 0.098 | Nodo 158 | 0 | 0 | -0.724 | Nodo 158 | 0 | 0 | 0.249 | 2.026 | 0 | 0 | N/A (No aplica) | 0
323 | 0 | _ARRIOST_HORIZ | 2.026 | 1509 | Sismo | -4.98 | Nodo 149 | 0 | 0 | 1.105 | 0 | 0 | 0 | N/A (No aplica) | 0 | 1.156 | Nodo 158 | 0 | 0 | 1.668 | Nodo 149 | 0 | 0 | 0.281 | 0 | 0 | 0 | N/A (No aplica) | 0
323 | 0 | _ARRIOST_HORIZ | 2.026 | 1510 | Sismo | -4.98 | Nodo 149 | 0 | 0 | 1.071 | 0 | 0 | 0 | N/A (No aplica) | 0 | 1.189 | Nodo 158 | 0 | 0 | -1.756 | Nodo 158 | 0 | 0 | 0.264 | 2.026 | 0 | 0 | N/A (No aplica) | 0
323 | 0 | _ARRIOST_HORIZ | 2.026 | 1511 | Sismo | -4.977 | Nodo 149 | 0 | 0 | 1.104 | 0 | 0 | 0 | N/A (No aplica) | 0 | 0.751 | Nodo 158 | 0 | 0 | 1.687 | Nodo 149 | 0 | 0 | 0.274 | 0 | 0 | 0 | N/A (No aplica) | 0
323 | 0 | _ARRIOST_HORIZ | 2.026 | 1512 | Sismo | -4.977 | Nodo 149 | 0 | 0 | 1.07 | 0 | 0 | 0 | N/A (No aplica) | 0 | 0.784 | Nodo 158 | 0 | 0 | -1.729 | Nodo 158 | 0 | 0 | 0.256 | 2.026 | 0 | 0 | N/A (No aplica) | 0
323 | 0 | _ARRIOST_HORIZ | 2.026 | 1513 | Sismo | -5.108 | Nodo 149 | 0 | 0 | 1.125 | 0 | 0 | 0 | N/A (No aplica) | 0 | 1.156 | Nodo 158 | 0 | 0 | 1.67 | Nodo 149 | 0 | 0 | 0.281 | 0 | 0 | 0 | N/A (No aplica) | 0
323 | 0 | _ARRIOST_HORIZ | 2.026 | 1514 | Sismo | -5.108 | Nodo 149 | 0 | 0 | 1.091 | 0 | 0 | 0 | N/A (No aplica) | 0 | 1.188 | Nodo 158 | 0 | 0 | -1.754 | Nodo 158 | 0 | 0 | 0.264 | 2.026 | 0 | 0 | N/A (No aplica) | 0
323 | 0 | _ARRIOST_HORIZ | 2.026 | 1515 | Sismo | -5.105 | Nodo 149 | 0 | 0 | 1.124 | 0 | 0 | 0 | N/A (No aplica) | 0 | 0.75 | Nodo 158 | 0 | 0 | 1.689 | Nodo 149 | 0 | 0 | 0.274 | 0 | 0 | 0 | N/A (No aplica) | 0
323 | 0 | _ARRIOST_HORIZ | 2.026 | 1516 | Sismo | -5.105 | Nodo 149 | 0 | 0 | 1.09 | 0 | 0 | 0 | N/A (No aplica) | 0 | 0.783 | Nodo 158 | 0 | 0 | -1.727 | Nodo 158 | 0 | 0 | 0.256 | 2.026 | 0 | 0 | N/A (No aplica) | 0
324 | 0 | _ARRIOST_HORIZ | 2.026 | 4 | 1 | -6.09 | Nodo 149 | 0.001 | 1.688 | 1.102 | 0 | 0 | 0 | N/A (No aplica) | 0 | -0.004 | Nodo 149 | 0 | 0 | 0.078 | Nodo 149 | 0 | 1.857 | 0.001 | 0 | 0 | 0 | N/A (No aplica) | 0
324 | 0 | _ARRIOST_HORIZ | 2.026 | 205 | 2 | -3.263 | Nodo 149 | 0.101 | 1.013 | 0.452 | 0 | 0 | 0 | N/A (No aplica) | 0 | 7.727 | Nodo 149 | 0 | 0 | 0.059 | Nodo 149 | 0.066 | 1.013 | 0.066 | 1.013 | 0 | 0 | N/A (No aplica) | 0
324 | 0 | _ARRIOST_HORIZ | 2.026 | 206 | 2 | -3.154 | Nodo 149 | 0.1 | 1.013 | 0.425 | 0 | 0 | 0 | N/A (No aplica) | 0 | -7.75 | Nodo 149 | 0 | 0 | 0.065 | Nodo 162 | 0.066 | 1.013 | 0.066 | 1.013 | 0 | 0 | N/A (No aplica) | 0
324 | 0 | _ARRIOST_HORIZ | 2.026 | 207 | 2 | -3.208 | Nodo 149 | 0.101 | 1.013 | 0.259 | 0 | 0 | 0 | N/A (No aplica) | 0 | 0.208 | Nodo 162 | 0 | 0 | 18.894 | Nodo 149 | 0.022 | 0.844 | 0.22 | 2.026 | 0 | 0 | N/A (No aplica) | 0
324 | 0 | _ARRIOST_HORIZ | 2.026 | 208 | 2 | -3.208 | Nodo 149 | 0.101 | 1.013 | 0.617 | 0 | 0 | 0 | N/A (No aplica) | 0 | -0.232 | Nodo 162 | 0 | 0 | -18.775 | Nodo 149 | 0.022 | 0.844 | 0.22 | 2.026 | 0 | 0 | N/A (No aplica) | 0
324 | 0 | _ARRIOST_HORIZ | 2.026 | 202 | 3 | -9.298 | Nodo 149 | 0.1 | 1.013 | 1.541 | 0 | 360 | 5.628 | SI | 0.27 | -0.015 | Nodo 149 | 0 | 0 | 0.138 | Nodo 149 | 0 | 1.688 | 0.002 | 0 | 360 | 5.628 | SI | 0
324 | 0 | _ARRIOST_HORIZ | 2.026 | 204 | 3 | -6.868 | Nodo 149 | 0.101 | 1.013 | 1.263 | 0 | 360 | 5.628 | SI | 0.22 | 0.798 | Nodo 162 | 0 | 0 | 0.629 | Nodo 162 | 0.001 | 0.844 | 0.2 | 2.026 | 360 | 5.628 | SI | 0.04
324 | 0 | _ARRIOST_HORIZ | 2.026 | 202 | 4 | -9.298 | Nodo 149 | 0.1 | 1.013 | 1.541 | 0 | 0 | 0 | N/A (No aplica) | 0 | -0.015 | Nodo 149 | 0 | 0 | 0.138 | Nodo 149 | 0 | 1.688 | 0.002 | 0 | 0 | 0 | N/A (No aplica) | 0
324 | 0 | _ARRIOST_HORIZ | 2.026 | 204 | 4 | -6.868 | Nodo 149 | 0.101 | 1.013 | 1.263 | 0 | 0 | 0 | N/A (No aplica) | 0 | 0.798 | Nodo 162 | 0 | 0 | 0.629 | Nodo 162 | 0.001 | 0.844 | 0.2 | 2.026 | 0 | 0 | N/A (No aplica) | 0
324 | 0 | _ARRIOST_HORIZ | 2.026 | 1401 | Viento | -5.081 | Nodo 149 | 0.101 | 1.013 | 0.999 | 0 | 0 | 0 | N/A (No aplica) | 0 | 6.379 | Nodo 162 | 0 | 0 | 0.361 | Nodo 162 | 0.046 | 1.013 | 0.262 | 2.026 | 0 | 0 | N/A (No aplica) | 0
324 | 0 | _ARRIOST_HORIZ | 2.026 | 1402 | Viento | -5.004 | Nodo 149 | 0.101 | 1.013 | 0.98 | 0 | 0 | 0 | N/A (No aplica) | 0 | -4.601 | Nodo 149 | 0 | 0 | 0.37 | Nodo 162 | 0.047 | 1.013 | 0.271 | 2.026 | 0 | 0 | N/A (No aplica) | 0
324 | 0 | _ARRIOST_HORIZ | 2.026 | 1403 | Viento | -5.043 | Nodo 149 | 0.101 | 1.013 | 0.864 | 0 | 0 | 0 | N/A (No aplica) | 0 | 1.126 | Nodo 162 | 0 | 0 | 13.439 | Nodo 162 | 0.015 | 1.013 | 0.31 | 2.026 | 0 | 0 | N/A (No aplica) | 0
324 | 0 | _ARRIOST_HORIZ | 2.026 | 1404 | Viento | -5.043 | Nodo 149 | 0.101 | 1.013 | 1.115 | 0 | 0 | 0 | N/A (No aplica) | 0 | 0.818 | Nodo 162 | 0 | 0 | -13.086 | Nodo 149 | 0.015 | 1.013 | 0.377 | 0 | 0 | 0 | N/A (No aplica) | 0
324 | 0 | _ARRIOST_HORIZ | 2.026 | 1501 | Sismo | -4.966 | Nodo 149 | 0 | 0 | 0.973 | 0 | 0 | 0 | N/A (No aplica) | 0 | 1.869 | Nodo 162 | 0 | 0 | 0.919 | Nodo 162 | 0 | 0 | 0.247 | 2.026 | 0 | 0 | N/A (No aplica) | 0
324 | 0 | _ARRIOST_HORIZ | 2.026 | 1502 | Sismo | -4.966 | Nodo 149 | 0 | 0 | 0.986 | 0 | 0 | 0 | N/A (No aplica) | 0 | 1.857 | Nodo 162 | 0 | 0 | -0.561 | Nodo 149 | 0 | 0 | 0.254 | 0 | 0 | 0 | N/A (No aplica) | 0
324 | 0 | _ARRIOST_HORIZ | 2.026 | 1503 | Sismo | -4.953 | Nodo 149 | 0 | 0 | 0.97 | 0 | 0 | 0 | N/A (No aplica) | 0 | 0.087 | Nodo 162 | 0 | 0 | 1.034 | Nodo 162 | 0 | 0 | 0.279 | 2.026 | 0 | 0 | N/A (No aplica) | 0
324 | 0 | _ARRIOST_HORIZ | 2.026 | 1504 | Sismo | -4.953 | Nodo 149 | 0 | 0 | 0.983 | 0 | 0 | 0 | N/A (No aplica) | 0 | 0.076 | Nodo 162 | 0 | 0 | -0.478 | Nodo 149 | 0 | 0 | 0.286 | 0 | 0 | 0 | N/A (No aplica) | 0
324 | 0 | _ARRIOST_HORIZ | 2.026 | 1505 | Sismo | -5.133 | Nodo 149 | 0 | 0 | 0.996 | 0 | 0 | 0 | N/A (No aplica) | 0 | 1.868 | Nodo 162 | 0 | 0 | 0.922 | Nodo 162 | 0 | 0 | 0.247 | 2.026 | 0 | 0 | N/A (No aplica) | 0
324 | 0 | _ARRIOST_HORIZ | 2.026 | 1506 | Sismo | -5.132 | Nodo 149 | 0 | 0 | 1.009 | 0 | 0 | 0 | N/A (No aplica) | 0 | 1.856 | Nodo 162 | 0 | 0 | -0.558 | Nodo 149 | 0 | 0 | 0.254 | 0 | 0 | 0 | N/A (No aplica) | 0
324 | 0 | _ARRIOST_HORIZ | 2.026 | 1507 | Sismo | -5.119 | Nodo 149 | 0 | 0 | 0.992 | 0 | 0 | 0 | N/A (No aplica) | 0 | 0.087 | Nodo 162 | 0 | 0 | 1.037 | Nodo 162 | 0 | 0 | 0.279 | 2.026 | 0 | 0 | N/A (No aplica) | 0
324 | 0 | _ARRIOST_HORIZ | 2.026 | 1508 | Sismo | -5.119 | Nodo 149 | 0 | 0 | 1.006 | 0 | 0 | 0 | N/A (No aplica) | 0 | 0.075 | Nodo 162 | 0 | 0 | -0.475 | Nodo 149 | 0 | 0 | 0.286 | 0 | 0 | 0 | N/A (No aplica) | 0
324 | 0 | _ARRIOST_HORIZ | 2.026 | 1509 | Sismo | -4.98 | Nodo 149 | 0 | 0 | 0.964 | 0 | 0 | 0 | N/A (No aplica) | 0 | 1.193 | Nodo 162 | 0 | 0 | 1.922 | Nodo 162 | 0 | 0 | 0.254 | 2.026 | 0 | 0 | N/A (No aplica) | 0
324 | 0 | _ARRIOST_HORIZ | 2.026 | 1510 | Sismo | -4.98 | Nodo 149 | 0 | 0 | 0.998 | 0 | 0 | 0 | N/A (No aplica) | 0 | 1.163 | Nodo 162 | 0 | 0 | -1.492 | Nodo 149 | 0 | 0 | 0.272 | 0 | 0 | 0 | N/A (No aplica) | 0
324 | 0 | _ARRIOST_HORIZ | 2.026 | 1511 | Sismo | -4.977 | Nodo 149 | 0 | 0 | 0.963 | 0 | 0 | 0 | N/A (No aplica) | 0 | 0.782 | Nodo 162 | 0 | 0 | 1.949 | Nodo 162 | 0 | 0 | 0.262 | 2.026 | 0 | 0 | N/A (No aplica) | 0
324 | 0 | _ARRIOST_HORIZ | 2.026 | 1512 | Sismo | -4.977 | Nodo 149 | 0 | 0 | 0.997 | 0 | 0 | 0 | N/A (No aplica) | 0 | 0.751 | Nodo 162 | 0 | 0 | -1.473 | Nodo 149 | 0 | 0 | 0.279 | 0 | 0 | 0 | N/A (No aplica) | 0
324 | 0 | _ARRIOST_HORIZ | 2.026 | 1513 | Sismo | -5.108 | Nodo 149 | 0 | 0 | 0.982 | 0 | 0 | 0 | N/A (No aplica) | 0 | 1.192 | Nodo 162 | 0 | 0 | 1.925 | Nodo 162 | 0 | 0 | 0.254 | 2.026 | 0 | 0 | N/A (No aplica) | 0
324 | 0 | _ARRIOST_HORIZ | 2.026 | 1514 | Sismo | -5.108 | Nodo 149 | 0 | 0 | 1.015 | 0 | 0 | 0 | N/A (No aplica) | 0 | 1.162 | Nodo 162 | 0 | 0 | -1.49 | Nodo 149 | 0 | 0 | 0.272 | 0 | 0 | 0 | N/A (No aplica) | 0
324 | 0 | _ARRIOST_HORIZ | 2.026 | 1515 | Sismo | -5.105 | Nodo 149 | 0 | 0 | 0.981 | 0 | 0 | 0 | N/A (No aplica) | 0 | 0.781 | Nodo 162 | 0 | 0 | 1.951 | Nodo 162 | 0 | 0 | 0.262 | 2.026 | 0 | 0 | N/A (No aplica) | 0
324 | 0 | _ARRIOST_HORIZ | 2.026 | 1516 | Sismo | -5.105 | Nodo 149 | 0 | 0 | 1.015 | 0 | 0 | 0 | N/A (No aplica) | 0 | 0.751 | Nodo 162 | 0 | 0 | -1.471 | Nodo 149 | 0 | 0 | 0.279 | 0 | 0 | 0 | N/A (No aplica) | 0
325 | 0 | _ARRIOST_HORIZ | 2.026 | 4 | 1 | -6.079 | Nodo 151 | 0.001 | 1.52 | 1.092 | 2.026 | 0 | 0 | N/A (No aplica) | 0 | -0.003 | Nodo 151 | 0 | 0 | 0.077 | Nodo 162 | 0.001 | 1.351 | 0.001 | 0 | 0 | 0 | N/A (No aplica) | 0
325 | 0 | _ARRIOST_HORIZ | 2.026 | 205 | 2 | -3.238 | Nodo 151 | 0.101 | 1.013 | 0.427 | 2.026 | 0 | 0 | N/A (No aplica) | 0 | 7.768 | Nodo 151 | 0 | 0 | 0.059 | Nodo 151 | 0.067 | 1.013 | 0.067 | 1.013 | 0 | 0 | N/A (No aplica) | 0
325 | 0 | _ARRIOST_HORIZ | 2.026 | 206 | 2 | -3.184 | Nodo 151 | 0.101 | 1.013 | 0.455 | 2.026 | 0 | 0 | N/A (No aplica) | 0 | -7.792 | Nodo 151 | 0 | 0 | 0.065 | Nodo 162 | 0.067 | 1.013 | 0.067 | 1.013 | 0 | 0 | N/A (No aplica) | 0
325 | 0 | _ARRIOST_HORIZ | 2.026 | 207 | 2 | -3.211 | Nodo 151 | 0.101 | 1.013 | 0.262 | 2.026 | 0 | 0 | N/A (No aplica) | 0 | 0.208 | Nodo 162 | 0 | 0 | 18.736 | Nodo 162 | 0.022 | 1.182 | 0.22 | 0 | 0 | 0 | N/A (No aplica) | 0
325 | 0 | _ARRIOST_HORIZ | 2.026 | 208 | 2 | -3.211 | Nodo 151 | 0.101 | 1.013 | 0.62 | 2.026 | 0 | 0 | N/A (No aplica) | 0 | -0.232 | Nodo 162 | 0 | 0 | -18.618 | Nodo 162 | 0.022 | 1.013 | 0.22 | 0 | 0 | 0 | N/A (No aplica) | 0
325 | 0 | _ARRIOST_HORIZ | 2.026 | 202 | 3 | -9.29 | Nodo 151 | 0.101 | 1.013 | 1.533 | 2.026 | 360 | 5.628 | SI | 0.27 | -0.015 | Nodo 151 | 0 | 0 | 0.136 | Nodo 162 | 0.001 | 1.52 | 0.002 | 0 | 360 | 5.628 | SI | 0
325 | 0 | _ARRIOST_HORIZ | 2.026 | 204 | 3 | -6.863 | Nodo 151 | 0.1 | 1.013 | 1.257 | 2.026 | 360 | 5.628 | SI | 0.22 | 0.914 | Nodo 151 | 0 | 0 | 0.629 | Nodo 162 | 0.001 | 0.675 | 0.202 | 0 | 360 | 5.628 | SI | 0.04
325 | 0 | _ARRIOST_HORIZ | 2.026 | 202 | 4 | -9.29 | Nodo 151 | 0.101 | 1.013 | 1.533 | 2.026 | 0 | 0 | N/A (No aplica) | 0 | -0.015 | Nodo 151 | 0 | 0 | 0.136 | Nodo 162 | 0.001 | 1.52 | 0.002 | 0 | 0 | 0 | N/A (No aplica) | 0
325 | 0 | _ARRIOST_HORIZ | 2.026 | 204 | 4 | -6.863 | Nodo 151 | 0.1 | 1.013 | 1.257 | 2.026 | 0 | 0 | N/A (No aplica) | 0 | 0.914 | Nodo 151 | 0 | 0 | 0.629 | Nodo 162 | 0.001 | 0.675 | 0.202 | 0 | 0 | 0 | N/A (No aplica) | 0
325 | 0 | _ARRIOST_HORIZ | 2.026 | 1401 | Viento | -5.059 | Nodo 151 | 0.1 | 1.013 | 0.977 | 2.026 | 0 | 0 | N/A (No aplica) | 0 | 6.573 | Nodo 151 | 0 | 0 | 0.361 | Nodo 162 | 0.046 | 1.013 | 0.264 | 0 | 0 | 0 | N/A (No aplica) | 0
325 | 0 | _ARRIOST_HORIZ | 2.026 | 1402 | Viento | -5.021 | Nodo 151 | 0.101 | 1.013 | 0.997 | 2.026 | 0 | 0 | N/A (No aplica) | 0 | -4.435 | Nodo 162 | 0 | 0 | 0.37 | Nodo 162 | 0.046 | 1.013 | 0.273 | 0 | 0 | 0 | N/A (No aplica) | 0
325 | 0 | _ARRIOST_HORIZ | 2.026 | 1403 | Viento | -5.04 | Nodo 151 | 0.101 | 1.013 | 0.862 | 2.026 | 0 | 0 | N/A (No aplica) | 0 | 1.127 | Nodo 151 | 0 | 0 | 13.439 | Nodo 162 | 0.016 | 1.013 | 0.397 | 0 | 0 | 0 | N/A (No aplica) | 0
325 | 0 | _ARRIOST_HORIZ | 2.026 | 1404 | Viento | -5.04 | Nodo 151 | 0.1 | 1.013 | 1.112 | 2.026 | 0 | 0 | N/A (No aplica) | 0 | 1.127 | Nodo 151 | 0 | 0 | -12.848 | Nodo 151 | 0.016 | 1.013 | 0.309 | 2.026 | 0 | 0 | N/A (No aplica) | 0
325 | 0 | _ARRIOST_HORIZ | 2.026 | 1501 | Sismo | -4.96 | Nodo 151 | 0 | 0 | 0.967 | 2.026 | 0 | 0 | N/A (No aplica) | 0 | 2.02 | Nodo 151 | 0 | 0 | 0.919 | Nodo 162 | 0 | 0 | 0.289 | 0 | 0 | 0 | N/A (No aplica) | 0
325 | 0 | _ARRIOST_HORIZ | 2.026 | 1502 | Sismo | -4.96 | Nodo 151 | 0 | 0 | 0.981 | 2.026 | 0 | 0 | N/A (No aplica) | 0 | 2.013 | Nodo 151 | 0 | 0 | -0.587 | Nodo 151 | 0 | 0 | 0.281 | 2.026 | 0 | 0 | N/A (No aplica) | 0
325 | 0 | _ARRIOST_HORIZ | 2.026 | 1503 | Sismo | -4.953 | Nodo 151 | 0 | 0 | 0.97 | 2.026 | 0 | 0 | N/A (No aplica) | 0 | 0.242 | Nodo 151 | 0 | 0 | 1.034 | Nodo 162 | 0 | 0 | 0.257 | 0 | 0 | 0 | N/A (No aplica) | 0
325 | 0 | _ARRIOST_HORIZ | 2.026 | 1504 | Sismo | -4.953 | Nodo 151 | 0 | 0 | 0.984 | 2.026 | 0 | 0 | N/A (No aplica) | 0 | 0.235 | Nodo 151 | 0 | 0 | -0.44 | Nodo 151 | 0 | 0 | 0.248 | 2.026 | 0 | 0 | N/A (No aplica) | 0
325 | 0 | _ARRIOST_HORIZ | 2.026 | 1505 | Sismo | -5.127 | Nodo 151 | 0 | 0 | 0.99 | 2.026 | 0 | 0 | N/A (No aplica) | 0 | 2.019 | Nodo 151 | 0 | 0 | 0.922 | Nodo 162 | 0 | 0 | 0.289 | 0 | 0 | 0 | N/A (No aplica) | 0
325 | 0 | _ARRIOST_HORIZ | 2.026 | 1506 | Sismo | -5.127 | Nodo 151 | 0 | 0 | 1.003 | 2.026 | 0 | 0 | N/A (No aplica) | 0 | 2.012 | Nodo 151 | 0 | 0 | -0.584 | Nodo 151 | 0 | 0 | 0.281 | 2.026 | 0 | 0 | N/A (No aplica) | 0
325 | 0 | _ARRIOST_HORIZ | 2.026 | 1507 | Sismo | -5.12 | Nodo 151 | 0 | 0 | 0.993 | 2.026 | 0 | 0 | N/A (No aplica) | 0 | 0.241 | Nodo 151 | 0 | 0 | 1.037 | Nodo 162 | 0 | 0 | 0.257 | 0 | 0 | 0 | N/A (No aplica) | 0
325 | 0 | _ARRIOST_HORIZ | 2.026 | 1508 | Sismo | -5.12 | Nodo 151 | 0 | 0 | 1.007 | 2.026 | 0 | 0 | N/A (No aplica) | 0 | 0.234 | Nodo 151 | 0 | 0 | -0.437 | Nodo 151 | 0 | 0 | 0.248 | 2.026 | 0 | 0 | N/A (No aplica) | 0
325 | 0 | _ARRIOST_HORIZ | 2.026 | 1509 | Sismo | -4.977 | Nodo 151 | 0 | 0 | 0.961 | 2.026 | 0 | 0 | N/A (No aplica) | 0 | 1.341 | Nodo 151 | 0 | 0 | 1.922 | Nodo 162 | 0 | 0 | 0.283 | 0 | 0 | 0 | N/A (No aplica) | 0
325 | 0 | _ARRIOST_HORIZ | 2.026 | 1510 | Sismo | -4.977 | Nodo 151 | 0 | 0 | 0.995 | 2.026 | 0 | 0 | N/A (No aplica) | 0 | 1.324 | Nodo 151 | 0 | 0 | -1.482 | Nodo 151 | 0 | 0 | 0.262 | 2.026 | 0 | 0 | N/A (No aplica) | 0
325 | 0 | _ARRIOST_HORIZ | 2.026 | 1511 | Sismo | -4.975 | Nodo 151 | 0 | 0 | 0.962 | 2.026 | 0 | 0 | N/A (No aplica) | 0 | 0.931 | Nodo 151 | 0 | 0 | 1.949 | Nodo 162 | 0 | 0 | 0.276 | 0 | 0 | 0 | N/A (No aplica) | 0
325 | 0 | _ARRIOST_HORIZ | 2.026 | 1512 | Sismo | -4.975 | Nodo 151 | 0 | 0 | 0.995 | 2.026 | 0 | 0 | N/A (No aplica) | 0 | 0.914 | Nodo 151 | 0 | 0 | -1.448 | Nodo 151 | 0 | 0 | 0.254 | 2.026 | 0 | 0 | N/A (No aplica) | 0
325 | 0 | _ARRIOST_HORIZ | 2.026 | 1513 | Sismo | -5.105 | Nodo 151 | 0 | 0 | 0.979 | 2.026 | 0 | 0 | N/A (No aplica) | 0 | 1.34 | Nodo 151 | 0 | 0 | 1.925 | Nodo 162 | 0 | 0 | 0.283 | 0 | 0 | 0 | N/A (No aplica) | 0
325 | 0 | _ARRIOST_HORIZ | 2.026 | 1514 | Sismo | -5.105 | Nodo 151 | 0 | 0 | 1.012 | 2.026 | 0 | 0 | N/A (No aplica) | 0 | 1.323 | Nodo 151 | 0 | 0 | -1.48 | Nodo 151 | 0 | 0 | 0.262 | 2.026 | 0 | 0 | N/A (No aplica) | 0
325 | 0 | _ARRIOST_HORIZ | 2.026 | 1515 | Sismo | -5.104 | Nodo 151 | 0 | 0 | 0.979 | 2.026 | 0 | 0 | N/A (No aplica) | 0 | 0.93 | Nodo 151 | 0 | 0 | 1.951 | Nodo 162 | 0 | 0 | 0.276 | 0 | 0 | 0 | N/A (No aplica) | 0
325 | 0 | _ARRIOST_HORIZ | 2.026 | 1516 | Sismo | -5.104 | Nodo 151 | 0 | 0 | 1.013 | 2.026 | 0 | 0 | N/A (No aplica) | 0 | 0.913 | Nodo 151 | 0 | 0 | -1.446 | Nodo 151 | 0 | 0 | 0.254 | 2.026 | 0 | 0 | N/A (No aplica) | 0
326 | 0 | _ARRIOST_HORIZ | 2.026 | 4 | 1 | -6.079 | Nodo 151 | 0.001 | 1.351 | 1.185 | 2.026 | 0 | 0 | N/A (No aplica) | 0 | -0.006 | Nodo 158 | 0 | 0 | 0.077 | Nodo 158 | 0.001 | 1.182 | 0.002 | 0 | 0 | 0 | N/A (No aplica) | 0
326 | 0 | _ARRIOST_HORIZ | 2.026 | 205 | 2 | -3.238 | Nodo 151 | 0.1 | 1.013 | 0.489 | 2.026 | 0 | 0 | N/A (No aplica) | 0 | 7.768 | Nodo 151 | 0 | 0 | 0.065 | Nodo 158 | 0.066 | 1.013 | 0.066 | 1.013 | 0 | 0 | N/A (No aplica) | 0
326 | 0 | _ARRIOST_HORIZ | 2.026 | 206 | 2 | -3.184 | Nodo 151 | 0.101 | 1.013 | 0.516 | 2.026 | 0 | 0 | N/A (No aplica) | 0 | -7.792 | Nodo 151 | 0 | 0 | 0.059 | Nodo 151 | 0.066 | 1.013 | 0.066 | 1.013 | 0 | 0 | N/A (No aplica) | 0
326 | 0 | _ARRIOST_HORIZ | 2.026 | 207 | 2 | -3.211 | Nodo 151 | 0.1 | 1.013 | 0.681 | 2.026 | 0 | 0 | N/A (No aplica) | 0 | -0.233 | Nodo 158 | 0 | 0 | 18.735 | Nodo 158 | 0.021 | 1.013 | 0.221 | 0 | 0 | 0 | N/A (No aplica) | 0
326 | 0 | _ARRIOST_HORIZ | 2.026 | 208 | 2 | -3.211 | Nodo 151 | 0.1 | 1.013 | 0.323 | 2.026 | 0 | 0 | N/A (No aplica) | 0 | 0.207 | Nodo 158 | 0 | 0 | -18.618 | Nodo 158 | 0.022 | 0.844 | 0.219 | 0 | 0 | 0 | N/A (No aplica) | 0
326 | 0 | _ARRIOST_HORIZ | 2.026 | 202 | 3 | -9.29 | Nodo 151 | 0.101 | 1.013 | 1.688 | 2.026 | 360 | 5.628 | SI | 0.3 | -0.019 | Nodo 158 | 0 | 0 | 0.136 | Nodo 158 | 0.001 | 1.013 | 0.003 | 0 | 360 | 5.628 | SI | 0
326 | 0 | _ARRIOST_HORIZ | 2.026 | 204 | 3 | -6.863 | Nodo 151 | 0.101 | 1.013 | 1.394 | 2.026 | 360 | 5.628 | SI | 0.25 | 0.914 | Nodo 151 | 0 | 0 | 0.427 | Nodo 151 | 0.001 | 1.857 | 0.199 | 2.026 | 360 | 5.628 | SI | 0.04
326 | 0 | _ARRIOST_HORIZ | 2.026 | 202 | 4 | -9.29 | Nodo 151 | 0.101 | 1.013 | 1.688 | 2.026 | 0 | 0 | N/A (No aplica) | 0 | -0.019 | Nodo 158 | 0 | 0 | 0.136 | Nodo 158 | 0.001 | 1.013 | 0.003 | 0 | 0 | 0 | N/A (No aplica) | 0
326 | 0 | _ARRIOST_HORIZ | 2.026 | 204 | 4 | -6.863 | Nodo 151 | 0.101 | 1.013 | 1.394 | 2.026 | 0 | 0 | N/A (No aplica) | 0 | 0.914 | Nodo 151 | 0 | 0 | 0.427 | Nodo 151 | 0.001 | 1.857 | 0.199 | 2.026 | 0 | 0 | N/A (No aplica) | 0
326 | 0 | _ARRIOST_HORIZ | 2.026 | 1401 | Viento | -5.059 | Nodo 151 | 0.101 | 1.013 | 1.085 | 2.026 | 0 | 0 | N/A (No aplica) | 0 | 6.573 | Nodo 151 | 0 | 0 | -0.166 | Nodo 158 | 0.047 | 1.013 | 0.262 | 0 | 0 | 0 | N/A (No aplica) | 0
326 | 0 | _ARRIOST_HORIZ | 2.026 | 1402 | Viento | -5.021 | Nodo 151 | 0.101 | 1.013 | 1.105 | 2.026 | 0 | 0 | N/A (No aplica) | 0 | -4.437 | Nodo 158 | 0 | 0 | -0.174 | Nodo 158 | 0.046 | 1.013 | 0.271 | 0 | 0 | 0 | N/A (No aplica) | 0
326 | 0 | _ARRIOST_HORIZ | 2.026 | 1403 | Viento | -5.04 | Nodo 151 | 0.101 | 1.013 | 1.22 | 2.026 | 0 | 0 | N/A (No aplica) | 0 | 1.127 | Nodo 151 | 0 | 0 | 13.041 | Nodo 151 | 0.016 | 1.013 | 0.312 | 2.026 | 0 | 0 | N/A (No aplica) | 0
326 | 0 | _ARRIOST_HORIZ | 2.026 | 1404 | Viento | -5.04 | Nodo 151 | 0.1 | 1.013 | 0.97 | 2.026 | 0 | 0 | N/A (No aplica) | 0 | 1.127 | Nodo 151 | 0 | 0 | -13.244 | Nodo 158 | 0.017 | 1.013 | 0.395 | 0 | 0 | 0 | N/A (No aplica) | 0
326 | 0 | _ARRIOST_HORIZ | 2.026 | 1501 | Sismo | -4.96 | Nodo 151 | 0 | 0 | 1.087 | 2.026 | 0 | 0 | N/A (No aplica) | 0 | 2.02 | Nodo 151 | 0 | 0 | 0.63 | Nodo 151 | 0 | 0 | 0.246 | 2.026 | 0 | 0 | N/A (No aplica) | 0
326 | 0 | _ARRIOST_HORIZ | 2.026 | 1502 | Sismo | -4.96 | Nodo 151 | 0 | 0 | 1.074 | 2.026 | 0 | 0 | N/A (No aplica) | 0 | 2.013 | Nodo 151 | 0 | 0 | -0.842 | Nodo 158 | 0 | 0 | 0.255 | 0 | 0 | 0 | N/A (No aplica) | 0
326 | 0 | _ARRIOST_HORIZ | 2.026 | 1503 | Sismo | -4.953 | Nodo 151 | 0 | 0 | 1.09 | 2.026 | 0 | 0 | N/A (No aplica) | 0 | 0.242 | Nodo 151 | 0 | 0 | 0.778 | Nodo 151 | 0 | 0 | 0.279 | 2.026 | 0 | 0 | N/A (No aplica) | 0
326 | 0 | _ARRIOST_HORIZ | 2.026 | 1504 | Sismo | -4.953 | Nodo 151 | 0 | 0 | 1.077 | 2.026 | 0 | 0 | N/A (No aplica) | 0 | 0.235 | Nodo 151 | 0 | 0 | -0.727 | Nodo 158 | 0 | 0 | 0.287 | 0 | 0 | 0 | N/A (No aplica) | 0
326 | 0 | _ARRIOST_HORIZ | 2.026 | 1505 | Sismo | -5.127 | Nodo 151 | 0 | 0 | 1.113 | 2.026 | 0 | 0 | N/A (No aplica) | 0 | 2.019 | Nodo 151 | 0 | 0 | 0.633 | Nodo 151 | 0 | 0 | 0.246 | 2.026 | 0 | 0 | N/A (No aplica) | 0
326 | 0 | _ARRIOST_HORIZ | 2.026 | 1506 | Sismo | -5.127 | Nodo 151 | 0 | 0 | 1.1 | 2.026 | 0 | 0 | N/A (No aplica) | 0 | 2.012 | Nodo 151 | 0 | 0 | -0.839 | Nodo 158 | 0 | 0 | 0.254 | 0 | 0 | 0 | N/A (No aplica) | 0
326 | 0 | _ARRIOST_HORIZ | 2.026 | 1507 | Sismo | -5.12 | Nodo 151 | 0 | 0 | 1.116 | 2.026 | 0 | 0 | N/A (No aplica) | 0 | 0.241 | Nodo 151 | 0 | 0 | 0.781 | Nodo 151 | 0 | 0 | 0.279 | 2.026 | 0 | 0 | N/A (No aplica) | 0
326 | 0 | _ARRIOST_HORIZ | 2.026 | 1508 | Sismo | -5.12 | Nodo 151 | 0 | 0 | 1.103 | 2.026 | 0 | 0 | N/A (No aplica) | 0 | 0.234 | Nodo 151 | 0 | 0 | -0.724 | Nodo 158 | 0 | 0 | 0.287 | 0 | 0 | 0 | N/A (No aplica) | 0
326 | 0 | _ARRIOST_HORIZ | 2.026 | 1509 | Sismo | -4.977 | Nodo 151 | 0 | 0 | 1.101 | 2.026 | 0 | 0 | N/A (No aplica) | 0 | 1.341 | Nodo 151 | 0 | 0 | 1.639 | Nodo 151 | 0 | 0 | 0.252 | 2.026 | 0 | 0 | N/A (No aplica) | 0
326 | 0 | _ARRIOST_HORIZ | 2.026 | 1510 | Sismo | -4.977 | Nodo 151 | 0 | 0 | 1.068 | 2.026 | 0 | 0 | N/A (No aplica) | 0 | 1.324 | Nodo 151 | 0 | 0 | -1.756 | Nodo 158 | 0 | 0 | 0.274 | 0 | 0 | 0 | N/A (No aplica) | 0
326 | 0 | _ARRIOST_HORIZ | 2.026 | 1511 | Sismo | -4.975 | Nodo 151 | 0 | 0 | 1.102 | 2.026 | 0 | 0 | N/A (No aplica) | 0 | 0.931 | Nodo 151 | 0 | 0 | 1.673 | Nodo 151 | 0 | 0 | 0.26 | 2.026 | 0 | 0 | N/A (No aplica) | 0
326 | 0 | _ARRIOST_HORIZ | 2.026 | 1512 | Sismo | -4.975 | Nodo 151 | 0 | 0 | 1.069 | 2.026 | 0 | 0 | N/A (No aplica) | 0 | 0.914 | Nodo 151 | 0 | 0 | -1.729 | Nodo 158 | 0 | 0 | 0.281 | 0 | 0 | 0 | N/A (No aplica) | 0
326 | 0 | _ARRIOST_HORIZ | 2.026 | 1513 | Sismo | -5.105 | Nodo 151 | 0 | 0 | 1.122 | 2.026 | 0 | 0 | N/A (No aplica) | 0 | 1.34 | Nodo 151 | 0 | 0 | 1.641 | Nodo 151 | 0 | 0 | 0.252 | 2.026 | 0 | 0 | N/A (No aplica) | 0
326 | 0 | _ARRIOST_HORIZ | 2.026 | 1514 | Sismo | -5.105 | Nodo 151 | 0 | 0 | 1.088 | 2.026 | 0 | 0 | N/A (No aplica) | 0 | 1.323 | Nodo 151 | 0 | 0 | -1.754 | Nodo 158 | 0 | 0 | 0.274 | 0 | 0 | 0 | N/A (No aplica) | 0
326 | 0 | _ARRIOST_HORIZ | 2.026 | 1515 | Sismo | -5.104 | Nodo 151 | 0 | 0 | 1.122 | 2.026 | 0 | 0 | N/A (No aplica) | 0 | 0.93 | Nodo 151 | 0 | 0 | 1.676 | Nodo 151 | 0 | 0 | 0.26 | 2.026 | 0 | 0 | N/A (No aplica) | 0
326 | 0 | _ARRIOST_HORIZ | 2.026 | 1516 | Sismo | -5.104 | Nodo 151 | 0 | 0 | 1.089 | 2.026 | 0 | 0 | N/A (No aplica) | 0 | 0.913 | Nodo 151 | 0 | 0 | -1.727 | Nodo 158 | 0 | 0 | 0.281 | 0 | 0 | 0 | N/A (No aplica) | 0
327 | 0 | _ARRIOST_HORIZ | 2.026 | 4 | 1 | -6.079 | Nodo 151 | 0.001 | 1.52 | 3.489 | 0 | 0 | 0 | N/A (No aplica) | 0 | -0.003 | Nodo 151 | 0 | 0 | 0.076 | Nodo 151 | 0 | 1.688 | 0.002 | 0 | 0 | 0 | N/A (No aplica) | 0
327 | 0 | _ARRIOST_HORIZ | 2.026 | 205 | 2 | -3.238 | Nodo 151 | 0.101 | 1.013 | 1.713 | 0 | 0 | 0 | N/A (No aplica) | 0 | 7.768 | Nodo 151 | 0 | 0 | 0.059 | Nodo 151 | 0.067 | 1.013 | 0.067 | 1.013 | 0 | 0 | N/A (No aplica) | 0
327 | 0 | _ARRIOST_HORIZ | 2.026 | 206 | 2 | -3.184 | Nodo 151 | 0.101 | 1.013 | 1.686 | 0 | 0 | 0 | N/A (No aplica) | 0 | -7.792 | Nodo 151 | 0 | 0 | 0.064 | Nodo 163 | 0.066 | 1.013 | 0.066 | 1.013 | 0 | 0 | N/A (No aplica) | 0
327 | 0 | _ARRIOST_HORIZ | 2.026 | 207 | 2 | -3.211 | Nodo 151 | 0.101 | 1.013 | 1.521 | 0 | 0 | 0 | N/A (No aplica) | 0 | 0.285 | Nodo 163 | 0 | 0 | 18.551 | Nodo 151 | 0.022 | 1.013 | 0.297 | 2.026 | 0 | 0 | N/A (No aplica) | 0
327 | 0 | _ARRIOST_HORIZ | 2.026 | 208 | 2 | -3.211 | Nodo 151 | 0.101 | 1.013 | 1.878 | 0 | 0 | 0 | N/A (No aplica) | 0 | -0.308 | Nodo 163 | 0 | 0 | -18.434 | Nodo 151 | 0.022 | 1.013 | 0.296 | 2.026 | 0 | 0 | N/A (No aplica) | 0
327 | 0 | _ARRIOST_HORIZ | 2.026 | 202 | 3 | -9.29 | Nodo 151 | 0.1 | 1.013 | 5.188 | 0 | 360 | 5.628 | SI | 0.92 | -0.015 | Nodo 151 | 0 | 0 | 0.135 | Nodo 151 | 0 | 1.351 | 0.002 | 0 | 360 | 5.628 | SI | 0
327 | 0 | _ARRIOST_HORIZ | 2.026 | 204 | 3 | -6.863 | Nodo 151 | 0.101 | 1.013 | 4.314 | 0 | 360 | 5.628 | SI | 0.77 | 1.032 | Nodo 163 | 0 | 0 | 0.626 | Nodo 163 | 0.001 | 1.52 | 0.199 | 2.026 | 360 | 5.628 | SI | 0.04
327 | 0 | _ARRIOST_HORIZ | 2.026 | 202 | 4 | -9.29 | Nodo 151 | 0.1 | 1.013 | 5.188 | 0 | 0 | 0 | N/A (No aplica) | 0 | -0.015 | Nodo 151 | 0 | 0 | 0.135 | Nodo 151 | 0 | 1.351 | 0.002 | 0 | 0 | 0 | N/A (No aplica) | 0
327 | 0 | _ARRIOST_HORIZ | 2.026 | 204 | 4 | -6.863 | Nodo 151 | 0.101 | 1.013 | 4.314 | 0 | 0 | 0 | N/A (No aplica) | 0 | 1.032 | Nodo 163 | 0 | 0 | 0.626 | Nodo 163 | 0.001 | 1.52 | 0.199 | 2.026 | 0 | 0 | N/A (No aplica) | 0
327 | 0 | _ARRIOST_HORIZ | 2.026 | 1401 | Viento | -5.059 | Nodo 151 | 0.1 | 1.013 | 3.453 | 0 | 0 | 0 | N/A (No aplica) | 0 | 6.719 | Nodo 163 | 0 | 0 | 0.359 | Nodo 163 | 0.047 | 1.013 | 0.263 | 2.026 | 0 | 0 | N/A (No aplica) | 0
327 | 0 | _ARRIOST_HORIZ | 2.026 | 1402 | Viento | -5.021 | Nodo 151 | 0.101 | 1.013 | 3.434 | 0 | 0 | 0 | N/A (No aplica) | 0 | -4.319 | Nodo 151 | 0 | 0 | 0.367 | Nodo 163 | 0.047 | 1.013 | 0.27 | 2.026 | 0 | 0 | N/A (No aplica) | 0
327 | 0 | _ARRIOST_HORIZ | 2.026 | 1403 | Viento | -5.04 | Nodo 151 | 0.1 | 1.013 | 3.319 | 0 | 0 | 0 | N/A (No aplica) | 0 | 1.491 | Nodo 163 | 0 | 0 | 13.137 | Nodo 163 | 0.016 | 1.013 | 0.364 | 2.026 | 0 | 0 | N/A (No aplica) | 0
327 | 0 | _ARRIOST_HORIZ | 2.026 | 1404 | Viento | -5.04 | Nodo 151 | 0.101 | 1.013 | 3.569 | 0 | 0 | 0 | N/A (No aplica) | 0 | 1.127 | Nodo 151 | 0 | 0 | -12.848 | Nodo 151 | 0.016 | 1.013 | 0.437 | 0 | 0 | 0 | N/A (No aplica) | 0
327 | 0 | _ARRIOST_HORIZ | 2.026 | 1501 | Sismo | -4.96 | Nodo 151 | 0 | 0 | 3.395 | 0 | 0 | 0 | N/A (No aplica) | 0 | 2.189 | Nodo 163 | 0 | 0 | 0.874 | Nodo 163 | 0 | 0 | 0.244 | 2.026 | 0 | 0 | N/A (No aplica) | 0
327 | 0 | _ARRIOST_HORIZ | 2.026 | 1502 | Sismo | -4.96 | Nodo 151 | 0 | 0 | 3.408 | 0 | 0 | 0 | N/A (No aplica) | 0 | 2.173 | Nodo 163 | 0 | 0 | -0.587 | Nodo 151 | 0 | 0 | 0.256 | 0 | 0 | 0 | N/A (No aplica) | 0
327 | 0 | _ARRIOST_HORIZ | 2.026 | 1503 | Sismo | -4.953 | Nodo 151 | 0 | 0 | 3.392 | 0 | 0 | 0 | N/A (No aplica) | 0 | 0.395 | Nodo 163 | 0 | 0 | 1.055 | Nodo 163 | 0 | 0 | 0.277 | 2.026 | 0 | 0 | N/A (No aplica) | 0
327 | 0 | _ARRIOST_HORIZ | 2.026 | 1504 | Sismo | -4.953 | Nodo 151 | 0 | 0 | 3.405 | 0 | 0 | 0 | N/A (No aplica) | 0 | 0.379 | Nodo 163 | 0 | 0 | -0.44 | Nodo 151 | 0 | 0 | 0.289 | 0 | 0 | 0 | N/A (No aplica) | 0
327 | 0 | _ARRIOST_HORIZ | 2.026 | 1505 | Sismo | -5.127 | Nodo 151 | 0 | 0 | 3.483 | 0 | 0 | 0 | N/A (No aplica) | 0 | 2.189 | Nodo 163 | 0 | 0 | 0.877 | Nodo 163 | 0 | 0 | 0.244 | 2.026 | 0 | 0 | N/A (No aplica) | 0
327 | 0 | _ARRIOST_HORIZ | 2.026 | 1506 | Sismo | -5.127 | Nodo 151 | 0 | 0 | 3.496 | 0 | 0 | 0 | N/A (No aplica) | 0 | 2.173 | Nodo 163 | 0 | 0 | -0.584 | Nodo 151 | 0 | 0 | 0.256 | 0 | 0 | 0 | N/A (No aplica) | 0
327 | 0 | _ARRIOST_HORIZ | 2.026 | 1507 | Sismo | -5.12 | Nodo 151 | 0 | 0 | 3.48 | 0 | 0 | 0 | N/A (No aplica) | 0 | 0.394 | Nodo 163 | 0 | 0 | 1.058 | Nodo 163 | 0 | 0 | 0.277 | 2.026 | 0 | 0 | N/A (No aplica) | 0
327 | 0 | _ARRIOST_HORIZ | 2.026 | 1508 | Sismo | -5.12 | Nodo 151 | 0 | 0 | 3.493 | 0 | 0 | 0 | N/A (No aplica) | 0 | 0.378 | Nodo 163 | 0 | 0 | -0.437 | Nodo 151 | 0 | 0 | 0.289 | 0 | 0 | 0 | N/A (No aplica) | 0
327 | 0 | _ARRIOST_HORIZ | 2.026 | 1509 | Sismo | -4.977 | Nodo 151 | 0 | 0 | 3.393 | 0 | 0 | 0 | N/A (No aplica) | 0 | 1.511 | Nodo 163 | 0 | 0 | 1.887 | Nodo 163 | 0 | 0 | 0.247 | 2.026 | 0 | 0 | N/A (No aplica) | 0
327 | 0 | _ARRIOST_HORIZ | 2.026 | 1510 | Sismo | -4.977 | Nodo 151 | 0 | 0 | 3.427 | 0 | 0 | 0 | N/A (No aplica) | 0 | 1.471 | Nodo 163 | 0 | 0 | -1.482 | Nodo 151 | 0 | 0 | 0.278 | 0 | 0 | 0 | N/A (No aplica) | 0
327 | 0 | _ARRIOST_HORIZ | 2.026 | 1511 | Sismo | -4.975 | Nodo 151 | 0 | 0 | 3.393 | 0 | 0 | 0 | N/A (No aplica) | 0 | 1.097 | Nodo 163 | 0 | 0 | 1.928 | Nodo 163 | 0 | 0 | 0.255 | 2.026 | 0 | 0 | N/A (No aplica) | 0
327 | 0 | _ARRIOST_HORIZ | 2.026 | 1512 | Sismo | -4.975 | Nodo 151 | 0 | 0 | 3.426 | 0 | 0 | 0 | N/A (No aplica) | 0 | 1.057 | Nodo 163 | 0 | 0 | -1.448 | Nodo 151 | 0 | 0 | 0.285 | 0 | 0 | 0 | N/A (No aplica) | 0
327 | 0 | _ARRIOST_HORIZ | 2.026 | 1513 | Sismo | -5.105 | Nodo 151 | 0 | 0 | 3.461 | 0 | 0 | 0 | N/A (No aplica) | 0 | 1.511 | Nodo 163 | 0 | 0 | 1.889 | Nodo 163 | 0 | 0 | 0.247 | 2.026 | 0 | 0 | N/A (No aplica) | 0
327 | 0 | _ARRIOST_HORIZ | 2.026 | 1514 | Sismo | -5.105 | Nodo 151 | 0 | 0 | 3.495 | 0 | 0 | 0 | N/A (No aplica) | 0 | 1.47 | Nodo 163 | 0 | 0 | -1.48 | Nodo 151 | 0 | 0 | 0.278 | 0 | 0 | 0 | N/A (No aplica) | 0
327 | 0 | _ARRIOST_HORIZ | 2.026 | 1515 | Sismo | -5.104 | Nodo 151 | 0 | 0 | 3.461 | 0 | 0 | 0 | N/A (No aplica) | 0 | 1.097 | Nodo 163 | 0 | 0 | 1.931 | Nodo 163 | 0 | 0 | 0.255 | 2.026 | 0 | 0 | N/A (No aplica) | 0
327 | 0 | _ARRIOST_HORIZ | 2.026 | 1516 | Sismo | -5.104 | Nodo 151 | 0 | 0 | 3.494 | 0 | 0 | 0 | N/A (No aplica) | 0 | 1.056 | Nodo 163 | 0 | 0 | -1.446 | Nodo 151 | 0 | 0 | 0.285 | 0 | 0 | 0 | N/A (No aplica) | 0
328 | 0 | _ARRIOST_HORIZ | 2.026 | 4 | 1 | -2.591 | Nodo 163 | 0 | 0 | 2.363 | 0 | 0 | 0 | N/A (No aplica) | 0 | -0.003 | Nodo 159 | 0 | 0 | 0.075 | Nodo 163 | 0.001 | 1.013 | 0.001 | 0 | 0 | 0 | N/A (No aplica) | 0
328 | 0 | _ARRIOST_HORIZ | 2.026 | 205 | 2 | -1.525 | Nodo 163 | 0.101 | 1.013 | 1.268 | 0 | 0 | 0 | N/A (No aplica) | 0 | 7.804 | Nodo 159 | 0 | 0 | 0.058 | Nodo 159 | 0.066 | 1.013 | 0.066 | 1.013 | 0 | 0 | N/A (No aplica) | 0
328 | 0 | _ARRIOST_HORIZ | 2.026 | 206 | 2 | -1.498 | Nodo 163 | 0.1 | 1.013 | 1.241 | 0 | 0 | 0 | N/A (No aplica) | 0 | -7.828 | Nodo 159 | 0 | 0 | 0.064 | Nodo 163 | 0.067 | 1.013 | 0.067 | 1.013 | 0 | 0 | N/A (No aplica) | 0
328 | 0 | _ARRIOST_HORIZ | 2.026 | 207 | 2 | -1.69 | Nodo 163 | 0.101 | 1.013 | 1.433 | 0 | 0 | 0 | N/A (No aplica) | 0 | 0.285 | Nodo 163 | 0 | 0 | 18.307 | Nodo 163 | 0.022 | 1.182 | 0.297 | 0 | 0 | 0 | N/A (No aplica) | 0
328 | 0 | _ARRIOST_HORIZ | 2.026 | 208 | 2 | -1.333 | Nodo 163 | 0.101 | 1.013 | 1.077 | 0 | 0 | 0 | N/A (No aplica) | 0 | -0.308 | Nodo 163 | 0 | 0 | -18.19 | Nodo 163 | 0.022 | 1.182 | 0.296 | 0 | 0 | 0 | N/A (No aplica) | 0
328 | 0 | _ARRIOST_HORIZ | 2.026 | 202 | 3 | -4.102 | Nodo 163 | 0.1 | 1.013 | 3.618 | 0 | 360 | 5.628 | SI | 0.64 | -0.015 | Nodo 159 | 0 | 0 | 0.133 | Nodo 163 | 0.001 | 1.013 | 0.002 | 2.026 | 360 | 5.628 | SI | 0
328 | 0 | _ARRIOST_HORIZ | 2.026 | 204 | 3 | -2.549 | Nodo 163 | 0.101 | 1.013 | 3.029 | 0 | 360 | 5.628 | SI | 0.54 | 1.148 | Nodo 159 | 0 | 0 | 0.626 | Nodo 163 | 0 | 1.857 | 0.202 | 0 | 360 | 5.628 | SI | 0.04
328 | 0 | _ARRIOST_HORIZ | 2.026 | 202 | 4 | -4.102 | Nodo 163 | 0.1 | 1.013 | 3.618 | 0 | 0 | 0 | N/A (No aplica) | 0 | -0.015 | Nodo 159 | 0 | 0 | 0.133 | Nodo 163 | 0.001 | 1.013 | 0.002 | 2.026 | 0 | 0 | N/A (No aplica) | 0
328 | 0 | _ARRIOST_HORIZ | 2.026 | 204 | 4 | -2.549 | Nodo 163 | 0.101 | 1.013 | 3.029 | 0 | 0 | 0 | N/A (No aplica) | 0 | 1.148 | Nodo 159 | 0 | 0 | 0.626 | Nodo 163 | 0 | 1.857 | 0.202 | 0 | 0 | 0 | N/A (No aplica) | 0
328 | 0 | _ARRIOST_HORIZ | 2.026 | 1401 | Viento | -1.606 | Nodo 163 | 0.101 | 1.013 | 2.445 | 0 | 0 | 0 | N/A (No aplica) | 0 | 6.909 | Nodo 159 | 0 | 0 | 0.359 | Nodo 163 | 0.046 | 1.013 | 0.265 | 0 | 0 | 0 | N/A (No aplica) | 0
328 | 0 | _ARRIOST_HORIZ | 2.026 | 1402 | Viento | -1.587 | Nodo 163 | 0.101 | 1.013 | 2.426 | 0 | 0 | 0 | N/A (No aplica) | 0 | -4.152 | Nodo 163 | 0 | 0 | 0.367 | Nodo 163 | 0.047 | 1.013 | 0.272 | 0 | 0 | 0 | N/A (No aplica) | 0
328 | 0 | _ARRIOST_HORIZ | 2.026 | 1403 | Viento | -1.721 | Nodo 163 | 0.101 | 1.013 | 2.56 | 0 | 0 | 0 | N/A (No aplica) | 0 | 1.491 | Nodo 163 | 0 | 0 | 13.137 | Nodo 163 | 0.016 | 1.013 | 0.455 | 0 | 0 | 0 | N/A (No aplica) | 0
328 | 0 | _ARRIOST_HORIZ | 2.026 | 1404 | Viento | -1.471 | Nodo 163 | 0.1 | 1.013 | 2.311 | 0 | 0 | 0 | N/A (No aplica) | 0 | 1.438 | Nodo 159 | 0 | 0 | -12.492 | Nodo 159 | 0.016 | 1.013 | 0.362 | 2.026 | 0 | 0 | N/A (No aplica) | 0
328 | 0 | _ARRIOST_HORIZ | 2.026 | 1501 | Sismo | -1.565 | Nodo 163 | 0 | 0 | 2.412 | 0 | 0 | 0 | N/A (No aplica) | 0 | 2.335 | Nodo 159 | 0 | 0 | 0.874 | Nodo 163 | 0 | 0 | 0.291 | 0 | 0 | 0 | N/A (No aplica) | 0
328 | 0 | _ARRIOST_HORIZ | 2.026 | 1502 | Sismo | -1.552 | Nodo 163 | 0 | 0 | 2.398 | 0 | 0 | 0 | N/A (No aplica) | 0 | 2.329 | Nodo 159 | 0 | 0 | -0.61 | Nodo 159 | 0 | 0 | 0.278 | 2.026 | 0 | 0 | N/A (No aplica) | 0
328 | 0 | _ARRIOST_HORIZ | 2.026 | 1503 | Sismo | -1.562 | Nodo 163 | 0 | 0 | 2.408 | 0 | 0 | 0 | N/A (No aplica) | 0 | 0.548 | Nodo 159 | 0 | 0 | 1.055 | Nodo 163 | 0 | 0 | 0.259 | 0 | 0 | 0 | N/A (No aplica) | 0
328 | 0 | _ARRIOST_HORIZ | 2.026 | 1504 | Sismo | -1.549 | Nodo 163 | 0 | 0 | 2.395 | 0 | 0 | 0 | N/A (No aplica) | 0 | 0.542 | Nodo 159 | 0 | 0 | -0.396 | Nodo 159 | 0 | 0 | 0.246 | 2.026 | 0 | 0 | N/A (No aplica) | 0
328 | 0 | _ARRIOST_HORIZ | 2.026 | 1505 | Sismo | -1.644 | Nodo 163 | 0 | 0 | 2.477 | 0 | 0 | 0 | N/A (No aplica) | 0 | 2.335 | Nodo 159 | 0 | 0 | 0.877 | Nodo 163 | 0 | 0 | 0.291 | 0 | 0 | 0 | N/A (No aplica) | 0
328 | 0 | _ARRIOST_HORIZ | 2.026 | 1506 | Sismo | -1.631 | Nodo 163 | 0 | 0 | 2.463 | 0 | 0 | 0 | N/A (No aplica) | 0 | 2.328 | Nodo 159 | 0 | 0 | -0.607 | Nodo 159 | 0 | 0 | 0.278 | 2.026 | 0 | 0 | N/A (No aplica) | 0
328 | 0 | _ARRIOST_HORIZ | 2.026 | 1507 | Sismo | -1.641 | Nodo 163 | 0 | 0 | 2.473 | 0 | 0 | 0 | N/A (No aplica) | 0 | 0.548 | Nodo 159 | 0 | 0 | 1.058 | Nodo 163 | 0 | 0 | 0.259 | 0 | 0 | 0 | N/A (No aplica) | 0
328 | 0 | _ARRIOST_HORIZ | 2.026 | 1508 | Sismo | -1.627 | Nodo 163 | 0 | 0 | 2.46 | 0 | 0 | 0 | N/A (No aplica) | 0 | 0.541 | Nodo 159 | 0 | 0 | -0.393 | Nodo 159 | 0 | 0 | 0.246 | 2.026 | 0 | 0 | N/A (No aplica) | 0
328 | 0 | _ARRIOST_HORIZ | 2.026 | 1509 | Sismo | -1.583 | Nodo 163 | 0 | 0 | 2.428 | 0 | 0 | 0 | N/A (No aplica) | 0 | 1.653 | Nodo 159 | 0 | 0 | 1.887 | Nodo 163 | 0 | 0 | 0.289 | 0 | 0 | 0 | N/A (No aplica) | 0
328 | 0 | _ARRIOST_HORIZ | 2.026 | 1510 | Sismo | -1.55 | Nodo 163 | 0 | 0 | 2.394 | 0 | 0 | 0 | N/A (No aplica) | 0 | 1.636 | Nodo 159 | 0 | 0 | -1.46 | Nodo 159 | 0 | 0 | 0.255 | 2.026 | 0 | 0 | N/A (No aplica) | 0
328 | 0 | _ARRIOST_HORIZ | 2.026 | 1511 | Sismo | -1.582 | Nodo 163 | 0 | 0 | 2.428 | 0 | 0 | 0 | N/A (No aplica) | 0 | 1.241 | Nodo 159 | 0 | 0 | 1.928 | Nodo 163 | 0 | 0 | 0.282 | 0 | 0 | 0 | N/A (No aplica) | 0
328 | 0 | _ARRIOST_HORIZ | 2.026 | 1512 | Sismo | -1.549 | Nodo 163 | 0 | 0 | 2.393 | 0 | 0 | 0 | N/A (No aplica) | 0 | 1.224 | Nodo 159 | 0 | 0 | -1.41 | Nodo 159 | 0 | 0 | 0.248 | 2.026 | 0 | 0 | N/A (No aplica) | 0
328 | 0 | _ARRIOST_HORIZ | 2.026 | 1513 | Sismo | -1.644 | Nodo 163 | 0 | 0 | 2.479 | 0 | 0 | 0 | N/A (No aplica) | 0 | 1.653 | Nodo 159 | 0 | 0 | 1.889 | Nodo 163 | 0 | 0 | 0.289 | 0 | 0 | 0 | N/A (No aplica) | 0
328 | 0 | _ARRIOST_HORIZ | 2.026 | 1514 | Sismo | -1.61 | Nodo 163 | 0 | 0 | 2.444 | 0 | 0 | 0 | N/A (No aplica) | 0 | 1.636 | Nodo 159 | 0 | 0 | -1.457 | Nodo 159 | 0 | 0 | 0.255 | 2.026 | 0 | 0 | N/A (No aplica) | 0
328 | 0 | _ARRIOST_HORIZ | 2.026 | 1515 | Sismo | -1.643 | Nodo 163 | 0 | 0 | 2.478 | 0 | 0 | 0 | N/A (No aplica) | 0 | 1.24 | Nodo 159 | 0 | 0 | 1.931 | Nodo 163 | 0 | 0 | 0.282 | 0 | 0 | 0 | N/A (No aplica) | 0
328 | 0 | _ARRIOST_HORIZ | 2.026 | 1516 | Sismo | -1.609 | Nodo 163 | 0 | 0 | 2.443 | 0 | 0 | 0 | N/A (No aplica) | 0 | 1.223 | Nodo 159 | 0 | 0 | -1.408 | Nodo 159 | 0 | 0 | 0.248 | 2.026 | 0 | 0 | N/A (No aplica) | 0
329 | 0 | _ARRIOST_HORIZ | 2.026 | 4 | 1 | -6.079 | Nodo 151 | 0.001 | 1.351 | 3.557 | 0 | 0 | 0 | N/A (No aplica) | 0 | -0.004 | Nodo 160 | 0 | 0 | 0.076 | Nodo 151 | 0.001 | 1.688 | 0.001 | 2.026 | 0 | 0 | N/A (No aplica) | 0
329 | 0 | _ARRIOST_HORIZ | 2.026 | 205 | 2 | -3.238 | Nodo 151 | 0.101 | 1.013 | 1.776 | 0 | 0 | 0 | N/A (No aplica) | 0 | 7.768 | Nodo 151 | 0 | 0 | 0.064 | Nodo 160 | 0.066 | 1.013 | 0.066 | 1.013 | 0 | 0 | N/A (No aplica) | 0
329 | 0 | _ARRIOST_HORIZ | 2.026 | 206 | 2 | -3.184 | Nodo 151 | 0.1 | 1.013 | 1.748 | 0 | 0 | 0 | N/A (No aplica) | 0 | -7.792 | Nodo 151 | 0 | 0 | 0.059 | Nodo 151 | 0.066 | 1.013 | 0.066 | 1.013 | 0 | 0 | N/A (No aplica) | 0
329 | 0 | _ARRIOST_HORIZ | 2.026 | 207 | 2 | -3.211 | Nodo 151 | 0.1 | 1.013 | 1.94 | 0 | 0 | 0 | N/A (No aplica) | 0 | -0.31 | Nodo 160 | 0 | 0 | 18.551 | Nodo 151 | 0.022 | 1.013 | 0.297 | 2.026 | 0 | 0 | N/A (No aplica) | 0
329 | 0 | _ARRIOST_HORIZ | 2.026 | 208 | 2 | -3.211 | Nodo 151 | 0.101 | 1.013 | 1.583 | 0 | 0 | 0 | N/A (No aplica) | 0 | 0.284 | Nodo 160 | 0 | 0 | -18.434 | Nodo 151 | 0.022 | 0.844 | 0.296 | 2.026 | 0 | 0 | N/A (No aplica) | 0
329 | 0 | _ARRIOST_HORIZ | 2.026 | 202 | 3 | -9.29 | Nodo 151 | 0.101 | 1.013 | 5.319 | 0 | 360 | 5.628 | SI | 0.95 | -0.017 | Nodo 160 | 0 | 0 | 0.135 | Nodo 151 | 0.001 | 0.507 | 0.002 | 2.026 | 360 | 5.628 | SI | 0
329 | 0 | _ARRIOST_HORIZ | 2.026 | 204 | 3 | -6.863 | Nodo 151 | 0.101 | 1.013 | 4.432 | 0 | 360 | 5.628 | SI | 0.79 | 1.029 | Nodo 160 | 0 | 0 | 0.427 | Nodo 151 | 0.001 | 0.844 | 0.202 | 0 | 360 | 5.628 | SI | 0.04
329 | 0 | _ARRIOST_HORIZ | 2.026 | 202 | 4 | -9.29 | Nodo 151 | 0.101 | 1.013 | 5.319 | 0 | 0 | 0 | N/A (No aplica) | 0 | -0.017 | Nodo 160 | 0 | 0 | 0.135 | Nodo 151 | 0.001 | 0.507 | 0.002 | 2.026 | 0 | 0 | N/A (No aplica) | 0
329 | 0 | _ARRIOST_HORIZ | 2.026 | 204 | 4 | -6.863 | Nodo 151 | 0.101 | 1.013 | 4.432 | 0 | 0 | 0 | N/A (No aplica) | 0 | 1.029 | Nodo 160 | 0 | 0 | 0.427 | Nodo 151 | 0.001 | 0.844 | 0.202 | 0 | 0 | 0 | N/A (No aplica) | 0
329 | 0 | _ARRIOST_HORIZ | 2.026 | 1401 | Viento | -5.059 | Nodo 151 | 0.101 | 1.013 | 3.55 | 0 | 0 | 0 | N/A (No aplica) | 0 | 6.717 | Nodo 160 | 0 | 0 | -0.168 | Nodo 160 | 0.047 | 1.013 | 0.265 | 2.026 | 0 | 0 | N/A (No aplica) | 0
329 | 0 | _ARRIOST_HORIZ | 2.026 | 1402 | Viento | -5.021 | Nodo 151 | 0.101 | 1.013 | 3.531 | 0 | 0 | 0 | N/A (No aplica) | 0 | -4.319 | Nodo 151 | 0 | 0 | -0.176 | Nodo 160 | 0.046 | 1.013 | 0.272 | 2.026 | 0 | 0 | N/A (No aplica) | 0
329 | 0 | _ARRIOST_HORIZ | 2.026 | 1403 | Viento | -5.04 | Nodo 151 | 0.101 | 1.013 | 3.665 | 0 | 0 | 0 | N/A (No aplica) | 0 | 1.127 | Nodo 151 | 0 | 0 | 13.041 | Nodo 151 | 0.016 | 1.013 | 0.439 | 0 | 0 | 0 | N/A (No aplica) | 0
329 | 0 | _ARRIOST_HORIZ | 2.026 | 1404 | Viento | -5.04 | Nodo 151 | 0.101 | 1.013 | 3.416 | 0 | 0 | 0 | N/A (No aplica) | 0 | 1.489 | Nodo 160 | 0 | 0 | -12.946 | Nodo 160 | 0.016 | 1.013 | 0.362 | 2.026 | 0 | 0 | N/A (No aplica) | 0
329 | 0 | _ARRIOST_HORIZ | 2.026 | 1501 | Sismo | -4.96 | Nodo 151 | 0 | 0 | 3.502 | 0 | 0 | 0 | N/A (No aplica) | 0 | 2.156 | Nodo 160 | 0 | 0 | 0.63 | Nodo 151 | 0 | 0 | 0.291 | 0 | 0 | 0 | N/A (No aplica) | 0
329 | 0 | _ARRIOST_HORIZ | 2.026 | 1502 | Sismo | -4.96 | Nodo 151 | 0 | 0 | 3.489 | 0 | 0 | 0 | N/A (No aplica) | 0 | 2.172 | Nodo 160 | 0 | 0 | -0.866 | Nodo 160 | 0 | 0 | 0.279 | 2.026 | 0 | 0 | N/A (No aplica) | 0
329 | 0 | _ARRIOST_HORIZ | 2.026 | 1503 | Sismo | -4.953 | Nodo 151 | 0 | 0 | 3.5 | 0 | 0 | 0 | N/A (No aplica) | 0 | 0.391 | Nodo 160 | 0 | 0 | 0.778 | Nodo 151 | 0 | 0 | 0.258 | 0 | 0 | 0 | N/A (No aplica) | 0
329 | 0 | _ARRIOST_HORIZ | 2.026 | 1504 | Sismo | -4.953 | Nodo 151 | 0 | 0 | 3.487 | 0 | 0 | 0 | N/A (No aplica) | 0 | 0.407 | Nodo 160 | 0 | 0 | -0.686 | Nodo 160 | 0 | 0 | 0.246 | 2.026 | 0 | 0 | N/A (No aplica) | 0
329 | 0 | _ARRIOST_HORIZ | 2.026 | 1505 | Sismo | -5.127 | Nodo 151 | 0 | 0 | 3.594 | 0 | 0 | 0 | N/A (No aplica) | 0 | 2.155 | Nodo 160 | 0 | 0 | 0.633 | Nodo 151 | 0 | 0 | 0.291 | 0 | 0 | 0 | N/A (No aplica) | 0
329 | 0 | _ARRIOST_HORIZ | 2.026 | 1506 | Sismo | -5.127 | Nodo 151 | 0 | 0 | 3.581 | 0 | 0 | 0 | N/A (No aplica) | 0 | 2.171 | Nodo 160 | 0 | 0 | -0.863 | Nodo 160 | 0 | 0 | 0.279 | 2.026 | 0 | 0 | N/A (No aplica) | 0
329 | 0 | _ARRIOST_HORIZ | 2.026 | 1507 | Sismo | -5.12 | Nodo 151 | 0 | 0 | 3.592 | 0 | 0 | 0 | N/A (No aplica) | 0 | 0.39 | Nodo 160 | 0 | 0 | 0.781 | Nodo 151 | 0 | 0 | 0.258 | 0 | 0 | 0 | N/A (No aplica) | 0
329 | 0 | _ARRIOST_HORIZ | 2.026 | 1508 | Sismo | -5.12 | Nodo 151 | 0 | 0 | 3.579 | 0 | 0 | 0 | N/A (No aplica) | 0 | 0.406 | Nodo 160 | 0 | 0 | -0.683 | Nodo 160 | 0 | 0 | 0.246 | 2.026 | 0 | 0 | N/A (No aplica) | 0
329 | 0 | _ARRIOST_HORIZ | 2.026 | 1509 | Sismo | -4.977 | Nodo 151 | 0 | 0 | 3.522 | 0 | 0 | 0 | N/A (No aplica) | 0 | 1.464 | Nodo 160 | 0 | 0 | 1.639 | Nodo 151 | 0 | 0 | 0.287 | 0 | 0 | 0 | N/A (No aplica) | 0
329 | 0 | _ARRIOST_HORIZ | 2.026 | 1510 | Sismo | -4.977 | Nodo 151 | 0 | 0 | 3.489 | 0 | 0 | 0 | N/A (No aplica) | 0 | 1.506 | Nodo 160 | 0 | 0 | -1.739 | Nodo 160 | 0 | 0 | 0.257 | 2.026 | 0 | 0 | N/A (No aplica) | 0
329 | 0 | _ARRIOST_HORIZ | 2.026 | 1511 | Sismo | -4.975 | Nodo 151 | 0 | 0 | 3.522 | 0 | 0 | 0 | N/A (No aplica) | 0 | 1.057 | Nodo 160 | 0 | 0 | 1.673 | Nodo 151 | 0 | 0 | 0.28 | 0 | 0 | 0 | N/A (No aplica) | 0
329 | 0 | _ARRIOST_HORIZ | 2.026 | 1512 | Sismo | -4.975 | Nodo 151 | 0 | 0 | 3.488 | 0 | 0 | 0 | N/A (No aplica) | 0 | 1.098 | Nodo 160 | 0 | 0 | -1.698 | Nodo 160 | 0 | 0 | 0.249 | 2.026 | 0 | 0 | N/A (No aplica) | 0
329 | 0 | _ARRIOST_HORIZ | 2.026 | 1513 | Sismo | -5.105 | Nodo 151 | 0 | 0 | 3.593 | 0 | 0 | 0 | N/A (No aplica) | 0 | 1.464 | Nodo 160 | 0 | 0 | 1.641 | Nodo 151 | 0 | 0 | 0.288 | 0 | 0 | 0 | N/A (No aplica) | 0
329 | 0 | _ARRIOST_HORIZ | 2.026 | 1514 | Sismo | -5.105 | Nodo 151 | 0 | 0 | 3.559 | 0 | 0 | 0 | N/A (No aplica) | 0 | 1.505 | Nodo 160 | 0 | 0 | -1.737 | Nodo 160 | 0 | 0 | 0.257 | 2.026 | 0 | 0 | N/A (No aplica) | 0
329 | 0 | _ARRIOST_HORIZ | 2.026 | 1515 | Sismo | -5.104 | Nodo 151 | 0 | 0 | 3.592 | 0 | 0 | 0 | N/A (No aplica) | 0 | 1.057 | Nodo 160 | 0 | 0 | 1.676 | Nodo 151 | 0 | 0 | 0.28 | 0 | 0 | 0 | N/A (No aplica) | 0
329 | 0 | _ARRIOST_HORIZ | 2.026 | 1516 | Sismo | -5.104 | Nodo 151 | 0 | 0 | 3.559 | 0 | 0 | 0 | N/A (No aplica) | 0 | 1.098 | Nodo 160 | 0 | 0 | -1.695 | Nodo 160 | 0 | 0 | 0.249 | 2.026 | 0 | 0 | N/A (No aplica) | 0
330 | 0 | _ARRIOST_HORIZ | 2.026 | 4 | 1 | -2.522 | Nodo 160 | 0.001 | 1.182 | 2.294 | 0 | 0 | 0 | N/A (No aplica) | 0 | -0.004 | Nodo 160 | 0 | 0 | 0.075 | Nodo 160 | 0.001 | 1.182 | 0.002 | 0 | 0 | 0 | N/A (No aplica) | 0
330 | 0 | _ARRIOST_HORIZ | 2.026 | 205 | 2 | -1.463 | Nodo 160 | 0.101 | 1.013 | 1.206 | 0 | 0 | 0 | N/A (No aplica) | 0 | 7.804 | Nodo 159 | 0 | 0 | 0.064 | Nodo 160 | 0.066 | 1.013 | 0.066 | 1.013 | 0 | 0 | N/A (No aplica) | 0
330 | 0 | _ARRIOST_HORIZ | 2.026 | 206 | 2 | -1.435 | Nodo 160 | 0.101 | 1.013 | 1.179 | 0 | 0 | 0 | N/A (No aplica) | 0 | -7.828 | Nodo 159 | 0 | 0 | 0.058 | Nodo 159 | 0.066 | 1.013 | 0.066 | 1.013 | 0 | 0 | N/A (No aplica) | 0
330 | 0 | _ARRIOST_HORIZ | 2.026 | 207 | 2 | -1.271 | Nodo 160 | 0.101 | 1.013 | 1.014 | 0 | 0 | 0 | N/A (No aplica) | 0 | -0.31 | Nodo 160 | 0 | 0 | 18.307 | Nodo 160 | 0.022 | 0.844 | 0.297 | 0 | 0 | 0 | N/A (No aplica) | 0
330 | 0 | _ARRIOST_HORIZ | 2.026 | 208 | 2 | -1.628 | Nodo 160 | 0.101 | 1.013 | 1.371 | 0 | 0 | 0 | N/A (No aplica) | 0 | 0.284 | Nodo 160 | 0 | 0 | -18.19 | Nodo 160 | 0.022 | 1.013 | 0.296 | 0 | 0 | 0 | N/A (No aplica) | 0
330 | 0 | _ARRIOST_HORIZ | 2.026 | 202 | 3 | -3.971 | Nodo 160 | 0.101 | 1.013 | 3.487 | 0 | 360 | 5.628 | SI | 0.62 | -0.017 | Nodo 160 | 0 | 0 | 0.133 | Nodo 160 | 0.001 | 1.857 | 0.003 | 0 | 360 | 5.628 | SI | 0
330 | 0 | _ARRIOST_HORIZ | 2.026 | 204 | 3 | -2.43 | Nodo 160 | 0.101 | 1.013 | 2.91 | 0 | 360 | 5.628 | SI | 0.52 | 1.148 | Nodo 159 | 0 | 0 | 0.424 | Nodo 159 | 0.001 | 1.351 | 0.199 | 2.026 | 360 | 5.628 | SI | 0.04
330 | 0 | _ARRIOST_HORIZ | 2.026 | 202 | 4 | -3.971 | Nodo 160 | 0.101 | 1.013 | 3.487 | 0 | 0 | 0 | N/A (No aplica) | 0 | -0.017 | Nodo 160 | 0 | 0 | 0.133 | Nodo 160 | 0.001 | 1.857 | 0.003 | 0 | 0 | 0 | N/A (No aplica) | 0
330 | 0 | _ARRIOST_HORIZ | 2.026 | 204 | 4 | -2.43 | Nodo 160 | 0.101 | 1.013 | 2.91 | 0 | 0 | 0 | N/A (No aplica) | 0 | 1.148 | Nodo 159 | 0 | 0 | 0.424 | Nodo 159 | 0.001 | 1.351 | 0.199 | 2.026 | 0 | 0 | N/A (No aplica) | 0
330 | 0 | _ARRIOST_HORIZ | 2.026 | 1401 | Viento | -1.509 | Nodo 160 | 0.101 | 1.013 | 2.348 | 0 | 0 | 0 | N/A (No aplica) | 0 | 6.909 | Nodo 159 | 0 | 0 | -0.168 | Nodo 160 | 0.046 | 1.013 | 0.263 | 0 | 0 | 0 | N/A (No aplica) | 0
330 | 0 | _ARRIOST_HORIZ | 2.026 | 1402 | Viento | -1.49 | Nodo 160 | 0.1 | 1.013 | 2.329 | 0 | 0 | 0 | N/A (No aplica) | 0 | -4.154 | Nodo 160 | 0 | 0 | -0.176 | Nodo 160 | 0.047 | 1.013 | 0.27 | 0 | 0 | 0 | N/A (No aplica) | 0
330 | 0 | _ARRIOST_HORIZ | 2.026 | 1403 | Viento | -1.375 | Nodo 160 | 0.101 | 1.013 | 2.214 | 0 | 0 | 0 | N/A (No aplica) | 0 | 1.438 | Nodo 159 | 0 | 0 | 12.682 | Nodo 159 | 0.016 | 1.013 | 0.365 | 2.026 | 0 | 0 | N/A (No aplica) | 0
330 | 0 | _ARRIOST_HORIZ | 2.026 | 1404 | Viento | -1.624 | Nodo 160 | 0.101 | 1.013 | 2.464 | 0 | 0 | 0 | N/A (No aplica) | 0 | 1.489 | Nodo 160 | 0 | 0 | -12.946 | Nodo 160 | 0.016 | 1.013 | 0.453 | 0 | 0 | 0 | N/A (No aplica) | 0
330 | 0 | _ARRIOST_HORIZ | 2.026 | 1501 | Sismo | -1.457 | Nodo 160 | 0 | 0 | 2.304 | 0 | 0 | 0 | N/A (No aplica) | 0 | 2.335 | Nodo 159 | 0 | 0 | 0.583 | Nodo 159 | 0 | 0 | 0.244 | 2.026 | 0 | 0 | N/A (No aplica) | 0
330 | 0 | _ARRIOST_HORIZ | 2.026 | 1502 | Sismo | -1.471 | Nodo 160 | 0 | 0 | 2.316 | 0 | 0 | 0 | N/A (No aplica) | 0 | 2.329 | Nodo 159 | 0 | 0 | -0.866 | Nodo 160 | 0 | 0 | 0.257 | 0 | 0 | 0 | N/A (No aplica) | 0
330 | 0 | _ARRIOST_HORIZ | 2.026 | 1503 | Sismo | -1.453 | Nodo 160 | 0 | 0 | 2.299 | 0 | 0 | 0 | N/A (No aplica) | 0 | 0.548 | Nodo 159 | 0 | 0 | 0.796 | Nodo 159 | 0 | 0 | 0.276 | 2.026 | 0 | 0 | N/A (No aplica) | 0
330 | 0 | _ARRIOST_HORIZ | 2.026 | 1504 | Sismo | -1.466 | Nodo 160 | 0 | 0 | 2.312 | 0 | 0 | 0 | N/A (No aplica) | 0 | 0.542 | Nodo 159 | 0 | 0 | -0.686 | Nodo 160 | 0 | 0 | 0.289 | 0 | 0 | 0 | N/A (No aplica) | 0
330 | 0 | _ARRIOST_HORIZ | 2.026 | 1505 | Sismo | -1.533 | Nodo 160 | 0 | 0 | 2.366 | 0 | 0 | 0 | N/A (No aplica) | 0 | 2.335 | Nodo 159 | 0 | 0 | 0.586 | Nodo 159 | 0 | 0 | 0.243 | 2.026 | 0 | 0 | N/A (No aplica) | 0
330 | 0 | _ARRIOST_HORIZ | 2.026 | 1506 | Sismo | -1.546 | Nodo 160 | 0 | 0 | 2.378 | 0 | 0 | 0 | N/A (No aplica) | 0 | 2.328 | Nodo 159 | 0 | 0 | -0.863 | Nodo 160 | 0 | 0 | 0.257 | 0 | 0 | 0 | N/A (No aplica) | 0
330 | 0 | _ARRIOST_HORIZ | 2.026 | 1507 | Sismo | -1.529 | Nodo 160 | 0 | 0 | 2.361 | 0 | 0 | 0 | N/A (No aplica) | 0 | 0.548 | Nodo 159 | 0 | 0 | 0.799 | Nodo 159 | 0 | 0 | 0.276 | 2.026 | 0 | 0 | N/A (No aplica) | 0
330 | 0 | _ARRIOST_HORIZ | 2.026 | 1508 | Sismo | -1.542 | Nodo 160 | 0 | 0 | 2.374 | 0 | 0 | 0 | N/A (No aplica) | 0 | 0.541 | Nodo 159 | 0 | 0 | -0.683 | Nodo 160 | 0 | 0 | 0.289 | 0 | 0 | 0 | N/A (No aplica) | 0
330 | 0 | _ARRIOST_HORIZ | 2.026 | 1509 | Sismo | -1.454 | Nodo 160 | 0 | 0 | 2.299 | 0 | 0 | 0 | N/A (No aplica) | 0 | 1.653 | Nodo 159 | 0 | 0 | 1.597 | Nodo 159 | 0 | 0 | 0.246 | 2.026 | 0 | 0 | N/A (No aplica) | 0
330 | 0 | _ARRIOST_HORIZ | 2.026 | 1510 | Sismo | -1.488 | Nodo 160 | 0 | 0 | 2.332 | 0 | 0 | 0 | N/A (No aplica) | 0 | 1.636 | Nodo 159 | 0 | 0 | -1.739 | Nodo 160 | 0 | 0 | 0.28 | 0 | 0 | 0 | N/A (No aplica) | 0
330 | 0 | _ARRIOST_HORIZ | 2.026 | 1511 | Sismo | -1.453 | Nodo 160 | 0 | 0 | 2.298 | 0 | 0 | 0 | N/A (No aplica) | 0 | 1.241 | Nodo 159 | 0 | 0 | 1.647 | Nodo 159 | 0 | 0 | 0.253 | 2.026 | 0 | 0 | N/A (No aplica) | 0
330 | 0 | _ARRIOST_HORIZ | 2.026 | 1512 | Sismo | -1.487 | Nodo 160 | 0 | 0 | 2.331 | 0 | 0 | 0 | N/A (No aplica) | 0 | 1.224 | Nodo 159 | 0 | 0 | -1.698 | Nodo 160 | 0 | 0 | 0.287 | 0 | 0 | 0 | N/A (No aplica) | 0
330 | 0 | _ARRIOST_HORIZ | 2.026 | 1513 | Sismo | -1.512 | Nodo 160 | 0 | 0 | 2.347 | 0 | 0 | 0 | N/A (No aplica) | 0 | 1.653 | Nodo 159 | 0 | 0 | 1.6 | Nodo 159 | 0 | 0 | 0.246 | 2.026 | 0 | 0 | N/A (No aplica) | 0
330 | 0 | _ARRIOST_HORIZ | 2.026 | 1514 | Sismo | -1.546 | Nodo 160 | 0 | 0 | 2.379 | 0 | 0 | 0 | N/A (No aplica) | 0 | 1.636 | Nodo 159 | 0 | 0 | -1.737 | Nodo 160 | 0 | 0 | 0.28 | 0 | 0 | 0 | N/A (No aplica) | 0
330 | 0 | _ARRIOST_HORIZ | 2.026 | 1515 | Sismo | -1.511 | Nodo 160 | 0 | 0 | 2.346 | 0 | 0 | 0 | N/A (No aplica) | 0 | 1.24 | Nodo 159 | 0 | 0 | 1.649 | Nodo 159 | 0 | 0 | 0.253 | 2.026 | 0 | 0 | N/A (No aplica) | 0
330 | 0 | _ARRIOST_HORIZ | 2.026 | 1516 | Sismo | -1.545 | Nodo 160 | 0 | 0 | 2.378 | 0 | 0 | 0 | N/A (No aplica) | 0 | 1.223 | Nodo 159 | 0 | 0 | -1.695 | Nodo 160 | 0 | 0 | 0.287 | 0 | 0 | 0 | N/A (No aplica) | 0
331 | 32 | _VIGAS_PRIN | 6.096 | 4 | 1 | -4.877 | Nodo 174 | 0.15 | 0.508 | 0.622 | 1.016 | 0 | 0 | N/A (No aplica) | 0 | -0.003 | Nodo 164 | 0 | 0 | 0.071 | Nodo 164 | 0 | 0.508 | 0.001 | 0 | 0 | 0 | N/A (No aplica) | 0
331 | 32 | _VIGAS_PRIN | 6.096 | 205 | 2 | -2.682 | Nodo 174 | 0.08 | 0.508 | 0.324 | 1.016 | 0 | 0 | N/A (No aplica) | 0 | 7.804 | Nodo 174 | 0 | 0 | 0.06 | Nodo 174 | 0 | 0.254 | 0.01 | 1.016 | 0 | 0 | N/A (No aplica) | 0
331 | 32 | _VIGAS_PRIN | 6.096 | 206 | 2 | -2.682 | Nodo 174 | 0.08 | 0.508 | 0.324 | 1.016 | 0 | 0 | N/A (No aplica) | 0 | -7.829 | Nodo 174 | 0 | 0 | 0.056 | Nodo 164 | 0 | 0.254 | 0.01 | 1.016 | 0 | 0 | N/A (No aplica) | 0
331 | 32 | _VIGAS_PRIN | 6.096 | 207 | 2 | -2.506 | Nodo 174 | 0.079 | 0.508 | 0.325 | 1.016 | 0 | 0 | N/A (No aplica) | 0 | -0.414 | Nodo 174 | 0 | 0 | 17.551 | Nodo 164 | 0.006 | 0.423 | 0.308 | 0 | 0 | 0 | N/A (No aplica) | 0
331 | 32 | _VIGAS_PRIN | 6.096 | 208 | 2 | -2.858 | Nodo 174 | 0.079 | 0.508 | 0.323 | 1.016 | 0 | 0 | N/A (No aplica) | 0 | 0.389 | Nodo 174 | 0 | 0 | -17.437 | Nodo 164 | 0.006 | 0.423 | 0.308 | 0 | 0 | 0 | N/A (No aplica) | 0
331 | 32 | _VIGAS_PRIN | 6.096 | 202 | 3 | -7.559 | Nodo 174 | 0.229 | 0.508 | 0.946 | 1.016 | 360 | 16.933 | SI | 0.06 | -0.016 | Nodo 164 | 0 | 0 | 0.128 | Nodo 164 | 0 | 0.423 | 0.001 | 0 | 360 | 16.933 | SI | 0
331 | 32 | _VIGAS_PRIN | 6.096 | 204 | 3 | -5.429 | Nodo 174 | 0.192 | 0.508 | 0.79 | 1.016 | 360 | 16.933 | SI | 0.05 | 1.496 | Nodo 174 | 0 | 0 | 0.221 | Nodo 164 | 0 | 0.423 | 0.117 | 1.016 | 360 | 16.933 | SI | 0.01
331 | 32 | _VIGAS_PRIN | 6.096 | 202 | 4 | -7.559 | Nodo 174 | 0.229 | 0.508 | 0.946 | 1.016 | 0 | 0 | N/A (No aplica) | 0 | -0.016 | Nodo 164 | 0 | 0 | 0.128 | Nodo 164 | 0 | 0.423 | 0.001 | 0 | 0 | 0 | N/A (No aplica) | 0
331 | 32 | _VIGAS_PRIN | 6.096 | 204 | 4 | -5.429 | Nodo 174 | 0.192 | 0.508 | 0.79 | 1.016 | 0 | 0 | N/A (No aplica) | 0 | 1.496 | Nodo 174 | 0 | 0 | 0.221 | Nodo 164 | 0 | 0.423 | 0.117 | 1.016 | 0 | 0 | N/A (No aplica) | 0
331 | 32 | _VIGAS_PRIN | 6.096 | 1401 | Viento | -3.91 | Nodo 174 | 0.154 | 0.508 | 0.635 | 1.016 | 0 | 0 | N/A (No aplica) | 0 | 7.375 | Nodo 174 | 0 | 0 | -0.174 | Nodo 164 | 0 | 0.762 | 0.162 | 1.016 | 0 | 0 | N/A (No aplica) | 0
331 | 32 | _VIGAS_PRIN | 6.096 | 1402 | Viento | -3.91 | Nodo 174 | 0.154 | 0.508 | 0.635 | 1.016 | 0 | 0 | N/A (No aplica) | 0 | -3.717 | Nodo 164 | 0 | 0 | -0.177 | Nodo 174 | 0 | 0.254 | 0.148 | 0 | 0 | 0 | N/A (No aplica) | 0
331 | 32 | _VIGAS_PRIN | 6.096 | 1403 | Viento | -3.787 | Nodo 174 | 0.155 | 0.508 | 0.635 | 1.016 | 0 | 0 | N/A (No aplica) | 0 | 1.622 | Nodo 174 | 0 | 0 | 12.071 | Nodo 164 | 0.004 | 0.423 | 0.216 | 0 | 0 | 0 | N/A (No aplica) | 0
331 | 32 | _VIGAS_PRIN | 6.096 | 1404 | Viento | -4.033 | Nodo 174 | 0.154 | 0.508 | 0.634 | 1.016 | 0 | 0 | N/A (No aplica) | 0 | 2.184 | Nodo 174 | 0 | 0 | -12.421 | Nodo 164 | 0.004 | 0.423 | 0.215 | 0 | 0 | 0 | N/A (No aplica) | 0
331 | 32 | _VIGAS_PRIN | 6.096 | 1501 | Sismo | -3.835 | Nodo 174 | 0 | 0 | 0.627 | 1.016 | 0 | 0 | N/A (No aplica) | 0 | 2.78 | Nodo 174 | 0 | 0 | 0.268 | Nodo 164 | 0 | 0 | 0.156 | 1.016 | 0 | 0 | N/A (No aplica) | 0
331 | 32 | _VIGAS_PRIN | 6.096 | 1502 | Sismo | -3.848 | Nodo 174 | 0 | 0 | 0.626 | 1.016 | 0 | 0 | N/A (No aplica) | 0 | 2.802 | Nodo 174 | 0 | 0 | -0.909 | Nodo 174 | 0 | 0 | 0.157 | 1.016 | 0 | 0 | N/A (No aplica) | 0
331 | 32 | _VIGAS_PRIN | 6.096 | 1503 | Sismo | -3.832 | Nodo 174 | 0 | 0 | 0.626 | 1.016 | 0 | 0 | N/A (No aplica) | 0 | 1.005 | Nodo 174 | 0 | 0 | 0.555 | Nodo 174 | 0 | 0 | 0.154 | 1.016 | 0 | 0 | N/A (No aplica) | 0
331 | 32 | _VIGAS_PRIN | 6.096 | 1504 | Sismo | -3.845 | Nodo 174 | 0 | 0 | 0.626 | 1.016 | 0 | 0 | N/A (No aplica) | 0 | 1.027 | Nodo 174 | 0 | 0 | -0.62 | Nodo 164 | 0 | 0 | 0.155 | 1.016 | 0 | 0 | N/A (No aplica) | 0
331 | 32 | _VIGAS_PRIN | 6.096 | 1505 | Sismo | -3.975 | Nodo 174 | 0 | 0 | 0.643 | 1.016 | 0 | 0 | N/A (No aplica) | 0 | 2.78 | Nodo 174 | 0 | 0 | 0.27 | Nodo 164 | 0 | 0 | 0.156 | 1.016 | 0 | 0 | N/A (No aplica) | 0
331 | 32 | _VIGAS_PRIN | 6.096 | 1506 | Sismo | -3.988 | Nodo 174 | 0 | 0 | 0.643 | 1.016 | 0 | 0 | N/A (No aplica) | 0 | 2.801 | Nodo 174 | 0 | 0 | -0.906 | Nodo 174 | 0 | 0 | 0.157 | 1.016 | 0 | 0 | N/A (No aplica) | 0
331 | 32 | _VIGAS_PRIN | 6.096 | 1507 | Sismo | -3.971 | Nodo 174 | 0 | 0 | 0.643 | 1.016 | 0 | 0 | N/A (No aplica) | 0 | 1.005 | Nodo 174 | 0 | 0 | 0.558 | Nodo 174 | 0 | 0 | 0.154 | 1.016 | 0 | 0 | N/A (No aplica) | 0
331 | 32 | _VIGAS_PRIN | 6.096 | 1508 | Sismo | -3.984 | Nodo 174 | 0 | 0 | 0.643 | 1.016 | 0 | 0 | N/A (No aplica) | 0 | 1.026 | Nodo 174 | 0 | 0 | -0.617 | Nodo 164 | 0 | 0 | 0.155 | 1.016 | 0 | 0 | N/A (No aplica) | 0
331 | 32 | _VIGAS_PRIN | 6.096 | 1509 | Sismo | -3.84 | Nodo 174 | 0 | 0 | 0.628 | 1.016 | 0 | 0 | N/A (No aplica) | 0 | 2.081 | Nodo 174 | 0 | 0 | 1.289 | Nodo 164 | 0 | 0 | 0.154 | 1.016 | 0 | 0 | N/A (No aplica) | 0
331 | 32 | _VIGAS_PRIN | 6.096 | 1510 | Sismo | -3.873 | Nodo 174 | 0 | 0 | 0.628 | 1.016 | 0 | 0 | N/A (No aplica) | 0 | 2.136 | Nodo 174 | 0 | 0 | -1.705 | Nodo 164 | 0 | 0 | 0.157 | 1.016 | 0 | 0 | N/A (No aplica) | 0
331 | 32 | _VIGAS_PRIN | 6.096 | 1511 | Sismo | -3.839 | Nodo 174 | 0 | 0 | 0.628 | 1.016 | 0 | 0 | N/A (No aplica) | 0 | 1.671 | Nodo 174 | 0 | 0 | 1.353 | Nodo 164 | 0 | 0 | 0.154 | 1.016 | 0 | 0 | N/A (No aplica) | 0
331 | 32 | _VIGAS_PRIN | 6.096 | 1512 | Sismo | -3.872 | Nodo 174 | 0 | 0 | 0.628 | 1.016 | 0 | 0 | N/A (No aplica) | 0 | 1.726 | Nodo 174 | 0 | 0 | -1.641 | Nodo 164 | 0 | 0 | 0.157 | 1.016 | 0 | 0 | N/A (No aplica) | 0
331 | 32 | _VIGAS_PRIN | 6.096 | 1513 | Sismo | -3.947 | Nodo 174 | 0 | 0 | 0.641 | 1.016 | 0 | 0 | N/A (No aplica) | 0 | 2.08 | Nodo 174 | 0 | 0 | 1.291 | Nodo 164 | 0 | 0 | 0.154 | 1.016 | 0 | 0 | N/A (No aplica) | 0
331 | 32 | _VIGAS_PRIN | 6.096 | 1514 | Sismo | -3.98 | Nodo 174 | 0 | 0 | 0.641 | 1.016 | 0 | 0 | N/A (No aplica) | 0 | 2.135 | Nodo 174 | 0 | 0 | -1.703 | Nodo 164 | 0 | 0 | 0.157 | 1.016 | 0 | 0 | N/A (No aplica) | 0
331 | 32 | _VIGAS_PRIN | 6.096 | 1515 | Sismo | -3.947 | Nodo 174 | 0 | 0 | 0.641 | 1.016 | 0 | 0 | N/A (No aplica) | 0 | 1.671 | Nodo 174 | 0 | 0 | 1.356 | Nodo 164 | 0 | 0 | 0.154 | 1.016 | 0 | 0 | N/A (No aplica) | 0
331 | 32 | _VIGAS_PRIN | 6.096 | 1516 | Sismo | -3.98 | Nodo 174 | 0 | 0 | 0.641 | 1.016 | 0 | 0 | N/A (No aplica) | 0 | 1.726 | Nodo 174 | 0 | 0 | -1.639 | Nodo 164 | 0 | 0 | 0.157 | 1.016 | 0 | 0 | N/A (No aplica) | 0
332 | 57 | _VIGAS_SEC | 3.506 | 4 | 1 | -6.056 | Nodo 165 | 0.365 | 1.023 | 1.801 | 1.753 | 0 | 0 | N/A (No aplica) | 0 | -0.003 | Nodo 164 | 0 | 0 | 0.071 | Nodo 165 | 0.001 | 0.877 | 0.001 | 0 | 0 | 0 | N/A (No aplica) | 0
332 | 57 | _VIGAS_SEC | 3.506 | 205 | 2 | -3.194 | Nodo 165 | 0.161 | 1.023 | 0.836 | 1.753 | 0 | 0 | N/A (No aplica) | 0 | 7.829 | Nodo 165 | 0 | 0 | 0.058 | Nodo 164 | 0.416 | 0.73 | 0.416 | 0.73 | 0 | 0 | N/A (No aplica) | 0
332 | 57 | _VIGAS_SEC | 3.506 | 206 | 2 | -3.194 | Nodo 165 | 0.161 | 1.023 | 0.836 | 1.753 | 0 | 0 | N/A (No aplica) | 0 | -7.853 | Nodo 165 | 0 | 0 | 0.057 | Nodo 165 | 0.417 | 0.73 | 0.417 | 0.73 | 0 | 0 | N/A (No aplica) | 0
332 | 57 | _VIGAS_SEC | 3.506 | 207 | 2 | -3.194 | Nodo 165 | 0.161 | 1.023 | 1.012 | 1.753 | 0 | 0 | N/A (No aplica) | 0 | -0.39 | Nodo 164 | 0 | 0 | 17.551 | Nodo 164 | 0.001 | 0.146 | 0.378 | 0 | 0 | 0 | N/A (No aplica) | 0
332 | 57 | _VIGAS_SEC | 3.506 | 208 | 2 | -3.194 | Nodo 165 | 0.161 | 1.023 | 0.659 | 1.753 | 0 | 0 | N/A (No aplica) | 0 | 0.365 | Nodo 164 | 0 | 0 | -17.437 | Nodo 164 | 0.001 | 0.292 | 0.377 | 0 | 0 | 0 | N/A (No aplica) | 0
332 | 57 | _VIGAS_SEC | 3.506 | 202 | 3 | -9.25 | Nodo 165 | 0.526 | 1.023 | 2.637 | 1.753 | 360 | 9.739 | SI | 0.27 | -0.016 | Nodo 164 | 0 | 0 | 0.129 | Nodo 165 | 0.001 | 0.73 | 0.002 | 0 | 360 | 9.739 | SI | 0
332 | 57 | _VIGAS_SEC | 3.506 | 204 | 3 | -6.828 | Nodo 165 | 0.435 | 1.023 | 2.189 | 1.753 | 360 | 9.739 | SI | 0.22 | 1.381 | Nodo 165 | 0 | 0 | 0.422 | Nodo 165 | 0.001 | 0.877 | 0.201 | 1.753 | 360 | 9.739 | SI | 0.02
332 | 57 | _VIGAS_SEC | 3.506 | 202 | 4 | -9.25 | Nodo 165 | 0.526 | 1.023 | 2.637 | 1.753 | 0 | 0 | N/A (No aplica) | 0 | -0.016 | Nodo 164 | 0 | 0 | 0.129 | Nodo 165 | 0.001 | 0.73 | 0.002 | 0 | 0 | 0 | N/A (No aplica) | 0
332 | 57 | _VIGAS_SEC | 3.506 | 204 | 4 | -6.828 | Nodo 165 | 0.435 | 1.023 | 2.189 | 1.753 | 0 | 0 | N/A (No aplica) | 0 | 1.381 | Nodo 165 | 0 | 0 | 0.422 | Nodo 165 | 0.001 | 0.877 | 0.201 | 1.753 | 0 | 0 | N/A (No aplica) | 0
332 | 57 | _VIGAS_SEC | 3.506 | 1401 | Viento | -5.012 | Nodo 165 | 0.344 | 1.023 | 1.736 | 1.753 | 0 | 0 | N/A (No aplica) | 0 | 7.238 | Nodo 165 | 0 | 0 | -0.174 | Nodo 164 | 0.291 | 0.73 | 0.291 | 0.73 | 0 | 0 | N/A (No aplica) | 0
332 | 57 | _VIGAS_SEC | 3.506 | 1402 | Viento | -5.011 | Nodo 165 | 0.344 | 1.023 | 1.736 | 1.753 | 0 | 0 | N/A (No aplica) | 0 | -3.739 | Nodo 165 | 0 | 0 | -0.175 | Nodo 164 | 0.291 | 0.73 | 0.291 | 0.73 | 0 | 0 | N/A (No aplica) | 0
332 | 57 | _VIGAS_SEC | 3.506 | 1403 | Viento | -5.011 | Nodo 165 | 0.344 | 1.023 | 1.86 | 1.753 | 0 | 0 | N/A (No aplica) | 0 | 1.749 | Nodo 165 | 0 | 0 | 12.335 | Nodo 165 | 0.001 | 0.292 | 0.265 | 1.753 | 0 | 0 | N/A (No aplica) | 0
332 | 57 | _VIGAS_SEC | 3.506 | 1404 | Viento | -5.011 | Nodo 165 | 0.344 | 1.023 | 1.613 | 1.753 | 0 | 0 | N/A (No aplica) | 0 | 2.012 | Nodo 164 | 0 | 0 | -12.421 | Nodo 164 | 0.001 | 1.607 | 0.272 | 0 | 0 | 0 | N/A (No aplica) | 0
332 | 57 | _VIGAS_SEC | 3.506 | 1501 | Sismo | -4.928 | Nodo 165 | 0 | 0 | 1.719 | 1.753 | 0 | 0 | N/A (No aplica) | 0 | 2.65 | Nodo 165 | 0 | 0 | 0.535 | Nodo 165 | 0 | 0 | 0.268 | 1.753 | 0 | 0 | N/A (No aplica) | 0
332 | 57 | _VIGAS_SEC | 3.506 | 1502 | Sismo | -4.928 | Nodo 165 | 0 | 0 | 1.706 | 1.753 | 0 | 0 | N/A (No aplica) | 0 | 2.645 | Nodo 164 | 0 | 0 | -0.9 | Nodo 164 | 0 | 0 | 0.268 | 0 | 0 | 0 | N/A (No aplica) | 0
332 | 57 | _VIGAS_SEC | 3.506 | 1503 | Sismo | -4.928 | Nodo 165 | 0 | 0 | 1.723 | 1.753 | 0 | 0 | N/A (No aplica) | 0 | 0.856 | Nodo 165 | 0 | 0 | 0.815 | Nodo 165 | 0 | 0 | 0.268 | 1.753 | 0 | 0 | N/A (No aplica) | 0
332 | 57 | _VIGAS_SEC | 3.506 | 1504 | Sismo | -4.928 | Nodo 165 | 0 | 0 | 1.71 | 1.753 | 0 | 0 | N/A (No aplica) | 0 | 0.872 | Nodo 164 | 0 | 0 | -0.62 | Nodo 164 | 0 | 0 | 0.268 | 0 | 0 | 0 | N/A (No aplica) | 0
332 | 57 | _VIGAS_SEC | 3.506 | 1505 | Sismo | -5.094 | Nodo 165 | 0 | 0 | 1.763 | 1.753 | 0 | 0 | N/A (No aplica) | 0 | 2.649 | Nodo 165 | 0 | 0 | 0.538 | Nodo 165 | 0 | 0 | 0.268 | 1.753 | 0 | 0 | N/A (No aplica) | 0
332 | 57 | _VIGAS_SEC | 3.506 | 1506 | Sismo | -5.094 | Nodo 165 | 0 | 0 | 1.75 | 1.753 | 0 | 0 | N/A (No aplica) | 0 | 2.644 | Nodo 164 | 0 | 0 | -0.897 | Nodo 164 | 0 | 0 | 0.268 | 0 | 0 | 0 | N/A (No aplica) | 0
332 | 57 | _VIGAS_SEC | 3.506 | 1507 | Sismo | -5.094 | Nodo 165 | 0 | 0 | 1.766 | 1.753 | 0 | 0 | N/A (No aplica) | 0 | 0.855 | Nodo 165 | 0 | 0 | 0.818 | Nodo 165 | 0 | 0 | 0.268 | 1.753 | 0 | 0 | N/A (No aplica) | 0
332 | 57 | _VIGAS_SEC | 3.506 | 1508 | Sismo | -5.094 | Nodo 165 | 0 | 0 | 1.753 | 1.753 | 0 | 0 | N/A (No aplica) | 0 | 0.871 | Nodo 164 | 0 | 0 | -0.617 | Nodo 164 | 0 | 0 | 0.268 | 0 | 0 | 0 | N/A (No aplica) | 0
332 | 57 | _VIGAS_SEC | 3.506 | 1509 | Sismo | -4.947 | Nodo 165 | 0 | 0 | 1.736 | 1.753 | 0 | 0 | N/A (No aplica) | 0 | 1.965 | Nodo 165 | 0 | 0 | 1.556 | Nodo 165 | 0 | 0 | 0.267 | 1.753 | 0 | 0 | N/A (No aplica) | 0
332 | 57 | _VIGAS_SEC | 3.506 | 1510 | Sismo | -4.947 | Nodo 165 | 0 | 0 | 1.703 | 1.753 | 0 | 0 | N/A (No aplica) | 0 | 1.979 | Nodo 164 | 0 | 0 | -1.705 | Nodo 164 | 0 | 0 | 0.268 | 0 | 0 | 0 | N/A (No aplica) | 0
332 | 57 | _VIGAS_SEC | 3.506 | 1511 | Sismo | -4.947 | Nodo 165 | 0 | 0 | 1.736 | 1.753 | 0 | 0 | N/A (No aplica) | 0 | 1.551 | Nodo 165 | 0 | 0 | 1.621 | Nodo 165 | 0 | 0 | 0.267 | 1.753 | 0 | 0 | N/A (No aplica) | 0
332 | 57 | _VIGAS_SEC | 3.506 | 1512 | Sismo | -4.947 | Nodo 165 | 0 | 0 | 1.703 | 1.753 | 0 | 0 | N/A (No aplica) | 0 | 1.569 | Nodo 164 | 0 | 0 | -1.641 | Nodo 164 | 0 | 0 | 0.268 | 0 | 0 | 0 | N/A (No aplica) | 0
332 | 57 | _VIGAS_SEC | 3.506 | 1513 | Sismo | -5.075 | Nodo 165 | 0 | 0 | 1.769 | 1.753 | 0 | 0 | N/A (No aplica) | 0 | 1.964 | Nodo 165 | 0 | 0 | 1.558 | Nodo 165 | 0 | 0 | 0.268 | 1.753 | 0 | 0 | N/A (No aplica) | 0
332 | 57 | _VIGAS_SEC | 3.506 | 1514 | Sismo | -5.075 | Nodo 165 | 0 | 0 | 1.736 | 1.753 | 0 | 0 | N/A (No aplica) | 0 | 1.978 | Nodo 164 | 0 | 0 | -1.703 | Nodo 164 | 0 | 0 | 0.268 | 0 | 0 | 0 | N/A (No aplica) | 0
332 | 57 | _VIGAS_SEC | 3.506 | 1515 | Sismo | -5.075 | Nodo 165 | 0 | 0 | 1.77 | 1.753 | 0 | 0 | N/A (No aplica) | 0 | 1.55 | Nodo 165 | 0 | 0 | 1.623 | Nodo 165 | 0 | 0 | 0.267 | 1.753 | 0 | 0 | N/A (No aplica) | 0
332 | 57 | _VIGAS_SEC | 3.506 | 1516 | Sismo | -5.075 | Nodo 165 | 0 | 0 | 1.737 | 1.753 | 0 | 0 | N/A (No aplica) | 0 | 1.569 | Nodo 164 | 0 | 0 | -1.639 | Nodo 164 | 0 | 0 | 0.268 | 0 | 0 | 0 | N/A (No aplica) | 0
333 | 32 | _VIGAS_PRIN | 6.096 | 4 | 1 | -4.241 | Nodo 166 | 0.114 | 0.508 | 1.752 | 0 | 0 | 0 | N/A (No aplica) | 0 | -0.003 | Nodo 166 | 0 | 0 | 0.069 | Nodo 166 | 0 | 0.593 | 0.001 | 0 | 0 | 0 | N/A (No aplica) | 0
333 | 32 | _VIGAS_PRIN | 6.096 | 205 | 2 | -2.338 | Nodo 166 | 0.06 | 0.508 | 0.938 | 0 | 0 | 0 | N/A (No aplica) | 0 | 7.815 | Nodo 176 | 0 | 0 | 0.058 | Nodo 176 | 0 | 0.423 | 0.005 | 1.016 | 0 | 0 | N/A (No aplica) | 0
333 | 32 | _VIGAS_PRIN | 6.096 | 206 | 2 | -2.337 | Nodo 166 | 0.06 | 0.508 | 0.938 | 0 | 0 | 0 | N/A (No aplica) | 0 | -7.84 | Nodo 176 | 0 | 0 | 0.056 | Nodo 166 | 0 | 0.762 | 0.005 | 1.016 | 0 | 0 | N/A (No aplica) | 0
333 | 32 | _VIGAS_PRIN | 6.096 | 207 | 2 | -2.163 | Nodo 166 | 0.06 | 0.508 | 0.937 | 0 | 0 | 0 | N/A (No aplica) | 0 | -0.441 | Nodo 176 | 0 | 0 | 16.922 | Nodo 166 | 0.007 | 0.508 | 0.367 | 0 | 0 | 0 | N/A (No aplica) | 0
333 | 32 | _VIGAS_PRIN | 6.096 | 208 | 2 | -2.512 | Nodo 166 | 0.06 | 0.508 | 0.939 | 0 | 0 | 0 | N/A (No aplica) | 0 | 0.416 | Nodo 176 | 0 | 0 | -16.809 | Nodo 166 | 0.008 | 0.508 | 0.366 | 0 | 0 | 0 | N/A (No aplica) | 0
333 | 32 | _VIGAS_PRIN | 6.096 | 202 | 3 | -6.579 | Nodo 166 | 0.176 | 0.508 | 2.69 | 0 | 360 | 16.933 | SI | 0.16 | -0.016 | Nodo 166 | 0 | 0 | 0.126 | Nodo 166 | 0 | 0.593 | 0.001 | 0 | 360 | 16.933 | SI | 0
333 | 32 | _VIGAS_PRIN | 6.096 | 204 | 3 | -4.608 | Nodo 166 | 0.147 | 0.508 | 2.252 | 0 | 360 | 16.933 | SI | 0.13 | 1.73 | Nodo 176 | 0 | 0 | 0.219 | Nodo 166 | 0 | 0.593 | 0.117 | 1.016 | 360 | 16.933 | SI | 0.01
333 | 32 | _VIGAS_PRIN | 6.096 | 202 | 4 | -6.579 | Nodo 166 | 0.176 | 0.508 | 2.69 | 0 | 0 | 0 | N/A (No aplica) | 0 | -0.016 | Nodo 166 | 0 | 0 | 0.126 | Nodo 166 | 0 | 0.593 | 0.001 | 0 | 0 | 0 | N/A (No aplica) | 0
333 | 32 | _VIGAS_PRIN | 6.096 | 204 | 4 | -4.608 | Nodo 166 | 0.147 | 0.508 | 2.252 | 0 | 0 | 0 | N/A (No aplica) | 0 | 1.73 | Nodo 176 | 0 | 0 | 0.219 | Nodo 166 | 0 | 0.593 | 0.117 | 1.016 | 0 | 0 | N/A (No aplica) | 0
333 | 32 | _VIGAS_PRIN | 6.096 | 1401 | Viento | -3.248 | Nodo 166 | 0.118 | 0.508 | 1.814 | 0 | 0 | 0 | N/A (No aplica) | 0 | 7.694 | Nodo 176 | 0 | 0 | -0.176 | Nodo 166 | 0 | 0.423 | 0.159 | 1.016 | 0 | 0 | N/A (No aplica) | 0
333 | 32 | _VIGAS_PRIN | 6.096 | 1402 | Viento | -3.247 | Nodo 166 | 0.118 | 0.508 | 1.814 | 0 | 0 | 0 | N/A (No aplica) | 0 | -3.417 | Nodo 166 | 0 | 0 | -0.179 | Nodo 176 | 0 | 0.677 | 0.152 | 0 | 0 | 0 | N/A (No aplica) | 0
333 | 32 | _VIGAS_PRIN | 6.096 | 1403 | Viento | -3.125 | Nodo 166 | 0.118 | 0.508 | 1.813 | 0 | 0 | 0 | N/A (No aplica) | 0 | 1.914 | Nodo 176 | 0 | 0 | 11.629 | Nodo 166 | 0.005 | 0.508 | 0.257 | 0 | 0 | 0 | N/A (No aplica) | 0
333 | 32 | _VIGAS_PRIN | 6.096 | 1404 | Viento | -3.37 | Nodo 166 | 0.117 | 0.508 | 1.815 | 0 | 0 | 0 | N/A (No aplica) | 0 | 2.514 | Nodo 176 | 0 | 0 | -11.983 | Nodo 166 | 0.006 | 0.508 | 0.256 | 0 | 0 | 0 | N/A (No aplica) | 0
333 | 32 | _VIGAS_PRIN | 6.096 | 1501 | Sismo | -3.182 | Nodo 166 | 0 | 0 | 1.789 | 0 | 0 | 0 | N/A (No aplica) | 0 | 3.091 | Nodo 176 | 0 | 0 | 0.217 | Nodo 166 | 0 | 0 | 0.155 | 1.016 | 0 | 0 | N/A (No aplica) | 0
333 | 32 | _VIGAS_PRIN | 6.096 | 1502 | Sismo | -3.195 | Nodo 166 | 0 | 0 | 1.79 | 0 | 0 | 0 | N/A (No aplica) | 0 | 3.114 | Nodo 176 | 0 | 0 | -0.924 | Nodo 176 | 0 | 0 | 0.156 | 1.016 | 0 | 0 | N/A (No aplica) | 0
333 | 32 | _VIGAS_PRIN | 6.096 | 1503 | Sismo | -3.178 | Nodo 166 | 0 | 0 | 1.79 | 0 | 0 | 0 | N/A (No aplica) | 0 | 1.315 | Nodo 176 | 0 | 0 | 0.567 | Nodo 176 | 0 | 0 | 0.155 | 1.016 | 0 | 0 | N/A (No aplica) | 0
333 | 32 | _VIGAS_PRIN | 6.096 | 1504 | Sismo | -3.191 | Nodo 166 | 0 | 0 | 1.79 | 0 | 0 | 0 | N/A (No aplica) | 0 | 1.338 | Nodo 176 | 0 | 0 | -0.574 | Nodo 166 | 0 | 0 | 0.155 | 1.016 | 0 | 0 | N/A (No aplica) | 0
333 | 32 | _VIGAS_PRIN | 6.096 | 1505 | Sismo | -3.304 | Nodo 166 | 0 | 0 | 1.838 | 0 | 0 | 0 | N/A (No aplica) | 0 | 3.091 | Nodo 176 | 0 | 0 | 0.22 | Nodo 166 | 0 | 0 | 0.155 | 1.016 | 0 | 0 | N/A (No aplica) | 0
333 | 32 | _VIGAS_PRIN | 6.096 | 1506 | Sismo | -3.317 | Nodo 166 | 0 | 0 | 1.838 | 0 | 0 | 0 | N/A (No aplica) | 0 | 3.114 | Nodo 176 | 0 | 0 | -0.921 | Nodo 176 | 0 | 0 | 0.156 | 1.016 | 0 | 0 | N/A (No aplica) | 0
333 | 32 | _VIGAS_PRIN | 6.096 | 1507 | Sismo | -3.3 | Nodo 166 | 0 | 0 | 1.839 | 0 | 0 | 0 | N/A (No aplica) | 0 | 1.314 | Nodo 176 | 0 | 0 | 0.57 | Nodo 176 | 0 | 0 | 0.155 | 1.016 | 0 | 0 | N/A (No aplica) | 0
333 | 32 | _VIGAS_PRIN | 6.096 | 1508 | Sismo | -3.313 | Nodo 166 | 0 | 0 | 1.839 | 0 | 0 | 0 | N/A (No aplica) | 0 | 1.337 | Nodo 176 | 0 | 0 | -0.571 | Nodo 166 | 0 | 0 | 0.155 | 1.016 | 0 | 0 | N/A (No aplica) | 0
333 | 32 | _VIGAS_PRIN | 6.096 | 1509 | Sismo | -3.185 | Nodo 166 | 0 | 0 | 1.795 | 0 | 0 | 0 | N/A (No aplica) | 0 | 2.39 | Nodo 176 | 0 | 0 | 1.238 | Nodo 166 | 0 | 0 | 0.155 | 1.016 | 0 | 0 | N/A (No aplica) | 0
333 | 32 | _VIGAS_PRIN | 6.096 | 1510 | Sismo | -3.218 | Nodo 166 | 0 | 0 | 1.795 | 0 | 0 | 0 | N/A (No aplica) | 0 | 2.449 | Nodo 176 | 0 | 0 | -1.673 | Nodo 166 | 0 | 0 | 0.156 | 1.016 | 0 | 0 | N/A (No aplica) | 0
333 | 32 | _VIGAS_PRIN | 6.096 | 1511 | Sismo | -3.184 | Nodo 166 | 0 | 0 | 1.795 | 0 | 0 | 0 | N/A (No aplica) | 0 | 1.98 | Nodo 176 | 0 | 0 | 1.317 | Nodo 166 | 0 | 0 | 0.154 | 1.016 | 0 | 0 | N/A (No aplica) | 0
333 | 32 | _VIGAS_PRIN | 6.096 | 1512 | Sismo | -3.217 | Nodo 166 | 0 | 0 | 1.795 | 0 | 0 | 0 | N/A (No aplica) | 0 | 2.039 | Nodo 176 | 0 | 0 | -1.593 | Nodo 166 | 0 | 0 | 0.156 | 1.016 | 0 | 0 | N/A (No aplica) | 0
333 | 32 | _VIGAS_PRIN | 6.096 | 1513 | Sismo | -3.278 | Nodo 166 | 0 | 0 | 1.833 | 0 | 0 | 0 | N/A (No aplica) | 0 | 2.39 | Nodo 176 | 0 | 0 | 1.24 | Nodo 166 | 0 | 0 | 0.155 | 1.016 | 0 | 0 | N/A (No aplica) | 0
333 | 32 | _VIGAS_PRIN | 6.096 | 1514 | Sismo | -3.311 | Nodo 166 | 0 | 0 | 1.833 | 0 | 0 | 0 | N/A (No aplica) | 0 | 2.448 | Nodo 176 | 0 | 0 | -1.67 | Nodo 166 | 0 | 0 | 0.156 | 1.016 | 0 | 0 | N/A (No aplica) | 0
333 | 32 | _VIGAS_PRIN | 6.096 | 1515 | Sismo | -3.278 | Nodo 166 | 0 | 0 | 1.833 | 0 | 0 | 0 | N/A (No aplica) | 0 | 1.979 | Nodo 176 | 0 | 0 | 1.319 | Nodo 166 | 0 | 0 | 0.154 | 1.016 | 0 | 0 | N/A (No aplica) | 0
333 | 32 | _VIGAS_PRIN | 6.096 | 1516 | Sismo | -3.31 | Nodo 166 | 0 | 0 | 1.833 | 0 | 0 | 0 | N/A (No aplica) | 0 | 2.038 | Nodo 176 | 0 | 0 | -1.591 | Nodo 166 | 0 | 0 | 0.156 | 1.016 | 0 | 0 | N/A (No aplica) | 0
334 | 59 | _VIGAS_SEC | 3.506 | 4 | 1 | -6.042 | Nodo 167 | 0.365 | 1.023 | 1.801 | 1.753 | 0 | 0 | N/A (No aplica) | 0 | -0.003 | Nodo 166 | 0 | 0 | 0.069 | Nodo 167 | 0.001 | 0.877 | 0.001 | 0 | 0 | 0 | N/A (No aplica) | 0
334 | 59 | _VIGAS_SEC | 3.506 | 205 | 2 | -3.174 | Nodo 167 | 0.161 | 1.023 | 0.836 | 1.753 | 0 | 0 | N/A (No aplica) | 0 | 7.846 | Nodo 167 | 0 | 0 | 0.057 | Nodo 166 | 0.418 | 0.73 | 0.418 | 0.73 | 0 | 0 | N/A (No aplica) | 0
334 | 59 | _VIGAS_SEC | 3.506 | 206 | 2 | -3.173 | Nodo 167 | 0.161 | 1.023 | 0.836 | 1.753 | 0 | 0 | N/A (No aplica) | 0 | -7.87 | Nodo 167 | 0 | 0 | 0.057 | Nodo 167 | 0.416 | 0.73 | 0.416 | 0.73 | 0 | 0 | N/A (No aplica) | 0
334 | 59 | _VIGAS_SEC | 3.506 | 207 | 2 | -3.173 | Nodo 167 | 0.161 | 1.023 | 1.011 | 1.753 | 0 | 0 | N/A (No aplica) | 0 | -0.428 | Nodo 166 | 0 | 0 | 16.922 | Nodo 166 | 0.001 | 0.146 | 0.415 | 0 | 0 | 0 | N/A (No aplica) | 0
334 | 59 | _VIGAS_SEC | 3.506 | 208 | 2 | -3.173 | Nodo 167 | 0.161 | 1.023 | 0.661 | 1.753 | 0 | 0 | N/A (No aplica) | 0 | 0.402 | Nodo 166 | 0 | 0 | -16.809 | Nodo 166 | 0.001 | 0.292 | 0.414 | 0 | 0 | 0 | N/A (No aplica) | 0
334 | 59 | _VIGAS_SEC | 3.506 | 202 | 3 | -9.215 | Nodo 167 | 0.526 | 1.023 | 2.637 | 1.753 | 360 | 9.739 | SI | 0.27 | -0.016 | Nodo 166 | 0 | 0 | 0.126 | Nodo 167 | 0.001 | 0.73 | 0.002 | 0 | 360 | 9.739 | SI | 0
334 | 59 | _VIGAS_SEC | 3.506 | 204 | 3 | -6.797 | Nodo 167 | 0.435 | 1.023 | 2.189 | 1.753 | 360 | 9.739 | SI | 0.22 | 1.615 | Nodo 167 | 0 | 0 | 0.42 | Nodo 167 | 0.001 | 0.877 | 0.201 | 1.753 | 360 | 9.739 | SI | 0.02
334 | 59 | _VIGAS_SEC | 3.506 | 202 | 4 | -9.215 | Nodo 167 | 0.526 | 1.023 | 2.637 | 1.753 | 0 | 0 | N/A (No aplica) | 0 | -0.016 | Nodo 166 | 0 | 0 | 0.126 | Nodo 167 | 0.001 | 0.73 | 0.002 | 0 | 0 | 0 | N/A (No aplica) | 0
334 | 59 | _VIGAS_SEC | 3.506 | 204 | 4 | -6.797 | Nodo 167 | 0.435 | 1.023 | 2.189 | 1.753 | 0 | 0 | N/A (No aplica) | 0 | 1.615 | Nodo 167 | 0 | 0 | 0.42 | Nodo 167 | 0.001 | 0.877 | 0.201 | 1.753 | 0 | 0 | N/A (No aplica) | 0
334 | 59 | _VIGAS_SEC | 3.506 | 1401 | Viento | -4.984 | Nodo 167 | 0.344 | 1.023 | 1.736 | 1.753 | 0 | 0 | N/A (No aplica) | 0 | 7.561 | Nodo 167 | 0 | 0 | -0.176 | Nodo 166 | 0.291 | 0.73 | 0.291 | 0.73 | 0 | 0 | N/A (No aplica) | 0
334 | 59 | _VIGAS_SEC | 3.506 | 1402 | Viento | -4.983 | Nodo 167 | 0.344 | 1.023 | 1.736 | 1.753 | 0 | 0 | N/A (No aplica) | 0 | -3.441 | Nodo 167 | 0 | 0 | -0.177 | Nodo 166 | 0.291 | 0.73 | 0.291 | 0.73 | 0 | 0 | N/A (No aplica) | 0
334 | 59 | _VIGAS_SEC | 3.506 | 1403 | Viento | -4.984 | Nodo 167 | 0.344 | 1.023 | 1.858 | 1.753 | 0 | 0 | N/A (No aplica) | 0 | 2.06 | Nodo 167 | 0 | 0 | 11.893 | Nodo 167 | 0.001 | 0.146 | 0.292 | 1.753 | 0 | 0 | N/A (No aplica) | 0
334 | 59 | _VIGAS_SEC | 3.506 | 1404 | Viento | -4.984 | Nodo 167 | 0.344 | 1.023 | 1.614 | 1.753 | 0 | 0 | N/A (No aplica) | 0 | 2.349 | Nodo 166 | 0 | 0 | -11.983 | Nodo 166 | 0.001 | 0.146 | 0.289 | 0 | 0 | 0 | N/A (No aplica) | 0
334 | 59 | _VIGAS_SEC | 3.506 | 1501 | Sismo | -4.901 | Nodo 167 | 0 | 0 | 1.719 | 1.753 | 0 | 0 | N/A (No aplica) | 0 | 2.963 | Nodo 167 | 0 | 0 | 0.485 | Nodo 167 | 0 | 0 | 0.268 | 1.753 | 0 | 0 | N/A (No aplica) | 0
334 | 59 | _VIGAS_SEC | 3.506 | 1502 | Sismo | -4.901 | Nodo 167 | 0 | 0 | 1.706 | 1.753 | 0 | 0 | N/A (No aplica) | 0 | 2.958 | Nodo 166 | 0 | 0 | -0.918 | Nodo 166 | 0 | 0 | 0.268 | 0 | 0 | 0 | N/A (No aplica) | 0
334 | 59 | _VIGAS_SEC | 3.506 | 1503 | Sismo | -4.901 | Nodo 167 | 0 | 0 | 1.723 | 1.753 | 0 | 0 | N/A (No aplica) | 0 | 1.164 | Nodo 167 | 0 | 0 | 0.829 | Nodo 167 | 0 | 0 | 0.268 | 1.753 | 0 | 0 | N/A (No aplica) | 0
334 | 59 | _VIGAS_SEC | 3.506 | 1504 | Sismo | -4.901 | Nodo 167 | 0 | 0 | 1.71 | 1.753 | 0 | 0 | N/A (No aplica) | 0 | 1.182 | Nodo 166 | 0 | 0 | -0.574 | Nodo 166 | 0 | 0 | 0.268 | 0 | 0 | 0 | N/A (No aplica) | 0
334 | 59 | _VIGAS_SEC | 3.506 | 1505 | Sismo | -5.066 | Nodo 167 | 0 | 0 | 1.762 | 1.753 | 0 | 0 | N/A (No aplica) | 0 | 2.962 | Nodo 167 | 0 | 0 | 0.488 | Nodo 167 | 0 | 0 | 0.268 | 1.753 | 0 | 0 | N/A (No aplica) | 0
334 | 59 | _VIGAS_SEC | 3.506 | 1506 | Sismo | -5.066 | Nodo 167 | 0 | 0 | 1.75 | 1.753 | 0 | 0 | N/A (No aplica) | 0 | 2.958 | Nodo 166 | 0 | 0 | -0.915 | Nodo 166 | 0 | 0 | 0.268 | 0 | 0 | 0 | N/A (No aplica) | 0
334 | 59 | _VIGAS_SEC | 3.506 | 1507 | Sismo | -5.066 | Nodo 167 | 0 | 0 | 1.766 | 1.753 | 0 | 0 | N/A (No aplica) | 0 | 1.164 | Nodo 167 | 0 | 0 | 0.832 | Nodo 167 | 0 | 0 | 0.268 | 1.753 | 0 | 0 | N/A (No aplica) | 0
334 | 59 | _VIGAS_SEC | 3.506 | 1508 | Sismo | -5.066 | Nodo 167 | 0 | 0 | 1.753 | 1.753 | 0 | 0 | N/A (No aplica) | 0 | 1.182 | Nodo 166 | 0 | 0 | -0.571 | Nodo 166 | 0 | 0 | 0.268 | 0 | 0 | 0 | N/A (No aplica) | 0
334 | 59 | _VIGAS_SEC | 3.506 | 1509 | Sismo | -4.92 | Nodo 167 | 0 | 0 | 1.735 | 1.753 | 0 | 0 | N/A (No aplica) | 0 | 2.276 | Nodo 167 | 0 | 0 | 1.505 | Nodo 167 | 0 | 0 | 0.267 | 1.753 | 0 | 0 | N/A (No aplica) | 0
334 | 59 | _VIGAS_SEC | 3.506 | 1510 | Sismo | -4.92 | Nodo 167 | 0 | 0 | 1.703 | 1.753 | 0 | 0 | N/A (No aplica) | 0 | 2.292 | Nodo 166 | 0 | 0 | -1.673 | Nodo 166 | 0 | 0 | 0.268 | 0 | 0 | 0 | N/A (No aplica) | 0
334 | 59 | _VIGAS_SEC | 3.506 | 1511 | Sismo | -4.92 | Nodo 167 | 0 | 0 | 1.736 | 1.753 | 0 | 0 | N/A (No aplica) | 0 | 1.861 | Nodo 167 | 0 | 0 | 1.585 | Nodo 167 | 0 | 0 | 0.267 | 1.753 | 0 | 0 | N/A (No aplica) | 0
334 | 59 | _VIGAS_SEC | 3.506 | 1512 | Sismo | -4.92 | Nodo 167 | 0 | 0 | 1.703 | 1.753 | 0 | 0 | N/A (No aplica) | 0 | 1.883 | Nodo 166 | 0 | 0 | -1.593 | Nodo 166 | 0 | 0 | 0.268 | 0 | 0 | 0 | N/A (No aplica) | 0
334 | 59 | _VIGAS_SEC | 3.506 | 1513 | Sismo | -5.047 | Nodo 167 | 0 | 0 | 1.769 | 1.753 | 0 | 0 | N/A (No aplica) | 0 | 2.276 | Nodo 167 | 0 | 0 | 1.507 | Nodo 167 | 0 | 0 | 0.267 | 1.753 | 0 | 0 | N/A (No aplica) | 0
334 | 59 | _VIGAS_SEC | 3.506 | 1514 | Sismo | -5.047 | Nodo 167 | 0 | 0 | 1.736 | 1.753 | 0 | 0 | N/A (No aplica) | 0 | 2.292 | Nodo 166 | 0 | 0 | -1.67 | Nodo 166 | 0 | 0 | 0.268 | 0 | 0 | 0 | N/A (No aplica) | 0
334 | 59 | _VIGAS_SEC | 3.506 | 1515 | Sismo | -5.047 | Nodo 167 | 0 | 0 | 1.77 | 1.753 | 0 | 0 | N/A (No aplica) | 0 | 1.861 | Nodo 167 | 0 | 0 | 1.587 | Nodo 167 | 0 | 0 | 0.267 | 1.753 | 0 | 0 | N/A (No aplica) | 0
334 | 59 | _VIGAS_SEC | 3.506 | 1516 | Sismo | -5.047 | Nodo 167 | 0 | 0 | 1.737 | 1.753 | 0 | 0 | N/A (No aplica) | 0 | 1.882 | Nodo 166 | 0 | 0 | -1.591 | Nodo 166 | 0 | 0 | 0.268 | 0 | 0 | 0 | N/A (No aplica) | 0
335 | 33 | _VIGAS_PRIN | 6.096 | 4 | 1 | -4.933 | Nodo 178 | 0.15 | 0.508 | 0.622 | 1.016 | 0 | 0 | N/A (No aplica) | 0 | 0 | Nodo 168 | 0 | 0 | 0.071 | Nodo 168 | 0 | 0.169 | 0.001 | 0 | 0 | 0 | N/A (No aplica) | 0
335 | 33 | _VIGAS_PRIN | 6.096 | 205 | 2 | -2.745 | Nodo 178 | 0.08 | 0.508 | 0.324 | 1.016 | 0 | 0 | N/A (No aplica) | 0 | 7.805 | Nodo 178 | 0 | 0 | 0.057 | Nodo 168 | 0 | 0.085 | 0.01 | 1.016 | 0 | 0 | N/A (No aplica) | 0
335 | 33 | _VIGAS_PRIN | 6.096 | 206 | 2 | -2.745 | Nodo 178 | 0.08 | 0.508 | 0.324 | 1.016 | 0 | 0 | N/A (No aplica) | 0 | -7.828 | Nodo 178 | 0 | 0 | 0.059 | Nodo 178 | 0 | 0.339 | 0.01 | 1.016 | 0 | 0 | N/A (No aplica) | 0
335 | 33 | _VIGAS_PRIN | 6.096 | 207 | 2 | -2.921 | Nodo 178 | 0.079 | 0.508 | 0.323 | 1.016 | 0 | 0 | N/A (No aplica) | 0 | 0.39 | Nodo 178 | 0 | 0 | 17.551 | Nodo 168 | 0.006 | 0.339 | 0.308 | 0 | 0 | 0 | N/A (No aplica) | 0
335 | 33 | _VIGAS_PRIN | 6.096 | 208 | 2 | -2.569 | Nodo 178 | 0.079 | 0.508 | 0.325 | 1.016 | 0 | 0 | N/A (No aplica) | 0 | -0.413 | Nodo 178 | 0 | 0 | -17.437 | Nodo 168 | 0.006 | 0.423 | 0.307 | 0 | 0 | 0 | N/A (No aplica) | 0
335 | 33 | _VIGAS_PRIN | 6.096 | 202 | 3 | -7.678 | Nodo 178 | 0.229 | 0.508 | 0.945 | 1.016 | 360 | 16.933 | SI | 0.06 | -0.012 | Nodo 168 | 0 | 0 | 0.129 | Nodo 168 | 0 | 0.593 | 0.002 | 0 | 360 | 16.933 | SI | 0
335 | 33 | _VIGAS_PRIN | 6.096 | 204 | 3 | -5.539 | Nodo 178 | 0.192 | 0.508 | 0.79 | 1.016 | 360 | 16.933 | SI | 0.05 | 1.5 | Nodo 178 | 0 | 0 | 0.623 | Nodo 168 | 0 | 0.677 | 0.117 | 1.016 | 360 | 16.933 | SI | 0.01
335 | 33 | _VIGAS_PRIN | 6.096 | 202 | 4 | -7.678 | Nodo 178 | 0.229 | 0.508 | 0.945 | 1.016 | 0 | 0 | N/A (No aplica) | 0 | -0.012 | Nodo 168 | 0 | 0 | 0.129 | Nodo 168 | 0 | 0.593 | 0.002 | 0 | 0 | 0 | N/A (No aplica) | 0
335 | 33 | _VIGAS_PRIN | 6.096 | 204 | 4 | -5.539 | Nodo 178 | 0.192 | 0.508 | 0.79 | 1.016 | 0 | 0 | N/A (No aplica) | 0 | 1.5 | Nodo 178 | 0 | 0 | 0.623 | Nodo 168 | 0 | 0.677 | 0.117 | 1.016 | 0 | 0 | N/A (No aplica) | 0
335 | 33 | _VIGAS_PRIN | 6.096 | 1401 | Viento | -4.001 | Nodo 178 | 0.154 | 0.508 | 0.635 | 1.016 | 0 | 0 | N/A (No aplica) | 0 | 7.377 | Nodo 178 | 0 | 0 | 0.36 | Nodo 168 | 0 | 0.847 | 0.162 | 1.016 | 0 | 0 | N/A (No aplica) | 0
335 | 33 | _VIGAS_PRIN | 6.096 | 1402 | Viento | -4.001 | Nodo 178 | 0.154 | 0.508 | 0.635 | 1.016 | 0 | 0 | N/A (No aplica) | 0 | -3.714 | Nodo 168 | 0 | 0 | 0.361 | Nodo 178 | 0.001 | 0.423 | 0.148 | 0 | 0 | 0 | N/A (No aplica) | 0
335 | 33 | _VIGAS_PRIN | 6.096 | 1403 | Viento | -4.124 | Nodo 178 | 0.154 | 0.508 | 0.634 | 1.016 | 0 | 0 | N/A (No aplica) | 0 | 2.187 | Nodo 178 | 0 | 0 | 12.607 | Nodo 168 | 0.004 | 0.423 | 0.217 | 0 | 0 | 0 | N/A (No aplica) | 0
335 | 33 | _VIGAS_PRIN | 6.096 | 1404 | Viento | -3.878 | Nodo 178 | 0.154 | 0.508 | 0.635 | 1.016 | 0 | 0 | N/A (No aplica) | 0 | 1.625 | Nodo 178 | 0 | 0 | -11.885 | Nodo 168 | 0.004 | 0.339 | 0.214 | 0 | 0 | 0 | N/A (No aplica) | 0
335 | 33 | _VIGAS_PRIN | 6.096 | 1501 | Sismo | -3.934 | Nodo 178 | 0 | 0 | 0.626 | 1.016 | 0 | 0 | N/A (No aplica) | 0 | 2.823 | Nodo 178 | 0 | 0 | 0.803 | Nodo 168 | 0 | 0 | 0.158 | 1.016 | 0 | 0 | N/A (No aplica) | 0
335 | 33 | _VIGAS_PRIN | 6.096 | 1502 | Sismo | -3.921 | Nodo 178 | 0 | 0 | 0.626 | 1.016 | 0 | 0 | N/A (No aplica) | 0 | 2.801 | Nodo 178 | 0 | 0 | -0.374 | Nodo 178 | 0 | 0 | 0.156 | 1.016 | 0 | 0 | N/A (No aplica) | 0
335 | 33 | _VIGAS_PRIN | 6.096 | 1503 | Sismo | -3.938 | Nodo 178 | 0 | 0 | 0.626 | 1.016 | 0 | 0 | N/A (No aplica) | 0 | 1.011 | Nodo 178 | 0 | 0 | 1.09 | Nodo 178 | 0 | 0 | 0.155 | 1.016 | 0 | 0 | N/A (No aplica) | 0
335 | 33 | _VIGAS_PRIN | 6.096 | 1504 | Sismo | -3.925 | Nodo 178 | 0 | 0 | 0.626 | 1.016 | 0 | 0 | N/A (No aplica) | 0 | 0.99 | Nodo 178 | 0 | 0 | -0.085 | Nodo 168 | 0 | 0 | 0.153 | 1.016 | 0 | 0 | N/A (No aplica) | 0
335 | 33 | _VIGAS_PRIN | 6.096 | 1505 | Sismo | -4.077 | Nodo 178 | 0 | 0 | 0.643 | 1.016 | 0 | 0 | N/A (No aplica) | 0 | 2.822 | Nodo 178 | 0 | 0 | 0.806 | Nodo 168 | 0 | 0 | 0.158 | 1.016 | 0 | 0 | N/A (No aplica) | 0
335 | 33 | _VIGAS_PRIN | 6.096 | 1506 | Sismo | -4.064 | Nodo 178 | 0 | 0 | 0.643 | 1.016 | 0 | 0 | N/A (No aplica) | 0 | 2.801 | Nodo 178 | 0 | 0 | -0.371 | Nodo 178 | 0 | 0 | 0.156 | 1.016 | 0 | 0 | N/A (No aplica) | 0
335 | 33 | _VIGAS_PRIN | 6.096 | 1507 | Sismo | -4.08 | Nodo 178 | 0 | 0 | 0.643 | 1.016 | 0 | 0 | N/A (No aplica) | 0 | 1.011 | Nodo 178 | 0 | 0 | 1.093 | Nodo 178 | 0 | 0 | 0.155 | 1.016 | 0 | 0 | N/A (No aplica) | 0
335 | 33 | _VIGAS_PRIN | 6.096 | 1508 | Sismo | -4.068 | Nodo 178 | 0 | 0 | 0.643 | 1.016 | 0 | 0 | N/A (No aplica) | 0 | 0.989 | Nodo 178 | 0 | 0 | -0.082 | Nodo 168 | 0 | 0 | 0.153 | 1.016 | 0 | 0 | N/A (No aplica) | 0
335 | 33 | _VIGAS_PRIN | 6.096 | 1509 | Sismo | -3.962 | Nodo 178 | 0 | 0 | 0.628 | 1.016 | 0 | 0 | N/A (No aplica) | 0 | 2.143 | Nodo 178 | 0 | 0 | 1.824 | Nodo 168 | 0 | 0 | 0.158 | 1.016 | 0 | 0 | N/A (No aplica) | 0
335 | 33 | _VIGAS_PRIN | 6.096 | 1510 | Sismo | -3.929 | Nodo 178 | 0 | 0 | 0.628 | 1.016 | 0 | 0 | N/A (No aplica) | 0 | 2.088 | Nodo 178 | 0 | 0 | -1.17 | Nodo 168 | 0 | 0 | 0.154 | 1.016 | 0 | 0 | N/A (No aplica) | 0
335 | 33 | _VIGAS_PRIN | 6.096 | 1511 | Sismo | -3.963 | Nodo 178 | 0 | 0 | 0.628 | 1.016 | 0 | 0 | N/A (No aplica) | 0 | 1.725 | Nodo 178 | 0 | 0 | 1.889 | Nodo 168 | 0 | 0 | 0.157 | 1.016 | 0 | 0 | N/A (No aplica) | 0
335 | 33 | _VIGAS_PRIN | 6.096 | 1512 | Sismo | -3.93 | Nodo 178 | 0 | 0 | 0.628 | 1.016 | 0 | 0 | N/A (No aplica) | 0 | 1.669 | Nodo 178 | 0 | 0 | -1.105 | Nodo 168 | 0 | 0 | 0.153 | 1.016 | 0 | 0 | N/A (No aplica) | 0
335 | 33 | _VIGAS_PRIN | 6.096 | 1513 | Sismo | -4.072 | Nodo 178 | 0 | 0 | 0.641 | 1.016 | 0 | 0 | N/A (No aplica) | 0 | 2.143 | Nodo 178 | 0 | 0 | 1.827 | Nodo 168 | 0 | 0 | 0.158 | 1.016 | 0 | 0 | N/A (No aplica) | 0
335 | 33 | _VIGAS_PRIN | 6.096 | 1514 | Sismo | -4.039 | Nodo 178 | 0 | 0 | 0.641 | 1.016 | 0 | 0 | N/A (No aplica) | 0 | 2.087 | Nodo 178 | 0 | 0 | -1.167 | Nodo 168 | 0 | 0 | 0.154 | 1.016 | 0 | 0 | N/A (No aplica) | 0
335 | 33 | _VIGAS_PRIN | 6.096 | 1515 | Sismo | -4.073 | Nodo 178 | 0 | 0 | 0.641 | 1.016 | 0 | 0 | N/A (No aplica) | 0 | 1.725 | Nodo 178 | 0 | 0 | 1.891 | Nodo 168 | 0 | 0 | 0.157 | 1.016 | 0 | 0 | N/A (No aplica) | 0
335 | 33 | _VIGAS_PRIN | 6.096 | 1516 | Sismo | -4.04 | Nodo 178 | 0 | 0 | 0.641 | 1.016 | 0 | 0 | N/A (No aplica) | 0 | 1.669 | Nodo 178 | 0 | 0 | -1.103 | Nodo 168 | 0 | 0 | 0.153 | 1.016 | 0 | 0 | N/A (No aplica) | 0
336 | 57 | _VIGAS_SEC | 3.506 | 4 | 1 | -6.056 | Nodo 165 | 0.365 | 0.73 | 1.744 | 0 | 0 | 0 | N/A (No aplica) | 0 | -0.002 | Nodo 165 | 0 | 0 | 0.071 | Nodo 168 | 0.001 | 0.877 | 0.002 | 0 | 0 | 0 | N/A (No aplica) | 0
336 | 57 | _VIGAS_SEC | 3.506 | 205 | 2 | -3.194 | Nodo 165 | 0.162 | 0.73 | 0.773 | 0 | 0 | 0 | N/A (No aplica) | 0 | 7.829 | Nodo 165 | 0 | 0 | 0.057 | Nodo 165 | 0.417 | 1.023 | 0.417 | 1.023 | 0 | 0 | N/A (No aplica) | 0
336 | 57 | _VIGAS_SEC | 3.506 | 206 | 2 | -3.194 | Nodo 165 | 0.162 | 0.73 | 0.773 | 0 | 0 | 0 | N/A (No aplica) | 0 | -7.853 | Nodo 165 | 0 | 0 | 0.058 | Nodo 168 | 0.417 | 1.023 | 0.417 | 1.023 | 0 | 0 | N/A (No aplica) | 0
336 | 57 | _VIGAS_SEC | 3.506 | 207 | 2 | -3.194 | Nodo 165 | 0.161 | 0.73 | 0.596 | 0 | 0 | 0 | N/A (No aplica) | 0 | 0.366 | Nodo 168 | 0 | 0 | 17.551 | Nodo 168 | 0.001 | 1.607 | 0.378 | 1.753 | 0 | 0 | N/A (No aplica) | 0
336 | 57 | _VIGAS_SEC | 3.506 | 208 | 2 | -3.194 | Nodo 165 | 0.161 | 0.73 | 0.949 | 0 | 0 | 0 | N/A (No aplica) | 0 | -0.389 | Nodo 168 | 0 | 0 | -17.437 | Nodo 168 | 0.001 | 0.292 | 0.377 | 1.753 | 0 | 0 | N/A (No aplica) | 0
336 | 57 | _VIGAS_SEC | 3.506 | 202 | 3 | -9.25 | Nodo 165 | 0.527 | 0.73 | 2.517 | 0 | 360 | 9.739 | SI | 0.26 | -0.014 | Nodo 165 | 0 | 0 | 0.129 | Nodo 168 | 0.001 | 0.73 | 0.002 | 0 | 360 | 9.739 | SI | 0
336 | 57 | _VIGAS_SEC | 3.506 | 204 | 3 | -6.828 | Nodo 165 | 0.435 | 0.73 | 2.079 | 0 | 360 | 9.739 | SI | 0.21 | 1.383 | Nodo 168 | 0 | 0 | 0.623 | Nodo 168 | 0.001 | 0.73 | 0.201 | 1.753 | 360 | 9.739 | SI | 0.02
336 | 57 | _VIGAS_SEC | 3.506 | 202 | 4 | -9.25 | Nodo 165 | 0.527 | 0.73 | 2.517 | 0 | 0 | 0 | N/A (No aplica) | 0 | -0.014 | Nodo 165 | 0 | 0 | 0.129 | Nodo 168 | 0.001 | 0.73 | 0.002 | 0 | 0 | 0 | N/A (No aplica) | 0
336 | 57 | _VIGAS_SEC | 3.506 | 204 | 4 | -6.828 | Nodo 165 | 0.435 | 0.73 | 2.079 | 0 | 0 | 0 | N/A (No aplica) | 0 | 1.383 | Nodo 168 | 0 | 0 | 0.623 | Nodo 168 | 0.001 | 0.73 | 0.201 | 1.753 | 0 | 0 | N/A (No aplica) | 0
336 | 57 | _VIGAS_SEC | 3.506 | 1401 | Viento | -5.012 | Nodo 165 | 0.344 | 0.73 | 1.645 | 0 | 0 | 0 | N/A (No aplica) | 0 | 7.238 | Nodo 165 | 0 | 0 | 0.36 | Nodo 168 | 0.293 | 1.023 | 0.293 | 1.023 | 0 | 0 | N/A (No aplica) | 0
336 | 57 | _VIGAS_SEC | 3.506 | 1402 | Viento | -5.011 | Nodo 165 | 0.344 | 0.73 | 1.645 | 0 | 0 | 0 | N/A (No aplica) | 0 | -3.739 | Nodo 165 | 0 | 0 | 0.361 | Nodo 168 | 0.29 | 1.023 | 0.29 | 1.023 | 0 | 0 | N/A (No aplica) | 0
336 | 57 | _VIGAS_SEC | 3.506 | 1403 | Viento | -5.011 | Nodo 165 | 0.343 | 0.73 | 1.522 | 0 | 0 | 0 | N/A (No aplica) | 0 | 2.015 | Nodo 168 | 0 | 0 | 12.607 | Nodo 168 | 0.001 | 0.73 | 0.272 | 1.753 | 0 | 0 | N/A (No aplica) | 0
336 | 57 | _VIGAS_SEC | 3.506 | 1404 | Viento | -5.011 | Nodo 165 | 0.343 | 0.73 | 1.769 | 0 | 0 | 0 | N/A (No aplica) | 0 | 1.749 | Nodo 165 | 0 | 0 | -12.149 | Nodo 165 | 0.001 | 0.73 | 0.264 | 0 | 0 | 0 | N/A (No aplica) | 0
336 | 57 | _VIGAS_SEC | 3.506 | 1501 | Sismo | -4.928 | Nodo 165 | 0 | 0 | 1.62 | 0 | 0 | 0 | N/A (No aplica) | 0 | 2.665 | Nodo 168 | 0 | 0 | 0.803 | Nodo 168 | 0 | 0 | 0.268 | 1.753 | 0 | 0 | N/A (No aplica) | 0
336 | 57 | _VIGAS_SEC | 3.506 | 1502 | Sismo | -4.928 | Nodo 165 | 0 | 0 | 1.633 | 0 | 0 | 0 | N/A (No aplica) | 0 | 2.645 | Nodo 168 | 0 | 0 | -0.632 | Nodo 165 | 0 | 0 | 0.268 | 0 | 0 | 0 | N/A (No aplica) | 0
336 | 57 | _VIGAS_SEC | 3.506 | 1503 | Sismo | -4.928 | Nodo 165 | 0 | 0 | 1.617 | 0 | 0 | 0 | N/A (No aplica) | 0 | 0.857 | Nodo 168 | 0 | 0 | 1.083 | Nodo 168 | 0 | 0 | 0.268 | 1.753 | 0 | 0 | N/A (No aplica) | 0
336 | 57 | _VIGAS_SEC | 3.506 | 1504 | Sismo | -4.928 | Nodo 165 | 0 | 0 | 1.63 | 0 | 0 | 0 | N/A (No aplica) | 0 | 0.849 | Nodo 165 | 0 | 0 | -0.352 | Nodo 165 | 0 | 0 | 0.268 | 0 | 0 | 0 | N/A (No aplica) | 0
336 | 57 | _VIGAS_SEC | 3.506 | 1505 | Sismo | -5.094 | Nodo 165 | 0 | 0 | 1.66 | 0 | 0 | 0 | N/A (No aplica) | 0 | 2.665 | Nodo 168 | 0 | 0 | 0.806 | Nodo 168 | 0 | 0 | 0.268 | 1.753 | 0 | 0 | N/A (No aplica) | 0
336 | 57 | _VIGAS_SEC | 3.506 | 1506 | Sismo | -5.094 | Nodo 165 | 0 | 0 | 1.673 | 0 | 0 | 0 | N/A (No aplica) | 0 | 2.644 | Nodo 168 | 0 | 0 | -0.629 | Nodo 165 | 0 | 0 | 0.268 | 0 | 0 | 0 | N/A (No aplica) | 0
336 | 57 | _VIGAS_SEC | 3.506 | 1507 | Sismo | -5.094 | Nodo 165 | 0 | 0 | 1.657 | 0 | 0 | 0 | N/A (No aplica) | 0 | 0.856 | Nodo 168 | 0 | 0 | 1.086 | Nodo 168 | 0 | 0 | 0.268 | 1.753 | 0 | 0 | N/A (No aplica) | 0
336 | 57 | _VIGAS_SEC | 3.506 | 1508 | Sismo | -5.094 | Nodo 165 | 0 | 0 | 1.67 | 0 | 0 | 0 | N/A (No aplica) | 0 | 0.848 | Nodo 165 | 0 | 0 | -0.349 | Nodo 165 | 0 | 0 | 0.268 | 0 | 0 | 0 | N/A (No aplica) | 0
336 | 57 | _VIGAS_SEC | 3.506 | 1509 | Sismo | -4.947 | Nodo 165 | 0 | 0 | 1.613 | 0 | 0 | 0 | N/A (No aplica) | 0 | 1.985 | Nodo 168 | 0 | 0 | 1.824 | Nodo 168 | 0 | 0 | 0.268 | 1.753 | 0 | 0 | N/A (No aplica) | 0
336 | 57 | _VIGAS_SEC | 3.506 | 1510 | Sismo | -4.947 | Nodo 165 | 0 | 0 | 1.647 | 0 | 0 | 0 | N/A (No aplica) | 0 | 1.948 | Nodo 165 | 0 | 0 | -1.437 | Nodo 165 | 0 | 0 | 0.268 | 0 | 0 | 0 | N/A (No aplica) | 0
336 | 57 | _VIGAS_SEC | 3.506 | 1511 | Sismo | -4.947 | Nodo 165 | 0 | 0 | 1.613 | 0 | 0 | 0 | N/A (No aplica) | 0 | 1.568 | Nodo 168 | 0 | 0 | 1.889 | Nodo 168 | 0 | 0 | 0.268 | 1.753 | 0 | 0 | N/A (No aplica) | 0
336 | 57 | _VIGAS_SEC | 3.506 | 1512 | Sismo | -4.947 | Nodo 165 | 0 | 0 | 1.646 | 0 | 0 | 0 | N/A (No aplica) | 0 | 1.534 | Nodo 165 | 0 | 0 | -1.373 | Nodo 165 | 0 | 0 | 0.268 | 0 | 0 | 0 | N/A (No aplica) | 0
336 | 57 | _VIGAS_SEC | 3.506 | 1513 | Sismo | -5.075 | Nodo 165 | 0 | 0 | 1.644 | 0 | 0 | 0 | N/A (No aplica) | 0 | 1.985 | Nodo 168 | 0 | 0 | 1.827 | Nodo 168 | 0 | 0 | 0.268 | 1.753 | 0 | 0 | N/A (No aplica) | 0
336 | 57 | _VIGAS_SEC | 3.506 | 1514 | Sismo | -5.075 | Nodo 165 | 0 | 0 | 1.678 | 0 | 0 | 0 | N/A (No aplica) | 0 | 1.947 | Nodo 165 | 0 | 0 | -1.435 | Nodo 165 | 0 | 0 | 0.268 | 0 | 0 | 0 | N/A (No aplica) | 0
336 | 57 | _VIGAS_SEC | 3.506 | 1515 | Sismo | -5.075 | Nodo 165 | 0 | 0 | 1.644 | 0 | 0 | 0 | N/A (No aplica) | 0 | 1.568 | Nodo 168 | 0 | 0 | 1.891 | Nodo 168 | 0 | 0 | 0.268 | 1.753 | 0 | 0 | N/A (No aplica) | 0
336 | 57 | _VIGAS_SEC | 3.506 | 1516 | Sismo | -5.075 | Nodo 165 | 0 | 0 | 1.677 | 0 | 0 | 0 | N/A (No aplica) | 0 | 1.533 | Nodo 165 | 0 | 0 | -1.37 | Nodo 165 | 0 | 0 | 0.268 | 0 | 0 | 0 | N/A (No aplica) | 0
337 | 0 | _VIGAS_SEC | 1.016 | 4 | 1 | -4.317 | Nodo 169 | 0.001 | 0.593 | 4.089 | 1.016 | 0 | 0 | N/A (No aplica) | 0 | -0.003 | Nodo 159 | 0 | 0 | 0.074 | Nodo 159 | 0 | 0.847 | 0.001 | 0 | 0 | 0 | N/A (No aplica) | 0
337 | 0 | _VIGAS_SEC | 1.016 | 205 | 2 | -2.118 | Nodo 169 | 0.001 | 0.254 | 1.861 | 1.016 | 0 | 0 | N/A (No aplica) | 0 | 7.82 | Nodo 169 | 0 | 0 | 0.058 | Nodo 159 | 0 | 0.847 | 0.016 | 1.016 | 0 | 0 | N/A (No aplica) | 0
337 | 0 | _VIGAS_SEC | 1.016 | 206 | 2 | -2.117 | Nodo 169 | 0.001 | 0.254 | 1.861 | 1.016 | 0 | 0 | N/A (No aplica) | 0 | -7.844 | Nodo 169 | 0 | 0 | 0.058 | Nodo 159 | 0 | 0.847 | 0.016 | 1.016 | 0 | 0 | N/A (No aplica) | 0
337 | 0 | _VIGAS_SEC | 1.016 | 207 | 2 | -2.117 | Nodo 169 | 0.001 | 0.931 | 1.861 | 1.016 | 0 | 0 | N/A (No aplica) | 0 | -0.012 | Nodo 159 | 0 | 0 | 18.039 | Nodo 159 | 0.112 | 0.508 | 0.233 | 0 | 0 | 0 | N/A (No aplica) | 0
337 | 0 | _VIGAS_SEC | 1.016 | 208 | 2 | -2.117 | Nodo 169 | 0.001 | 0.677 | 1.861 | 1.016 | 0 | 0 | N/A (No aplica) | 0 | -0.012 | Nodo 159 | 0 | 0 | -17.924 | Nodo 159 | 0.112 | 0.508 | 0.232 | 0 | 0 | 0 | N/A (No aplica) | 0
337 | 0 | _VIGAS_SEC | 1.016 | 202 | 3 | -6.435 | Nodo 169 | 0.001 | 0.339 | 5.95 | 1.016 | 360 | 2.822 | NO | 2.11 | -0.015 | Nodo 159 | 0 | 0 | 0.131 | Nodo 159 | 0 | 0.931 | 0.001 | 0 | 360 | 2.822 | SI | 0
337 | 0 | _VIGAS_SEC | 1.016 | 204 | 3 | -4.448 | Nodo 169 | 0.001 | 0.423 | 4.927 | 1.016 | 360 | 2.822 | NO | 1.75 | 1.264 | Nodo 169 | 0 | 0 | 0.424 | Nodo 159 | 0 | 0.085 | 0.117 | 1.016 | 360 | 2.822 | SI | 0.04
337 | 0 | _VIGAS_SEC | 1.016 | 202 | 4 | -6.435 | Nodo 169 | 0.001 | 0.339 | 5.95 | 1.016 | 0 | 0 | N/A (No aplica) | 0 | -0.015 | Nodo 159 | 0 | 0 | 0.131 | Nodo 159 | 0 | 0.931 | 0.001 | 0 | 0 | 0 | N/A (No aplica) | 0
337 | 0 | _VIGAS_SEC | 1.016 | 204 | 4 | -4.448 | Nodo 169 | 0.001 | 0.423 | 4.927 | 1.016 | 0 | 0 | N/A (No aplica) | 0 | 1.264 | Nodo 169 | 0 | 0 | 0.424 | Nodo 159 | 0 | 0.085 | 0.117 | 1.016 | 0 | 0 | N/A (No aplica) | 0
337 | 0 | _VIGAS_SEC | 1.016 | 1401 | Viento | -3.066 | Nodo 169 | 0.001 | 0.593 | 3.905 | 1.016 | 0 | 0 | N/A (No aplica) | 0 | 7.076 | Nodo 169 | 0 | 0 | 0.095 | Nodo 159 | 0 | 0.593 | 0.167 | 1.016 | 0 | 0 | N/A (No aplica) | 0
337 | 0 | _VIGAS_SEC | 1.016 | 1402 | Viento | -3.065 | Nodo 169 | 0.001 | 0.593 | 3.905 | 1.016 | 0 | 0 | N/A (No aplica) | 0 | -4.033 | Nodo 159 | 0 | 0 | 0.095 | Nodo 159 | 0 | 0.593 | 0.144 | 0 | 0 | 0 | N/A (No aplica) | 0
337 | 0 | _VIGAS_SEC | 1.016 | 1403 | Viento | -3.066 | Nodo 169 | 0.001 | 0.593 | 3.905 | 1.016 | 0 | 0 | N/A (No aplica) | 0 | 1.594 | Nodo 169 | 0 | 0 | 12.682 | Nodo 159 | 0.078 | 0.508 | 0.163 | 0 | 0 | 0 | N/A (No aplica) | 0
337 | 0 | _VIGAS_SEC | 1.016 | 1404 | Viento | -3.066 | Nodo 169 | 0.001 | 0.677 | 3.905 | 1.016 | 0 | 0 | N/A (No aplica) | 0 | 1.594 | Nodo 169 | 0 | 0 | -12.492 | Nodo 159 | 0.078 | 0.508 | 0.162 | 0 | 0 | 0 | N/A (No aplica) | 0
337 | 0 | _VIGAS_SEC | 1.016 | 1501 | Sismo | -3.01 | Nodo 169 | 0 | 0 | 3.857 | 1.016 | 0 | 0 | N/A (No aplica) | 0 | 2.493 | Nodo 169 | 0 | 0 | 0.583 | Nodo 159 | 0 | 0 | 0.158 | 1.016 | 0 | 0 | N/A (No aplica) | 0
337 | 0 | _VIGAS_SEC | 1.016 | 1502 | Sismo | -3.01 | Nodo 169 | 0 | 0 | 3.856 | 1.016 | 0 | 0 | N/A (No aplica) | 0 | 2.486 | Nodo 169 | 0 | 0 | -0.621 | Nodo 169 | 0 | 0 | 0.158 | 1.016 | 0 | 0 | N/A (No aplica) | 0
337 | 0 | _VIGAS_SEC | 1.016 | 1503 | Sismo | -3.011 | Nodo 169 | 0 | 0 | 3.857 | 1.016 | 0 | 0 | N/A (No aplica) | 0 | 0.702 | Nodo 169 | 0 | 0 | 0.806 | Nodo 169 | 0 | 0 | 0.153 | 1.016 | 0 | 0 | N/A (No aplica) | 0
337 | 0 | _VIGAS_SEC | 1.016 | 1504 | Sismo | -3.011 | Nodo 169 | 0 | 0 | 3.856 | 1.016 | 0 | 0 | N/A (No aplica) | 0 | 0.695 | Nodo 169 | 0 | 0 | -0.396 | Nodo 159 | 0 | 0 | 0.153 | 1.016 | 0 | 0 | N/A (No aplica) | 0
337 | 0 | _VIGAS_SEC | 1.016 | 1505 | Sismo | -3.121 | Nodo 169 | 0 | 0 | 3.954 | 1.016 | 0 | 0 | N/A (No aplica) | 0 | 2.492 | Nodo 169 | 0 | 0 | 0.586 | Nodo 159 | 0 | 0 | 0.158 | 1.016 | 0 | 0 | N/A (No aplica) | 0
337 | 0 | _VIGAS_SEC | 1.016 | 1506 | Sismo | -3.121 | Nodo 169 | 0 | 0 | 3.953 | 1.016 | 0 | 0 | N/A (No aplica) | 0 | 2.486 | Nodo 169 | 0 | 0 | -0.618 | Nodo 169 | 0 | 0 | 0.158 | 1.016 | 0 | 0 | N/A (No aplica) | 0
337 | 0 | _VIGAS_SEC | 1.016 | 1507 | Sismo | -3.121 | Nodo 169 | 0 | 0 | 3.953 | 1.016 | 0 | 0 | N/A (No aplica) | 0 | 0.701 | Nodo 169 | 0 | 0 | 0.809 | Nodo 169 | 0 | 0 | 0.153 | 1.016 | 0 | 0 | N/A (No aplica) | 0
337 | 0 | _VIGAS_SEC | 1.016 | 1508 | Sismo | -3.121 | Nodo 169 | 0 | 0 | 3.953 | 1.016 | 0 | 0 | N/A (No aplica) | 0 | 0.694 | Nodo 169 | 0 | 0 | -0.393 | Nodo 159 | 0 | 0 | 0.153 | 1.016 | 0 | 0 | N/A (No aplica) | 0
337 | 0 | _VIGAS_SEC | 1.016 | 1509 | Sismo | -3.023 | Nodo 169 | 0 | 0 | 3.868 | 1.016 | 0 | 0 | N/A (No aplica) | 0 | 1.809 | Nodo 169 | 0 | 0 | 1.597 | Nodo 159 | 0 | 0 | 0.156 | 1.016 | 0 | 0 | N/A (No aplica) | 0
337 | 0 | _VIGAS_SEC | 1.016 | 1510 | Sismo | -3.023 | Nodo 169 | 0 | 0 | 3.867 | 1.016 | 0 | 0 | N/A (No aplica) | 0 | 1.792 | Nodo 169 | 0 | 0 | -1.46 | Nodo 159 | 0 | 0 | 0.156 | 1.016 | 0 | 0 | N/A (No aplica) | 0
337 | 0 | _VIGAS_SEC | 1.016 | 1511 | Sismo | -3.023 | Nodo 169 | 0 | 0 | 3.868 | 1.016 | 0 | 0 | N/A (No aplica) | 0 | 1.396 | Nodo 169 | 0 | 0 | 1.647 | Nodo 159 | 0 | 0 | 0.155 | 1.016 | 0 | 0 | N/A (No aplica) | 0
337 | 0 | _VIGAS_SEC | 1.016 | 1512 | Sismo | -3.023 | Nodo 169 | 0 | 0 | 3.867 | 1.016 | 0 | 0 | N/A (No aplica) | 0 | 1.379 | Nodo 169 | 0 | 0 | -1.41 | Nodo 159 | 0 | 0 | 0.155 | 1.016 | 0 | 0 | N/A (No aplica) | 0
337 | 0 | _VIGAS_SEC | 1.016 | 1513 | Sismo | -3.108 | Nodo 169 | 0 | 0 | 3.943 | 1.016 | 0 | 0 | N/A (No aplica) | 0 | 1.809 | Nodo 169 | 0 | 0 | 1.6 | Nodo 159 | 0 | 0 | 0.156 | 1.016 | 0 | 0 | N/A (No aplica) | 0
337 | 0 | _VIGAS_SEC | 1.016 | 1514 | Sismo | -3.108 | Nodo 169 | 0 | 0 | 3.942 | 1.016 | 0 | 0 | N/A (No aplica) | 0 | 1.792 | Nodo 169 | 0 | 0 | -1.457 | Nodo 159 | 0 | 0 | 0.156 | 1.016 | 0 | 0 | N/A (No aplica) | 0
337 | 0 | _VIGAS_SEC | 1.016 | 1515 | Sismo | -3.108 | Nodo 169 | 0 | 0 | 3.943 | 1.016 | 0 | 0 | N/A (No aplica) | 0 | 1.395 | Nodo 169 | 0 | 0 | 1.649 | Nodo 159 | 0 | 0 | 0.155 | 1.016 | 0 | 0 | N/A (No aplica) | 0
337 | 0 | _VIGAS_SEC | 1.016 | 1516 | Sismo | -3.108 | Nodo 169 | 0 | 0 | 3.942 | 1.016 | 0 | 0 | N/A (No aplica) | 0 | 1.378 | Nodo 169 | 0 | 0 | -1.408 | Nodo 159 | 0 | 0 | 0.155 | 1.016 | 0 | 0 | N/A (No aplica) | 0
338 | 33 | _VIGAS_PRIN | 6.096 | 4 | 1 | -4.297 | Nodo 170 | 0.114 | 0.508 | 1.752 | 0 | 0 | 0 | N/A (No aplica) | 0 | 0 | Nodo 179 | 0 | 0 | 0.069 | Nodo 170 | 0 | 0.169 | 0.001 | 0 | 0 | 0 | N/A (No aplica) | 0
338 | 33 | _VIGAS_PRIN | 6.096 | 205 | 2 | -2.401 | Nodo 170 | 0.06 | 0.508 | 0.938 | 0 | 0 | 0 | N/A (No aplica) | 0 | 7.816 | Nodo 179 | 0 | 0 | 0.056 | Nodo 170 | 0.001 | 0.508 | 0.005 | 1.016 | 0 | 0 | N/A (No aplica) | 0
338 | 33 | _VIGAS_PRIN | 6.096 | 206 | 2 | -2.4 | Nodo 170 | 0.06 | 0.508 | 0.938 | 0 | 0 | 0 | N/A (No aplica) | 0 | -7.839 | Nodo 179 | 0 | 0 | 0.058 | Nodo 179 | 0 | 0.677 | 0.005 | 1.016 | 0 | 0 | N/A (No aplica) | 0
338 | 33 | _VIGAS_PRIN | 6.096 | 207 | 2 | -2.575 | Nodo 170 | 0.06 | 0.508 | 0.939 | 0 | 0 | 0 | N/A (No aplica) | 0 | 0.417 | Nodo 179 | 0 | 0 | 16.922 | Nodo 170 | 0.008 | 0.423 | 0.367 | 0 | 0 | 0 | N/A (No aplica) | 0
338 | 33 | _VIGAS_PRIN | 6.096 | 208 | 2 | -2.226 | Nodo 170 | 0.061 | 0.508 | 0.937 | 0 | 0 | 0 | N/A (No aplica) | 0 | -0.44 | Nodo 179 | 0 | 0 | -16.809 | Nodo 170 | 0.007 | 0.508 | 0.366 | 0 | 0 | 0 | N/A (No aplica) | 0
338 | 33 | _VIGAS_PRIN | 6.096 | 202 | 3 | -6.698 | Nodo 170 | 0.176 | 0.508 | 2.69 | 0 | 360 | 16.933 | SI | 0.16 | -0.011 | Nodo 170 | 0 | 0 | 0.126 | Nodo 170 | 0.001 | 0.762 | 0.002 | 0 | 360 | 16.933 | SI | 0
338 | 33 | _VIGAS_PRIN | 6.096 | 204 | 3 | -4.718 | Nodo 170 | 0.147 | 0.508 | 2.252 | 0 | 360 | 16.933 | SI | 0.13 | 1.733 | Nodo 179 | 0 | 0 | 0.621 | Nodo 170 | 0.001 | 0.677 | 0.117 | 1.016 | 360 | 16.933 | SI | 0.01
338 | 33 | _VIGAS_PRIN | 6.096 | 202 | 4 | -6.698 | Nodo 170 | 0.176 | 0.508 | 2.69 | 0 | 0 | 0 | N/A (No aplica) | 0 | -0.011 | Nodo 170 | 0 | 0 | 0.126 | Nodo 170 | 0.001 | 0.762 | 0.002 | 0 | 0 | 0 | N/A (No aplica) | 0
338 | 33 | _VIGAS_PRIN | 6.096 | 204 | 4 | -4.718 | Nodo 170 | 0.147 | 0.508 | 2.252 | 0 | 0 | 0 | N/A (No aplica) | 0 | 1.733 | Nodo 179 | 0 | 0 | 0.621 | Nodo 170 | 0.001 | 0.677 | 0.117 | 1.016 | 0 | 0 | N/A (No aplica) | 0
338 | 33 | _VIGAS_PRIN | 6.096 | 1401 | Viento | -3.339 | Nodo 170 | 0.118 | 0.508 | 1.814 | 0 | 0 | 0 | N/A (No aplica) | 0 | 7.696 | Nodo 179 | 0 | 0 | 0.359 | Nodo 170 | 0 | 0.254 | 0.159 | 1.016 | 0 | 0 | N/A (No aplica) | 0
338 | 33 | _VIGAS_PRIN | 6.096 | 1402 | Viento | -3.338 | Nodo 170 | 0.118 | 0.508 | 1.814 | 0 | 0 | 0 | N/A (No aplica) | 0 | -3.414 | Nodo 170 | 0 | 0 | 0.359 | Nodo 170 | 0 | 0.508 | 0.152 | 0 | 0 | 0 | N/A (No aplica) | 0
338 | 33 | _VIGAS_PRIN | 6.096 | 1403 | Viento | -3.461 | Nodo 170 | 0.117 | 0.508 | 1.815 | 0 | 0 | 0 | N/A (No aplica) | 0 | 2.517 | Nodo 179 | 0 | 0 | 12.165 | Nodo 170 | 0.005 | 0.508 | 0.258 | 0 | 0 | 0 | N/A (No aplica) | 0
338 | 33 | _VIGAS_PRIN | 6.096 | 1404 | Viento | -3.216 | Nodo 170 | 0.117 | 0.508 | 1.813 | 0 | 0 | 0 | N/A (No aplica) | 0 | 1.917 | Nodo 179 | 0 | 0 | -11.447 | Nodo 170 | 0.005 | 0.508 | 0.255 | 0 | 0 | 0 | N/A (No aplica) | 0
338 | 33 | _VIGAS_PRIN | 6.096 | 1501 | Sismo | -3.281 | Nodo 170 | 0 | 0 | 1.79 | 0 | 0 | 0 | N/A (No aplica) | 0 | 3.138 | Nodo 179 | 0 | 0 | 0.753 | Nodo 170 | 0 | 0 | 0.157 | 1.016 | 0 | 0 | N/A (No aplica) | 0
338 | 33 | _VIGAS_PRIN | 6.096 | 1502 | Sismo | -3.268 | Nodo 170 | 0 | 0 | 1.79 | 0 | 0 | 0 | N/A (No aplica) | 0 | 3.115 | Nodo 179 | 0 | 0 | -0.389 | Nodo 179 | 0 | 0 | 0.157 | 1.016 | 0 | 0 | N/A (No aplica) | 0
338 | 33 | _VIGAS_PRIN | 6.096 | 1503 | Sismo | -3.285 | Nodo 170 | 0 | 0 | 1.79 | 0 | 0 | 0 | N/A (No aplica) | 0 | 1.32 | Nodo 179 | 0 | 0 | 1.102 | Nodo 179 | 0 | 0 | 0.154 | 1.016 | 0 | 0 | N/A (No aplica) | 0
338 | 33 | _VIGAS_PRIN | 6.096 | 1504 | Sismo | -3.272 | Nodo 170 | 0 | 0 | 1.789 | 0 | 0 | 0 | N/A (No aplica) | 0 | 1.297 | Nodo 179 | 0 | 0 | -0.038 | Nodo 170 | 0 | 0 | 0.154 | 1.016 | 0 | 0 | N/A (No aplica) | 0
338 | 33 | _VIGAS_PRIN | 6.096 | 1505 | Sismo | -3.405 | Nodo 170 | 0 | 0 | 1.839 | 0 | 0 | 0 | N/A (No aplica) | 0 | 3.137 | Nodo 179 | 0 | 0 | 0.756 | Nodo 170 | 0 | 0 | 0.157 | 1.016 | 0 | 0 | N/A (No aplica) | 0
338 | 33 | _VIGAS_PRIN | 6.096 | 1506 | Sismo | -3.393 | Nodo 170 | 0 | 0 | 1.839 | 0 | 0 | 0 | N/A (No aplica) | 0 | 3.114 | Nodo 179 | 0 | 0 | -0.386 | Nodo 179 | 0 | 0 | 0.157 | 1.016 | 0 | 0 | N/A (No aplica) | 0
338 | 33 | _VIGAS_PRIN | 6.096 | 1507 | Sismo | -3.409 | Nodo 170 | 0 | 0 | 1.838 | 0 | 0 | 0 | N/A (No aplica) | 0 | 1.319 | Nodo 179 | 0 | 0 | 1.105 | Nodo 179 | 0 | 0 | 0.154 | 1.016 | 0 | 0 | N/A (No aplica) | 0
338 | 33 | _VIGAS_PRIN | 6.096 | 1508 | Sismo | -3.397 | Nodo 170 | 0 | 0 | 1.838 | 0 | 0 | 0 | N/A (No aplica) | 0 | 1.296 | Nodo 179 | 0 | 0 | -0.035 | Nodo 170 | 0 | 0 | 0.154 | 1.016 | 0 | 0 | N/A (No aplica) | 0
338 | 33 | _VIGAS_PRIN | 6.096 | 1509 | Sismo | -3.307 | Nodo 170 | 0 | 0 | 1.795 | 0 | 0 | 0 | N/A (No aplica) | 0 | 2.457 | Nodo 179 | 0 | 0 | 1.773 | Nodo 170 | 0 | 0 | 0.157 | 1.016 | 0 | 0 | N/A (No aplica) | 0
338 | 33 | _VIGAS_PRIN | 6.096 | 1510 | Sismo | -3.274 | Nodo 170 | 0 | 0 | 1.795 | 0 | 0 | 0 | N/A (No aplica) | 0 | 2.397 | Nodo 179 | 0 | 0 | -1.137 | Nodo 170 | 0 | 0 | 0.155 | 1.016 | 0 | 0 | N/A (No aplica) | 0
338 | 33 | _VIGAS_PRIN | 6.096 | 1511 | Sismo | -3.308 | Nodo 170 | 0 | 0 | 1.795 | 0 | 0 | 0 | N/A (No aplica) | 0 | 2.037 | Nodo 179 | 0 | 0 | 1.853 | Nodo 170 | 0 | 0 | 0.156 | 1.016 | 0 | 0 | N/A (No aplica) | 0
338 | 33 | _VIGAS_PRIN | 6.096 | 1512 | Sismo | -3.275 | Nodo 170 | 0 | 0 | 1.795 | 0 | 0 | 0 | N/A (No aplica) | 0 | 1.978 | Nodo 179 | 0 | 0 | -1.058 | Nodo 170 | 0 | 0 | 0.154 | 1.016 | 0 | 0 | N/A (No aplica) | 0
338 | 33 | _VIGAS_PRIN | 6.096 | 1513 | Sismo | -3.403 | Nodo 170 | 0 | 0 | 1.833 | 0 | 0 | 0 | N/A (No aplica) | 0 | 2.456 | Nodo 179 | 0 | 0 | 1.776 | Nodo 170 | 0 | 0 | 0.157 | 1.016 | 0 | 0 | N/A (No aplica) | 0
338 | 33 | _VIGAS_PRIN | 6.096 | 1514 | Sismo | -3.37 | Nodo 170 | 0 | 0 | 1.833 | 0 | 0 | 0 | N/A (No aplica) | 0 | 2.397 | Nodo 179 | 0 | 0 | -1.135 | Nodo 170 | 0 | 0 | 0.155 | 1.016 | 0 | 0 | N/A (No aplica) | 0
338 | 33 | _VIGAS_PRIN | 6.096 | 1515 | Sismo | -3.404 | Nodo 170 | 0 | 0 | 1.833 | 0 | 0 | 0 | N/A (No aplica) | 0 | 2.037 | Nodo 179 | 0 | 0 | 1.855 | Nodo 170 | 0 | 0 | 0.156 | 1.016 | 0 | 0 | N/A (No aplica) | 0
338 | 33 | _VIGAS_PRIN | 6.096 | 1516 | Sismo | -3.371 | Nodo 170 | 0 | 0 | 1.833 | 0 | 0 | 0 | N/A (No aplica) | 0 | 1.977 | Nodo 179 | 0 | 0 | -1.055 | Nodo 170 | 0 | 0 | 0.154 | 1.016 | 0 | 0 | N/A (No aplica) | 0
339 | 59 | _VIGAS_SEC | 3.506 | 4 | 1 | -6.042 | Nodo 167 | 0.365 | 0.73 | 1.745 | 0 | 0 | 0 | N/A (No aplica) | 0 | -0.002 | Nodo 167 | 0 | 0 | 0.069 | Nodo 170 | 0.001 | 0.877 | 0.002 | 0 | 0 | 0 | N/A (No aplica) | 0
339 | 59 | _VIGAS_SEC | 3.506 | 205 | 2 | -3.174 | Nodo 167 | 0.162 | 0.73 | 0.773 | 0 | 0 | 0 | N/A (No aplica) | 0 | 7.846 | Nodo 167 | 0 | 0 | 0.057 | Nodo 167 | 0.418 | 1.023 | 0.418 | 1.023 | 0 | 0 | N/A (No aplica) | 0
339 | 59 | _VIGAS_SEC | 3.506 | 206 | 2 | -3.173 | Nodo 167 | 0.162 | 0.73 | 0.773 | 0 | 0 | 0 | N/A (No aplica) | 0 | -7.87 | Nodo 167 | 0 | 0 | 0.057 | Nodo 170 | 0.417 | 1.023 | 0.417 | 1.023 | 0 | 0 | N/A (No aplica) | 0
339 | 59 | _VIGAS_SEC | 3.506 | 207 | 2 | -3.173 | Nodo 167 | 0.161 | 0.73 | 0.598 | 0 | 0 | 0 | N/A (No aplica) | 0 | 0.403 | Nodo 170 | 0 | 0 | 16.922 | Nodo 170 | 0.001 | 0.146 | 0.415 | 1.753 | 0 | 0 | N/A (No aplica) | 0
339 | 59 | _VIGAS_SEC | 3.506 | 208 | 2 | -3.173 | Nodo 167 | 0.161 | 0.73 | 0.948 | 0 | 0 | 0 | N/A (No aplica) | 0 | -0.426 | Nodo 170 | 0 | 0 | -16.809 | Nodo 170 | 0.001 | 0.292 | 0.414 | 1.753 | 0 | 0 | N/A (No aplica) | 0
339 | 59 | _VIGAS_SEC | 3.506 | 202 | 3 | -9.215 | Nodo 167 | 0.526 | 0.73 | 2.517 | 0 | 360 | 9.739 | SI | 0.26 | -0.014 | Nodo 167 | 0 | 0 | 0.126 | Nodo 170 | 0.001 | 1.607 | 0.002 | 0 | 360 | 9.739 | SI | 0
339 | 59 | _VIGAS_SEC | 3.506 | 204 | 3 | -6.797 | Nodo 167 | 0.435 | 0.73 | 2.079 | 0 | 360 | 9.739 | SI | 0.21 | 1.617 | Nodo 170 | 0 | 0 | 0.621 | Nodo 170 | 0.001 | 1.607 | 0.201 | 1.753 | 360 | 9.739 | SI | 0.02
339 | 59 | _VIGAS_SEC | 3.506 | 202 | 4 | -9.215 | Nodo 167 | 0.526 | 0.73 | 2.517 | 0 | 0 | 0 | N/A (No aplica) | 0 | -0.014 | Nodo 167 | 0 | 0 | 0.126 | Nodo 170 | 0.001 | 1.607 | 0.002 | 0 | 0 | 0 | N/A (No aplica) | 0
339 | 59 | _VIGAS_SEC | 3.506 | 204 | 4 | -6.797 | Nodo 167 | 0.435 | 0.73 | 2.079 | 0 | 0 | 0 | N/A (No aplica) | 0 | 1.617 | Nodo 170 | 0 | 0 | 0.621 | Nodo 170 | 0.001 | 1.607 | 0.201 | 1.753 | 0 | 0 | N/A (No aplica) | 0
339 | 59 | _VIGAS_SEC | 3.506 | 1401 | Viento | -4.984 | Nodo 167 | 0.344 | 0.73 | 1.645 | 0 | 0 | 0 | N/A (No aplica) | 0 | 7.561 | Nodo 167 | 0 | 0 | 0.359 | Nodo 170 | 0.291 | 1.023 | 0.291 | 1.023 | 0 | 0 | N/A (No aplica) | 0
339 | 59 | _VIGAS_SEC | 3.506 | 1402 | Viento | -4.983 | Nodo 167 | 0.344 | 0.73 | 1.645 | 0 | 0 | 0 | N/A (No aplica) | 0 | -3.441 | Nodo 167 | 0 | 0 | 0.359 | Nodo 170 | 0.291 | 1.023 | 0.291 | 1.023 | 0 | 0 | N/A (No aplica) | 0
339 | 59 | _VIGAS_SEC | 3.506 | 1403 | Viento | -4.984 | Nodo 167 | 0.343 | 0.73 | 1.523 | 0 | 0 | 0 | N/A (No aplica) | 0 | 2.352 | Nodo 170 | 0 | 0 | 12.165 | Nodo 170 | 0.001 | 1.169 | 0.292 | 1.753 | 0 | 0 | N/A (No aplica) | 0
339 | 59 | _VIGAS_SEC | 3.506 | 1404 | Viento | -4.984 | Nodo 167 | 0.343 | 0.73 | 1.767 | 0 | 0 | 0 | N/A (No aplica) | 0 | 2.06 | Nodo 167 | 0 | 0 | -11.71 | Nodo 167 | 0.001 | 1.461 | 0.289 | 0 | 0 | 0 | N/A (No aplica) | 0
339 | 59 | _VIGAS_SEC | 3.506 | 1501 | Sismo | -4.901 | Nodo 167 | 0 | 0 | 1.621 | 0 | 0 | 0 | N/A (No aplica) | 0 | 2.98 | Nodo 170 | 0 | 0 | 0.753 | Nodo 170 | 0 | 0 | 0.268 | 1.753 | 0 | 0 | N/A (No aplica) | 0
339 | 59 | _VIGAS_SEC | 3.506 | 1502 | Sismo | -4.901 | Nodo 167 | 0 | 0 | 1.633 | 0 | 0 | 0 | N/A (No aplica) | 0 | 2.958 | Nodo 170 | 0 | 0 | -0.65 | Nodo 167 | 0 | 0 | 0.268 | 0 | 0 | 0 | N/A (No aplica) | 0
339 | 59 | _VIGAS_SEC | 3.506 | 1503 | Sismo | -4.901 | Nodo 167 | 0 | 0 | 1.617 | 0 | 0 | 0 | N/A (No aplica) | 0 | 1.166 | Nodo 170 | 0 | 0 | 1.097 | Nodo 170 | 0 | 0 | 0.268 | 1.753 | 0 | 0 | N/A (No aplica) | 0
339 | 59 | _VIGAS_SEC | 3.506 | 1504 | Sismo | -4.901 | Nodo 167 | 0 | 0 | 1.629 | 0 | 0 | 0 | N/A (No aplica) | 0 | 1.158 | Nodo 167 | 0 | 0 | -0.306 | Nodo 167 | 0 | 0 | 0.268 | 0 | 0 | 0 | N/A (No aplica) | 0
339 | 59 | _VIGAS_SEC | 3.506 | 1505 | Sismo | -5.066 | Nodo 167 | 0 | 0 | 1.661 | 0 | 0 | 0 | N/A (No aplica) | 0 | 2.98 | Nodo 170 | 0 | 0 | 0.756 | Nodo 170 | 0 | 0 | 0.268 | 1.753 | 0 | 0 | N/A (No aplica) | 0
339 | 59 | _VIGAS_SEC | 3.506 | 1506 | Sismo | -5.066 | Nodo 167 | 0 | 0 | 1.674 | 0 | 0 | 0 | N/A (No aplica) | 0 | 2.957 | Nodo 170 | 0 | 0 | -0.647 | Nodo 167 | 0 | 0 | 0.268 | 0 | 0 | 0 | N/A (No aplica) | 0
339 | 59 | _VIGAS_SEC | 3.506 | 1507 | Sismo | -5.066 | Nodo 167 | 0 | 0 | 1.657 | 0 | 0 | 0 | N/A (No aplica) | 0 | 1.165 | Nodo 170 | 0 | 0 | 1.1 | Nodo 170 | 0 | 0 | 0.268 | 1.753 | 0 | 0 | N/A (No aplica) | 0
339 | 59 | _VIGAS_SEC | 3.506 | 1508 | Sismo | -5.066 | Nodo 167 | 0 | 0 | 1.67 | 0 | 0 | 0 | N/A (No aplica) | 0 | 1.157 | Nodo 167 | 0 | 0 | -0.303 | Nodo 167 | 0 | 0 | 0.268 | 0 | 0 | 0 | N/A (No aplica) | 0
339 | 59 | _VIGAS_SEC | 3.506 | 1509 | Sismo | -4.92 | Nodo 167 | 0 | 0 | 1.614 | 0 | 0 | 0 | N/A (No aplica) | 0 | 2.3 | Nodo 170 | 0 | 0 | 1.773 | Nodo 170 | 0 | 0 | 0.268 | 1.753 | 0 | 0 | N/A (No aplica) | 0
339 | 59 | _VIGAS_SEC | 3.506 | 1510 | Sismo | -4.92 | Nodo 167 | 0 | 0 | 1.647 | 0 | 0 | 0 | N/A (No aplica) | 0 | 2.259 | Nodo 167 | 0 | 0 | -1.404 | Nodo 167 | 0 | 0 | 0.267 | 0 | 0 | 0 | N/A (No aplica) | 0
339 | 59 | _VIGAS_SEC | 3.506 | 1511 | Sismo | -4.92 | Nodo 167 | 0 | 0 | 1.613 | 0 | 0 | 0 | N/A (No aplica) | 0 | 1.881 | Nodo 170 | 0 | 0 | 1.853 | Nodo 170 | 0 | 0 | 0.268 | 1.753 | 0 | 0 | N/A (No aplica) | 0
339 | 59 | _VIGAS_SEC | 3.506 | 1512 | Sismo | -4.92 | Nodo 167 | 0 | 0 | 1.646 | 0 | 0 | 0 | N/A (No aplica) | 0 | 1.844 | Nodo 167 | 0 | 0 | -1.325 | Nodo 167 | 0 | 0 | 0.267 | 0 | 0 | 0 | N/A (No aplica) | 0
339 | 59 | _VIGAS_SEC | 3.506 | 1513 | Sismo | -5.047 | Nodo 167 | 0 | 0 | 1.645 | 0 | 0 | 0 | N/A (No aplica) | 0 | 2.299 | Nodo 170 | 0 | 0 | 1.776 | Nodo 170 | 0 | 0 | 0.268 | 1.753 | 0 | 0 | N/A (No aplica) | 0
339 | 59 | _VIGAS_SEC | 3.506 | 1514 | Sismo | -5.047 | Nodo 167 | 0 | 0 | 1.677 | 0 | 0 | 0 | N/A (No aplica) | 0 | 2.259 | Nodo 167 | 0 | 0 | -1.402 | Nodo 167 | 0 | 0 | 0.267 | 0 | 0 | 0 | N/A (No aplica) | 0
339 | 59 | _VIGAS_SEC | 3.506 | 1515 | Sismo | -5.047 | Nodo 167 | 0 | 0 | 1.644 | 0 | 0 | 0 | N/A (No aplica) | 0 | 1.881 | Nodo 170 | 0 | 0 | 1.855 | Nodo 170 | 0 | 0 | 0.268 | 1.753 | 0 | 0 | N/A (No aplica) | 0
339 | 59 | _VIGAS_SEC | 3.506 | 1516 | Sismo | -5.047 | Nodo 167 | 0 | 0 | 1.677 | 0 | 0 | 0 | N/A (No aplica) | 0 | 1.844 | Nodo 167 | 0 | 0 | -1.323 | Nodo 167 | 0 | 0 | 0.267 | 0 | 0 | 0 | N/A (No aplica) | 0
340 | 0 | _VIGAS_SEC | 1.016 | 4 | 1 | -6.677 | Nodo 171 | 0 | 0.254 | 0.622 | 1.016 | 0 | 0 | N/A (No aplica) | 0 | -0.002 | Nodo 165 | 0 | 0 | 0.071 | Nodo 165 | 0 | 0.085 | 0.001 | 0 | 0 | 0 | N/A (No aplica) | 0
340 | 0 | _VIGAS_SEC | 1.016 | 205 | 2 | -3.359 | Nodo 171 | 0.001 | 0.508 | 0.165 | 1.016 | 0 | 0 | N/A (No aplica) | 0 | 7.841 | Nodo 171 | 0 | 0 | 0.057 | Nodo 165 | 0 | 0.931 | 0.013 | 1.016 | 0 | 0 | N/A (No aplica) | 0
340 | 0 | _VIGAS_SEC | 1.016 | 206 | 2 | -3.359 | Nodo 171 | 0.001 | 0.423 | 0.165 | 1.016 | 0 | 0 | N/A (No aplica) | 0 | -7.865 | Nodo 171 | 0 | 0 | 0.057 | Nodo 165 | 0 | 0.931 | 0.013 | 1.016 | 0 | 0 | N/A (No aplica) | 0
340 | 0 | _VIGAS_SEC | 1.016 | 207 | 2 | -3.359 | Nodo 171 | 0.001 | 0.508 | 0.165 | 1.016 | 0 | 0 | N/A (No aplica) | 0 | -0.012 | Nodo 165 | 0 | 0 | 17.546 | Nodo 165 | 0.112 | 0.508 | 0.3 | 0 | 0 | 0 | N/A (No aplica) | 0
340 | 0 | _VIGAS_SEC | 1.016 | 208 | 2 | -3.359 | Nodo 171 | 0.001 | 0.508 | 0.165 | 1.016 | 0 | 0 | N/A (No aplica) | 0 | -0.012 | Nodo 165 | 0 | 0 | -17.431 | Nodo 165 | 0.112 | 0.508 | 0.299 | 0 | 0 | 0 | N/A (No aplica) | 0
340 | 0 | _VIGAS_SEC | 1.016 | 202 | 3 | -10.036 | Nodo 171 | 0.001 | 0.677 | 0.787 | 1.016 | 360 | 2.822 | SI | 0.28 | -0.014 | Nodo 165 | 0 | 0 | 0.129 | Nodo 165 | 0 | 0.339 | 0.001 | 0 | 360 | 2.822 | SI | 0
340 | 0 | _VIGAS_SEC | 1.016 | 204 | 3 | -7.459 | Nodo 171 | 0.001 | 0.254 | 0.631 | 1.016 | 360 | 2.822 | SI | 0.22 | 1.498 | Nodo 171 | 0 | 0 | 0.422 | Nodo 165 | 0 | 0.085 | 0.117 | 1.016 | 360 | 2.822 | SI | 0.04
340 | 0 | _VIGAS_SEC | 1.016 | 202 | 4 | -10.036 | Nodo 171 | 0.001 | 0.677 | 0.787 | 1.016 | 0 | 0 | N/A (No aplica) | 0 | -0.014 | Nodo 165 | 0 | 0 | 0.129 | Nodo 165 | 0 | 0.339 | 0.001 | 0 | 0 | 0 | N/A (No aplica) | 0
340 | 0 | _VIGAS_SEC | 1.016 | 204 | 4 | -7.459 | Nodo 171 | 0.001 | 0.254 | 0.631 | 1.016 | 0 | 0 | N/A (No aplica) | 0 | 1.498 | Nodo 171 | 0 | 0 | 0.422 | Nodo 165 | 0 | 0.085 | 0.117 | 1.016 | 0 | 0 | N/A (No aplica) | 0
340 | 0 | _VIGAS_SEC | 1.016 | 1401 | Viento | -5.488 | Nodo 171 | 0.001 | 0.254 | 0.476 | 1.016 | 0 | 0 | N/A (No aplica) | 0 | 7.402 | Nodo 171 | 0 | 0 | 0.093 | Nodo 165 | 0 | 0.762 | 0.164 | 1.016 | 0 | 0 | N/A (No aplica) | 0
340 | 0 | _VIGAS_SEC | 1.016 | 1402 | Viento | -5.487 | Nodo 171 | 0.001 | 0.339 | 0.476 | 1.016 | 0 | 0 | N/A (No aplica) | 0 | -3.739 | Nodo 165 | 0 | 0 | 0.093 | Nodo 165 | 0 | 0.762 | 0.147 | 0 | 0 | 0 | N/A (No aplica) | 0
340 | 0 | _VIGAS_SEC | 1.016 | 1403 | Viento | -5.487 | Nodo 171 | 0.001 | 0.339 | 0.476 | 1.016 | 0 | 0 | N/A (No aplica) | 0 | 1.905 | Nodo 171 | 0 | 0 | 12.335 | Nodo 165 | 0.078 | 0.508 | 0.211 | 0 | 0 | 0 | N/A (No aplica) | 0
340 | 0 | _VIGAS_SEC | 1.016 | 1404 | Viento | -5.487 | Nodo 171 | 0.001 | 0.339 | 0.476 | 1.016 | 0 | 0 | N/A (No aplica) | 0 | 1.905 | Nodo 171 | 0 | 0 | -12.149 | Nodo 165 | 0.078 | 0.508 | 0.209 | 0 | 0 | 0 | N/A (No aplica) | 0
340 | 0 | _VIGAS_SEC | 1.016 | 1501 | Sismo | -5.4 | Nodo 171 | 0 | 0 | 0.472 | 1.016 | 0 | 0 | N/A (No aplica) | 0 | 2.807 | Nodo 171 | 0 | 0 | 0.535 | Nodo 165 | 0 | 0 | 0.157 | 1.016 | 0 | 0 | N/A (No aplica) | 0
340 | 0 | _VIGAS_SEC | 1.016 | 1502 | Sismo | -5.4 | Nodo 171 | 0 | 0 | 0.472 | 1.016 | 0 | 0 | N/A (No aplica) | 0 | 2.8 | Nodo 171 | 0 | 0 | -0.642 | Nodo 171 | 0 | 0 | 0.157 | 1.016 | 0 | 0 | N/A (No aplica) | 0
340 | 0 | _VIGAS_SEC | 1.016 | 1503 | Sismo | -5.4 | Nodo 171 | 0 | 0 | 0.472 | 1.016 | 0 | 0 | N/A (No aplica) | 0 | 1.01 | Nodo 171 | 0 | 0 | 0.823 | Nodo 171 | 0 | 0 | 0.154 | 1.016 | 0 | 0 | N/A (No aplica) | 0
340 | 0 | _VIGAS_SEC | 1.016 | 1504 | Sismo | -5.4 | Nodo 171 | 0 | 0 | 0.472 | 1.016 | 0 | 0 | N/A (No aplica) | 0 | 1.003 | Nodo 171 | 0 | 0 | -0.352 | Nodo 165 | 0 | 0 | 0.154 | 1.016 | 0 | 0 | N/A (No aplica) | 0
340 | 0 | _VIGAS_SEC | 1.016 | 1505 | Sismo | -5.575 | Nodo 171 | 0 | 0 | 0.48 | 1.016 | 0 | 0 | N/A (No aplica) | 0 | 2.806 | Nodo 171 | 0 | 0 | 0.538 | Nodo 165 | 0 | 0 | 0.157 | 1.016 | 0 | 0 | N/A (No aplica) | 0
340 | 0 | _VIGAS_SEC | 1.016 | 1506 | Sismo | -5.575 | Nodo 171 | 0 | 0 | 0.48 | 1.016 | 0 | 0 | N/A (No aplica) | 0 | 2.799 | Nodo 171 | 0 | 0 | -0.639 | Nodo 171 | 0 | 0 | 0.157 | 1.016 | 0 | 0 | N/A (No aplica) | 0
340 | 0 | _VIGAS_SEC | 1.016 | 1507 | Sismo | -5.575 | Nodo 171 | 0 | 0 | 0.48 | 1.016 | 0 | 0 | N/A (No aplica) | 0 | 1.009 | Nodo 171 | 0 | 0 | 0.826 | Nodo 171 | 0 | 0 | 0.154 | 1.016 | 0 | 0 | N/A (No aplica) | 0
340 | 0 | _VIGAS_SEC | 1.016 | 1508 | Sismo | -5.575 | Nodo 171 | 0 | 0 | 0.48 | 1.016 | 0 | 0 | N/A (No aplica) | 0 | 1.002 | Nodo 171 | 0 | 0 | -0.349 | Nodo 165 | 0 | 0 | 0.154 | 1.016 | 0 | 0 | N/A (No aplica) | 0
340 | 0 | _VIGAS_SEC | 1.016 | 1509 | Sismo | -5.42 | Nodo 171 | 0 | 0 | 0.473 | 1.016 | 0 | 0 | N/A (No aplica) | 0 | 2.121 | Nodo 171 | 0 | 0 | 1.556 | Nodo 165 | 0 | 0 | 0.156 | 1.016 | 0 | 0 | N/A (No aplica) | 0
340 | 0 | _VIGAS_SEC | 1.016 | 1510 | Sismo | -5.42 | Nodo 171 | 0 | 0 | 0.473 | 1.016 | 0 | 0 | N/A (No aplica) | 0 | 2.104 | Nodo 171 | 0 | 0 | -1.437 | Nodo 165 | 0 | 0 | 0.156 | 1.016 | 0 | 0 | N/A (No aplica) | 0
340 | 0 | _VIGAS_SEC | 1.016 | 1511 | Sismo | -5.42 | Nodo 171 | 0 | 0 | 0.473 | 1.016 | 0 | 0 | N/A (No aplica) | 0 | 1.706 | Nodo 171 | 0 | 0 | 1.621 | Nodo 165 | 0 | 0 | 0.155 | 1.016 | 0 | 0 | N/A (No aplica) | 0
340 | 0 | _VIGAS_SEC | 1.016 | 1512 | Sismo | -5.42 | Nodo 171 | 0 | 0 | 0.473 | 1.016 | 0 | 0 | N/A (No aplica) | 0 | 1.689 | Nodo 171 | 0 | 0 | -1.373 | Nodo 165 | 0 | 0 | 0.155 | 1.016 | 0 | 0 | N/A (No aplica) | 0
340 | 0 | _VIGAS_SEC | 1.016 | 1513 | Sismo | -5.554 | Nodo 171 | 0 | 0 | 0.479 | 1.016 | 0 | 0 | N/A (No aplica) | 0 | 2.12 | Nodo 171 | 0 | 0 | 1.558 | Nodo 165 | 0 | 0 | 0.156 | 1.016 | 0 | 0 | N/A (No aplica) | 0
340 | 0 | _VIGAS_SEC | 1.016 | 1514 | Sismo | -5.554 | Nodo 171 | 0 | 0 | 0.479 | 1.016 | 0 | 0 | N/A (No aplica) | 0 | 2.103 | Nodo 171 | 0 | 0 | -1.435 | Nodo 165 | 0 | 0 | 0.156 | 1.016 | 0 | 0 | N/A (No aplica) | 0
340 | 0 | _VIGAS_SEC | 1.016 | 1515 | Sismo | -5.554 | Nodo 171 | 0 | 0 | 0.479 | 1.016 | 0 | 0 | N/A (No aplica) | 0 | 1.705 | Nodo 171 | 0 | 0 | 1.623 | Nodo 165 | 0 | 0 | 0.155 | 1.016 | 0 | 0 | N/A (No aplica) | 0
340 | 0 | _VIGAS_SEC | 1.016 | 1516 | Sismo | -5.554 | Nodo 171 | 0 | 0 | 0.479 | 1.016 | 0 | 0 | N/A (No aplica) | 0 | 1.688 | Nodo 171 | 0 | 0 | -1.37 | Nodo 165 | 0 | 0 | 0.155 | 1.016 | 0 | 0 | N/A (No aplica) | 0
341 | 0 | _VIGAS_SEC | 1.016 | 4 | 1 | -6.042 | Nodo 167 | 0.001 | 0.593 | 1.752 | 0 | 0 | 0 | N/A (No aplica) | 0 | -0.002 | Nodo 167 | 0 | 0 | 0.069 | Nodo 167 | 0 | 0.085 | 0.001 | 0 | 0 | 0 | N/A (No aplica) | 0
341 | 0 | _VIGAS_SEC | 1.016 | 205 | 2 | -3.174 | Nodo 167 | 0.001 | 0.423 | 1.097 | 0 | 0 | 0 | N/A (No aplica) | 0 | 7.856 | Nodo 172 | 0 | 0 | 0.057 | Nodo 167 | 0 | 0.847 | 0.01 | 1.016 | 0 | 0 | N/A (No aplica) | 0
341 | 0 | _VIGAS_SEC | 1.016 | 206 | 2 | -3.173 | Nodo 167 | 0.001 | 0.593 | 1.097 | 0 | 0 | 0 | N/A (No aplica) | 0 | -7.88 | Nodo 172 | 0 | 0 | 0.057 | Nodo 167 | 0 | 0.847 | 0.01 | 1.016 | 0 | 0 | N/A (No aplica) | 0
341 | 0 | _VIGAS_SEC | 1.016 | 207 | 2 | -3.173 | Nodo 167 | 0.001 | 0.508 | 1.097 | 0 | 0 | 0 | N/A (No aplica) | 0 | -0.012 | Nodo 167 | 0 | 0 | 16.916 | Nodo 167 | 0.112 | 0.508 | 0.358 | 0 | 0 | 0 | N/A (No aplica) | 0
341 | 0 | _VIGAS_SEC | 1.016 | 208 | 2 | -3.173 | Nodo 167 | 0.001 | 0.508 | 1.097 | 0 | 0 | 0 | N/A (No aplica) | 0 | -0.012 | Nodo 167 | 0 | 0 | -16.803 | Nodo 167 | 0.112 | 0.508 | 0.357 | 0 | 0 | 0 | N/A (No aplica) | 0
341 | 0 | _VIGAS_SEC | 1.016 | 202 | 3 | -9.215 | Nodo 167 | 0.001 | 0.423 | 2.849 | 0 | 360 | 2.822 | NO | 1.01 | -0.014 | Nodo 167 | 0 | 0 | 0.126 | Nodo 167 | 0 | 0.762 | 0.001 | 0 | 360 | 2.822 | SI | 0
341 | 0 | _VIGAS_SEC | 1.016 | 204 | 3 | -6.797 | Nodo 167 | 0.001 | 0.593 | 2.411 | 0 | 360 | 2.822 | SI | 0.85 | 1.731 | Nodo 172 | 0 | 0 | 0.42 | Nodo 167 | 0 | 0.085 | 0.117 | 1.016 | 360 | 2.822 | SI | 0.04
341 | 0 | _VIGAS_SEC | 1.016 | 202 | 4 | -9.215 | Nodo 167 | 0.001 | 0.423 | 2.849 | 0 | 0 | 0 | N/A (No aplica) | 0 | -0.014 | Nodo 167 | 0 | 0 | 0.126 | Nodo 167 | 0 | 0.762 | 0.001 | 0 | 0 | 0 | N/A (No aplica) | 0
341 | 0 | _VIGAS_SEC | 1.016 | 204 | 4 | -6.797 | Nodo 167 | 0.001 | 0.593 | 2.411 | 0 | 0 | 0 | N/A (No aplica) | 0 | 1.731 | Nodo 172 | 0 | 0 | 0.42 | Nodo 167 | 0 | 0.085 | 0.117 | 1.016 | 0 | 0 | N/A (No aplica) | 0
341 | 0 | _VIGAS_SEC | 1.016 | 1401 | Viento | -4.984 | Nodo 167 | 0.001 | 0.423 | 1.973 | 0 | 0 | 0 | N/A (No aplica) | 0 | 7.723 | Nodo 172 | 0 | 0 | 0.091 | Nodo 167 | 0 | 0.339 | 0.162 | 1.016 | 0 | 0 | N/A (No aplica) | 0
341 | 0 | _VIGAS_SEC | 1.016 | 1402 | Viento | -4.983 | Nodo 167 | 0.001 | 0.339 | 1.973 | 0 | 0 | 0 | N/A (No aplica) | 0 | -3.441 | Nodo 167 | 0 | 0 | 0.091 | Nodo 167 | 0 | 0.339 | 0.148 | 0 | 0 | 0 | N/A (No aplica) | 0
341 | 0 | _VIGAS_SEC | 1.016 | 1403 | Viento | -4.984 | Nodo 167 | 0.001 | 0.423 | 1.973 | 0 | 0 | 0 | N/A (No aplica) | 0 | 2.215 | Nodo 172 | 0 | 0 | 11.893 | Nodo 167 | 0.078 | 0.508 | 0.251 | 0 | 0 | 0 | N/A (No aplica) | 0
341 | 0 | _VIGAS_SEC | 1.016 | 1404 | Viento | -4.984 | Nodo 167 | 0.001 | 0.423 | 1.973 | 0 | 0 | 0 | N/A (No aplica) | 0 | 2.215 | Nodo 172 | 0 | 0 | -11.71 | Nodo 167 | 0.078 | 0.508 | 0.249 | 0 | 0 | 0 | N/A (No aplica) | 0
341 | 0 | _VIGAS_SEC | 1.016 | 1501 | Sismo | -4.901 | Nodo 167 | 0 | 0 | 1.944 | 0 | 0 | 0 | N/A (No aplica) | 0 | 3.119 | Nodo 172 | 0 | 0 | 0.485 | Nodo 167 | 0 | 0 | 0.156 | 1.016 | 0 | 0 | N/A (No aplica) | 0
341 | 0 | _VIGAS_SEC | 1.016 | 1502 | Sismo | -4.901 | Nodo 167 | 0 | 0 | 1.944 | 0 | 0 | 0 | N/A (No aplica) | 0 | 3.112 | Nodo 172 | 0 | 0 | -0.657 | Nodo 172 | 0 | 0 | 0.156 | 1.016 | 0 | 0 | N/A (No aplica) | 0
341 | 0 | _VIGAS_SEC | 1.016 | 1503 | Sismo | -4.901 | Nodo 167 | 0 | 0 | 1.944 | 0 | 0 | 0 | N/A (No aplica) | 0 | 1.319 | Nodo 172 | 0 | 0 | 0.835 | Nodo 172 | 0 | 0 | 0.154 | 1.016 | 0 | 0 | N/A (No aplica) | 0
341 | 0 | _VIGAS_SEC | 1.016 | 1504 | Sismo | -4.901 | Nodo 167 | 0 | 0 | 1.944 | 0 | 0 | 0 | N/A (No aplica) | 0 | 1.312 | Nodo 172 | 0 | 0 | -0.306 | Nodo 167 | 0 | 0 | 0.154 | 1.016 | 0 | 0 | N/A (No aplica) | 0
341 | 0 | _VIGAS_SEC | 1.016 | 1505 | Sismo | -5.066 | Nodo 167 | 0 | 0 | 2.001 | 0 | 0 | 0 | N/A (No aplica) | 0 | 3.118 | Nodo 172 | 0 | 0 | 0.488 | Nodo 167 | 0 | 0 | 0.156 | 1.016 | 0 | 0 | N/A (No aplica) | 0
341 | 0 | _VIGAS_SEC | 1.016 | 1506 | Sismo | -5.066 | Nodo 167 | 0 | 0 | 2.001 | 0 | 0 | 0 | N/A (No aplica) | 0 | 3.112 | Nodo 172 | 0 | 0 | -0.654 | Nodo 172 | 0 | 0 | 0.156 | 1.016 | 0 | 0 | N/A (No aplica) | 0
341 | 0 | _VIGAS_SEC | 1.016 | 1507 | Sismo | -5.066 | Nodo 167 | 0 | 0 | 2.001 | 0 | 0 | 0 | N/A (No aplica) | 0 | 1.318 | Nodo 172 | 0 | 0 | 0.838 | Nodo 172 | 0 | 0 | 0.154 | 1.016 | 0 | 0 | N/A (No aplica) | 0
341 | 0 | _VIGAS_SEC | 1.016 | 1508 | Sismo | -5.066 | Nodo 167 | 0 | 0 | 2.001 | 0 | 0 | 0 | N/A (No aplica) | 0 | 1.311 | Nodo 172 | 0 | 0 | -0.303 | Nodo 167 | 0 | 0 | 0.154 | 1.016 | 0 | 0 | N/A (No aplica) | 0
341 | 0 | _VIGAS_SEC | 1.016 | 1509 | Sismo | -4.92 | Nodo 167 | 0 | 0 | 1.951 | 0 | 0 | 0 | N/A (No aplica) | 0 | 2.432 | Nodo 172 | 0 | 0 | 1.505 | Nodo 167 | 0 | 0 | 0.155 | 1.016 | 0 | 0 | N/A (No aplica) | 0
341 | 0 | _VIGAS_SEC | 1.016 | 1510 | Sismo | -4.92 | Nodo 167 | 0 | 0 | 1.951 | 0 | 0 | 0 | N/A (No aplica) | 0 | 2.415 | Nodo 172 | 0 | 0 | -1.404 | Nodo 167 | 0 | 0 | 0.155 | 1.016 | 0 | 0 | N/A (No aplica) | 0
341 | 0 | _VIGAS_SEC | 1.016 | 1511 | Sismo | -4.92 | Nodo 167 | 0 | 0 | 1.951 | 0 | 0 | 0 | N/A (No aplica) | 0 | 2.016 | Nodo 172 | 0 | 0 | 1.585 | Nodo 167 | 0 | 0 | 0.155 | 1.016 | 0 | 0 | N/A (No aplica) | 0
341 | 0 | _VIGAS_SEC | 1.016 | 1512 | Sismo | -4.92 | Nodo 167 | 0 | 0 | 1.951 | 0 | 0 | 0 | N/A (No aplica) | 0 | 1.999 | Nodo 172 | 0 | 0 | -1.325 | Nodo 167 | 0 | 0 | 0.155 | 1.016 | 0 | 0 | N/A (No aplica) | 0
341 | 0 | _VIGAS_SEC | 1.016 | 1513 | Sismo | -5.047 | Nodo 167 | 0 | 0 | 1.995 | 0 | 0 | 0 | N/A (No aplica) | 0 | 2.431 | Nodo 172 | 0 | 0 | 1.507 | Nodo 167 | 0 | 0 | 0.155 | 1.016 | 0 | 0 | N/A (No aplica) | 0
341 | 0 | _VIGAS_SEC | 1.016 | 1514 | Sismo | -5.047 | Nodo 167 | 0 | 0 | 1.995 | 0 | 0 | 0 | N/A (No aplica) | 0 | 2.414 | Nodo 172 | 0 | 0 | -1.402 | Nodo 167 | 0 | 0 | 0.155 | 1.016 | 0 | 0 | N/A (No aplica) | 0
341 | 0 | _VIGAS_SEC | 1.016 | 1515 | Sismo | -5.047 | Nodo 167 | 0 | 0 | 1.995 | 0 | 0 | 0 | N/A (No aplica) | 0 | 2.016 | Nodo 172 | 0 | 0 | 1.587 | Nodo 167 | 0 | 0 | 0.155 | 1.016 | 0 | 0 | N/A (No aplica) | 0
341 | 0 | _VIGAS_SEC | 1.016 | 1516 | Sismo | -5.047 | Nodo 167 | 0 | 0 | 1.995 | 0 | 0 | 0 | N/A (No aplica) | 0 | 1.999 | Nodo 172 | 0 | 0 | -1.323 | Nodo 167 | 0 | 0 | 0.155 | 1.016 | 0 | 0 | N/A (No aplica) | 0
342 | 0 | _VIGAS_SEC | 1.016 | 4 | 1 | -6.056 | Nodo 165 | 0.001 | 0.931 | 1.738 | 1.016 | 0 | 0 | N/A (No aplica) | 0 | -0.002 | Nodo 169 | 0 | 0 | 0.072 | Nodo 169 | 0 | 0.847 | 0.001 | 0 | 0 | 0 | N/A (No aplica) | 0
342 | 0 | _VIGAS_SEC | 1.016 | 205 | 2 | -3.194 | Nodo 165 | 0.001 | 0.423 | 1.077 | 1.016 | 0 | 0 | N/A (No aplica) | 0 | 7.829 | Nodo 165 | 0 | 0 | 0.058 | Nodo 169 | 0 | 0.847 | 0.009 | 1.016 | 0 | 0 | N/A (No aplica) | 0
342 | 0 | _VIGAS_SEC | 1.016 | 206 | 2 | -3.194 | Nodo 165 | 0.001 | 0.423 | 1.076 | 1.016 | 0 | 0 | N/A (No aplica) | 0 | -7.853 | Nodo 165 | 0 | 0 | 0.058 | Nodo 169 | 0 | 0.847 | 0.009 | 1.016 | 0 | 0 | N/A (No aplica) | 0
342 | 0 | _VIGAS_SEC | 1.016 | 207 | 2 | -3.194 | Nodo 165 | 0.002 | 0.762 | 1.077 | 1.016 | 0 | 0 | N/A (No aplica) | 0 | -0.012 | Nodo 169 | 0 | 0 | 17.807 | Nodo 169 | 0.112 | 0.508 | 0.261 | 0 | 0 | 0 | N/A (No aplica) | 0
342 | 0 | _VIGAS_SEC | 1.016 | 208 | 2 | -3.194 | Nodo 165 | 0.002 | 0.762 | 1.077 | 1.016 | 0 | 0 | N/A (No aplica) | 0 | -0.012 | Nodo 169 | 0 | 0 | -17.692 | Nodo 169 | 0.112 | 0.508 | 0.26 | 0 | 0 | 0 | N/A (No aplica) | 0
342 | 0 | _VIGAS_SEC | 1.016 | 202 | 3 | -9.25 | Nodo 165 | 0.001 | 0.339 | 2.815 | 1.016 | 360 | 2.822 | SI | 1 | -0.014 | Nodo 169 | 0 | 0 | 0.13 | Nodo 169 | 0 | 0.931 | 0.001 | 0 | 360 | 2.822 | SI | 0
342 | 0 | _VIGAS_SEC | 1.016 | 204 | 3 | -6.828 | Nodo 165 | 0.001 | 0.423 | 2.38 | 1.016 | 360 | 2.822 | SI | 0.84 | 1.381 | Nodo 165 | 0 | 0 | 0.423 | Nodo 169 | 0 | 0.847 | 0.117 | 1.016 | 360 | 2.822 | SI | 0.04
342 | 0 | _VIGAS_SEC | 1.016 | 202 | 4 | -9.25 | Nodo 165 | 0.001 | 0.339 | 2.815 | 1.016 | 0 | 0 | N/A (No aplica) | 0 | -0.014 | Nodo 169 | 0 | 0 | 0.13 | Nodo 169 | 0 | 0.931 | 0.001 | 0 | 0 | 0 | N/A (No aplica) | 0
342 | 0 | _VIGAS_SEC | 1.016 | 204 | 4 | -6.828 | Nodo 165 | 0.001 | 0.423 | 2.38 | 1.016 | 0 | 0 | N/A (No aplica) | 0 | 1.381 | Nodo 165 | 0 | 0 | 0.423 | Nodo 169 | 0 | 0.847 | 0.117 | 1.016 | 0 | 0 | N/A (No aplica) | 0
342 | 0 | _VIGAS_SEC | 1.016 | 1401 | Viento | -5.012 | Nodo 165 | 0.001 | 0.677 | 1.946 | 1.016 | 0 | 0 | N/A (No aplica) | 0 | 7.238 | Nodo 165 | 0 | 0 | 0.094 | Nodo 169 | 0 | 0.593 | 0.162 | 1.016 | 0 | 0 | N/A (No aplica) | 0
342 | 0 | _VIGAS_SEC | 1.016 | 1402 | Viento | -5.011 | Nodo 165 | 0.001 | 0.254 | 1.946 | 1.016 | 0 | 0 | N/A (No aplica) | 0 | -3.889 | Nodo 169 | 0 | 0 | 0.094 | Nodo 169 | 0 | 0.593 | 0.15 | 0 | 0 | 0 | N/A (No aplica) | 0
342 | 0 | _VIGAS_SEC | 1.016 | 1403 | Viento | -5.011 | Nodo 165 | 0.001 | 0.254 | 1.946 | 1.016 | 0 | 0 | N/A (No aplica) | 0 | 1.749 | Nodo 165 | 0 | 0 | 12.518 | Nodo 169 | 0.078 | 0.508 | 0.183 | 0 | 0 | 0 | N/A (No aplica) | 0
342 | 0 | _VIGAS_SEC | 1.016 | 1404 | Viento | -5.011 | Nodo 165 | 0.001 | 0.254 | 1.946 | 1.016 | 0 | 0 | N/A (No aplica) | 0 | 1.749 | Nodo 165 | 0 | 0 | -12.331 | Nodo 169 | 0.078 | 0.508 | 0.182 | 0 | 0 | 0 | N/A (No aplica) | 0
342 | 0 | _VIGAS_SEC | 1.016 | 1501 | Sismo | -4.928 | Nodo 165 | 0 | 0 | 1.918 | 1.016 | 0 | 0 | N/A (No aplica) | 0 | 2.65 | Nodo 165 | 0 | 0 | 0.559 | Nodo 169 | 0 | 0 | 0.157 | 1.016 | 0 | 0 | N/A (No aplica) | 0
342 | 0 | _VIGAS_SEC | 1.016 | 1502 | Sismo | -4.928 | Nodo 165 | 0 | 0 | 1.918 | 1.016 | 0 | 0 | N/A (No aplica) | 0 | 2.643 | Nodo 165 | 0 | 0 | -0.632 | Nodo 165 | 0 | 0 | 0.157 | 1.016 | 0 | 0 | N/A (No aplica) | 0
342 | 0 | _VIGAS_SEC | 1.016 | 1503 | Sismo | -4.928 | Nodo 165 | 0 | 0 | 1.918 | 1.016 | 0 | 0 | N/A (No aplica) | 0 | 0.856 | Nodo 165 | 0 | 0 | 0.815 | Nodo 165 | 0 | 0 | 0.154 | 1.016 | 0 | 0 | N/A (No aplica) | 0
342 | 0 | _VIGAS_SEC | 1.016 | 1504 | Sismo | -4.928 | Nodo 165 | 0 | 0 | 1.918 | 1.016 | 0 | 0 | N/A (No aplica) | 0 | 0.849 | Nodo 165 | 0 | 0 | -0.375 | Nodo 169 | 0 | 0 | 0.154 | 1.016 | 0 | 0 | N/A (No aplica) | 0
342 | 0 | _VIGAS_SEC | 1.016 | 1505 | Sismo | -5.094 | Nodo 165 | 0 | 0 | 1.974 | 1.016 | 0 | 0 | N/A (No aplica) | 0 | 2.649 | Nodo 165 | 0 | 0 | 0.562 | Nodo 169 | 0 | 0 | 0.157 | 1.016 | 0 | 0 | N/A (No aplica) | 0
342 | 0 | _VIGAS_SEC | 1.016 | 1506 | Sismo | -5.094 | Nodo 165 | 0 | 0 | 1.974 | 1.016 | 0 | 0 | N/A (No aplica) | 0 | 2.642 | Nodo 165 | 0 | 0 | -0.629 | Nodo 165 | 0 | 0 | 0.157 | 1.016 | 0 | 0 | N/A (No aplica) | 0
342 | 0 | _VIGAS_SEC | 1.016 | 1507 | Sismo | -5.094 | Nodo 165 | 0 | 0 | 1.974 | 1.016 | 0 | 0 | N/A (No aplica) | 0 | 0.855 | Nodo 165 | 0 | 0 | 0.818 | Nodo 165 | 0 | 0 | 0.154 | 1.016 | 0 | 0 | N/A (No aplica) | 0
342 | 0 | _VIGAS_SEC | 1.016 | 1508 | Sismo | -5.094 | Nodo 165 | 0 | 0 | 1.974 | 1.016 | 0 | 0 | N/A (No aplica) | 0 | 0.848 | Nodo 165 | 0 | 0 | -0.372 | Nodo 169 | 0 | 0 | 0.154 | 1.016 | 0 | 0 | N/A (No aplica) | 0
342 | 0 | _VIGAS_SEC | 1.016 | 1509 | Sismo | -4.947 | Nodo 165 | 0 | 0 | 1.924 | 1.016 | 0 | 0 | N/A (No aplica) | 0 | 1.965 | Nodo 165 | 0 | 0 | 1.578 | Nodo 169 | 0 | 0 | 0.156 | 1.016 | 0 | 0 | N/A (No aplica) | 0
342 | 0 | _VIGAS_SEC | 1.016 | 1510 | Sismo | -4.947 | Nodo 165 | 0 | 0 | 1.924 | 1.016 | 0 | 0 | N/A (No aplica) | 0 | 1.948 | Nodo 165 | 0 | 0 | -1.45 | Nodo 169 | 0 | 0 | 0.156 | 1.016 | 0 | 0 | N/A (No aplica) | 0
342 | 0 | _VIGAS_SEC | 1.016 | 1511 | Sismo | -4.947 | Nodo 165 | 0 | 0 | 1.924 | 1.016 | 0 | 0 | N/A (No aplica) | 0 | 1.551 | Nodo 165 | 0 | 0 | 1.635 | Nodo 169 | 0 | 0 | 0.155 | 1.016 | 0 | 0 | N/A (No aplica) | 0
342 | 0 | _VIGAS_SEC | 1.016 | 1512 | Sismo | -4.947 | Nodo 165 | 0 | 0 | 1.924 | 1.016 | 0 | 0 | N/A (No aplica) | 0 | 1.534 | Nodo 165 | 0 | 0 | -1.393 | Nodo 169 | 0 | 0 | 0.155 | 1.016 | 0 | 0 | N/A (No aplica) | 0
342 | 0 | _VIGAS_SEC | 1.016 | 1513 | Sismo | -5.075 | Nodo 165 | 0 | 0 | 1.967 | 1.016 | 0 | 0 | N/A (No aplica) | 0 | 1.964 | Nodo 165 | 0 | 0 | 1.58 | Nodo 169 | 0 | 0 | 0.156 | 1.016 | 0 | 0 | N/A (No aplica) | 0
342 | 0 | _VIGAS_SEC | 1.016 | 1514 | Sismo | -5.075 | Nodo 165 | 0 | 0 | 1.967 | 1.016 | 0 | 0 | N/A (No aplica) | 0 | 1.947 | Nodo 165 | 0 | 0 | -1.447 | Nodo 169 | 0 | 0 | 0.156 | 1.016 | 0 | 0 | N/A (No aplica) | 0
342 | 0 | _VIGAS_SEC | 1.016 | 1515 | Sismo | -5.075 | Nodo 165 | 0 | 0 | 1.967 | 1.016 | 0 | 0 | N/A (No aplica) | 0 | 1.55 | Nodo 165 | 0 | 0 | 1.637 | Nodo 169 | 0 | 0 | 0.155 | 1.016 | 0 | 0 | N/A (No aplica) | 0
342 | 0 | _VIGAS_SEC | 1.016 | 1516 | Sismo | -5.075 | Nodo 165 | 0 | 0 | 1.967 | 1.016 | 0 | 0 | N/A (No aplica) | 0 | 1.533 | Nodo 165 | 0 | 0 | -1.39 | Nodo 169 | 0 | 0 | 0.155 | 1.016 | 0 | 0 | N/A (No aplica) | 0
343 | 32 | _VIGAS_PRIN | 6.096 | 4 | 1 | -4.255 | Nodo 164 | 0.114 | 0.508 | 1.738 | 1.016 | 0 | 0 | N/A (No aplica) | 0 | -0.004 | Nodo 173 | 0 | 0 | 0.073 | Nodo 173 | 0 | 0.423 | 0.001 | 0 | 0 | 0 | N/A (No aplica) | 0
343 | 32 | _VIGAS_PRIN | 6.096 | 205 | 2 | -2.358 | Nodo 164 | 0.061 | 0.508 | 0.918 | 1.016 | 0 | 0 | N/A (No aplica) | 0 | 7.794 | Nodo 164 | 0 | 0 | 0.061 | Nodo 173 | 0 | 0.677 | 0.011 | 1.016 | 0 | 0 | N/A (No aplica) | 0
343 | 32 | _VIGAS_PRIN | 6.096 | 206 | 2 | -2.358 | Nodo 164 | 0.061 | 0.508 | 0.918 | 1.016 | 0 | 0 | N/A (No aplica) | 0 | -7.819 | Nodo 164 | 0 | 0 | 0.056 | Nodo 164 | 0.001 | 0.339 | 0.011 | 1.016 | 0 | 0 | N/A (No aplica) | 0
343 | 32 | _VIGAS_PRIN | 6.096 | 207 | 2 | -2.182 | Nodo 164 | 0.062 | 0.508 | 0.919 | 1.016 | 0 | 0 | N/A (No aplica) | 0 | -0.39 | Nodo 164 | 0 | 0 | 17.804 | Nodo 173 | 0.007 | 0.593 | 0.253 | 0 | 0 | 0 | N/A (No aplica) | 0
343 | 32 | _VIGAS_PRIN | 6.096 | 208 | 2 | -2.535 | Nodo 164 | 0.061 | 0.508 | 0.917 | 1.016 | 0 | 0 | N/A (No aplica) | 0 | 0.365 | Nodo 164 | 0 | 0 | -17.689 | Nodo 173 | 0.008 | 0.508 | 0.252 | 0 | 0 | 0 | N/A (No aplica) | 0
343 | 32 | _VIGAS_PRIN | 6.096 | 202 | 3 | -6.613 | Nodo 164 | 0.175 | 0.508 | 2.656 | 1.016 | 360 | 16.933 | SI | 0.16 | -0.016 | Nodo 173 | 0 | 0 | 0.13 | Nodo 173 | 0.001 | 0.423 | 0.002 | 0 | 360 | 16.933 | SI | 0
343 | 32 | _VIGAS_PRIN | 6.096 | 204 | 3 | -4.639 | Nodo 164 | 0.147 | 0.508 | 2.222 | 1.016 | 360 | 16.933 | SI | 0.13 | 1.38 | Nodo 164 | 0 | 0 | 0.223 | Nodo 173 | 0.001 | 0.423 | 0.117 | 1.016 | 360 | 16.933 | SI | 0.01
343 | 32 | _VIGAS_PRIN | 6.096 | 202 | 4 | -6.613 | Nodo 164 | 0.175 | 0.508 | 2.656 | 1.016 | 0 | 0 | N/A (No aplica) | 0 | -0.016 | Nodo 173 | 0 | 0 | 0.13 | Nodo 173 | 0.001 | 0.423 | 0.002 | 0 | 0 | 0 | N/A (No aplica) | 0
343 | 32 | _VIGAS_PRIN | 6.096 | 204 | 4 | -4.639 | Nodo 164 | 0.147 | 0.508 | 2.222 | 1.016 | 0 | 0 | N/A (No aplica) | 0 | 1.38 | Nodo 164 | 0 | 0 | 0.223 | Nodo 173 | 0.001 | 0.423 | 0.117 | 1.016 | 0 | 0 | N/A (No aplica) | 0
343 | 32 | _VIGAS_PRIN | 6.096 | 1401 | Viento | -3.275 | Nodo 164 | 0.118 | 0.508 | 1.787 | 1.016 | 0 | 0 | N/A (No aplica) | 0 | 7.212 | Nodo 164 | 0 | 0 | -0.174 | Nodo 164 | 0.001 | 0.593 | 0.163 | 1.016 | 0 | 0 | N/A (No aplica) | 0
343 | 32 | _VIGAS_PRIN | 6.096 | 1402 | Viento | -3.275 | Nodo 164 | 0.118 | 0.508 | 1.787 | 1.016 | 0 | 0 | N/A (No aplica) | 0 | -3.865 | Nodo 173 | 0 | 0 | -0.176 | Nodo 173 | 0.001 | 0.339 | 0.148 | 0 | 0 | 0 | N/A (No aplica) | 0
343 | 32 | _VIGAS_PRIN | 6.096 | 1403 | Viento | -3.152 | Nodo 164 | 0.118 | 0.508 | 1.788 | 1.016 | 0 | 0 | N/A (No aplica) | 0 | 1.484 | Nodo 164 | 0 | 0 | 12.249 | Nodo 173 | 0.005 | 0.593 | 0.178 | 0 | 0 | 0 | N/A (No aplica) | 0
343 | 32 | _VIGAS_PRIN | 6.096 | 1404 | Viento | -3.399 | Nodo 164 | 0.117 | 0.508 | 1.786 | 1.016 | 0 | 0 | N/A (No aplica) | 0 | 2.012 | Nodo 164 | 0 | 0 | -12.596 | Nodo 173 | 0.006 | 0.508 | 0.175 | 0 | 0 | 0 | N/A (No aplica) | 0
343 | 32 | _VIGAS_PRIN | 6.096 | 1501 | Sismo | -3.209 | Nodo 164 | 0 | 0 | 1.763 | 1.016 | 0 | 0 | N/A (No aplica) | 0 | 2.625 | Nodo 164 | 0 | 0 | 0.292 | Nodo 173 | 0 | 0 | 0.156 | 1.016 | 0 | 0 | N/A (No aplica) | 0
343 | 32 | _VIGAS_PRIN | 6.096 | 1502 | Sismo | -3.222 | Nodo 164 | 0 | 0 | 1.763 | 1.016 | 0 | 0 | N/A (No aplica) | 0 | 2.645 | Nodo 164 | 0 | 0 | -0.9 | Nodo 164 | 0 | 0 | 0.157 | 1.016 | 0 | 0 | N/A (No aplica) | 0
343 | 32 | _VIGAS_PRIN | 6.096 | 1503 | Sismo | -3.206 | Nodo 164 | 0 | 0 | 1.763 | 1.016 | 0 | 0 | N/A (No aplica) | 0 | 0.851 | Nodo 164 | 0 | 0 | 0.547 | Nodo 164 | 0 | 0 | 0.154 | 1.016 | 0 | 0 | N/A (No aplica) | 0
343 | 32 | _VIGAS_PRIN | 6.096 | 1504 | Sismo | -3.219 | Nodo 164 | 0 | 0 | 1.763 | 1.016 | 0 | 0 | N/A (No aplica) | 0 | 0.872 | Nodo 164 | 0 | 0 | -0.642 | Nodo 173 | 0 | 0 | 0.155 | 1.016 | 0 | 0 | N/A (No aplica) | 0
343 | 32 | _VIGAS_PRIN | 6.096 | 1505 | Sismo | -3.332 | Nodo 164 | 0 | 0 | 1.811 | 1.016 | 0 | 0 | N/A (No aplica) | 0 | 2.624 | Nodo 164 | 0 | 0 | 0.295 | Nodo 173 | 0 | 0 | 0.156 | 1.016 | 0 | 0 | N/A (No aplica) | 0
343 | 32 | _VIGAS_PRIN | 6.096 | 1506 | Sismo | -3.344 | Nodo 164 | 0 | 0 | 1.811 | 1.016 | 0 | 0 | N/A (No aplica) | 0 | 2.644 | Nodo 164 | 0 | 0 | -0.897 | Nodo 164 | 0 | 0 | 0.157 | 1.016 | 0 | 0 | N/A (No aplica) | 0
343 | 32 | _VIGAS_PRIN | 6.096 | 1507 | Sismo | -3.328 | Nodo 164 | 0 | 0 | 1.811 | 1.016 | 0 | 0 | N/A (No aplica) | 0 | 0.851 | Nodo 164 | 0 | 0 | 0.55 | Nodo 164 | 0 | 0 | 0.154 | 1.016 | 0 | 0 | N/A (No aplica) | 0
343 | 32 | _VIGAS_PRIN | 6.096 | 1508 | Sismo | -3.341 | Nodo 164 | 0 | 0 | 1.811 | 1.016 | 0 | 0 | N/A (No aplica) | 0 | 0.871 | Nodo 164 | 0 | 0 | -0.639 | Nodo 173 | 0 | 0 | 0.155 | 1.016 | 0 | 0 | N/A (No aplica) | 0
343 | 32 | _VIGAS_PRIN | 6.096 | 1509 | Sismo | -3.212 | Nodo 164 | 0 | 0 | 1.769 | 1.016 | 0 | 0 | N/A (No aplica) | 0 | 1.927 | Nodo 164 | 0 | 0 | 1.31 | Nodo 173 | 0 | 0 | 0.154 | 1.016 | 0 | 0 | N/A (No aplica) | 0
343 | 32 | _VIGAS_PRIN | 6.096 | 1510 | Sismo | -3.245 | Nodo 164 | 0 | 0 | 1.769 | 1.016 | 0 | 0 | N/A (No aplica) | 0 | 1.979 | Nodo 164 | 0 | 0 | -1.717 | Nodo 173 | 0 | 0 | 0.157 | 1.016 | 0 | 0 | N/A (No aplica) | 0
343 | 32 | _VIGAS_PRIN | 6.096 | 1511 | Sismo | -3.211 | Nodo 164 | 0 | 0 | 1.769 | 1.016 | 0 | 0 | N/A (No aplica) | 0 | 1.517 | Nodo 164 | 0 | 0 | 1.367 | Nodo 173 | 0 | 0 | 0.154 | 1.016 | 0 | 0 | N/A (No aplica) | 0
343 | 32 | _VIGAS_PRIN | 6.096 | 1512 | Sismo | -3.244 | Nodo 164 | 0 | 0 | 1.769 | 1.016 | 0 | 0 | N/A (No aplica) | 0 | 1.569 | Nodo 164 | 0 | 0 | -1.66 | Nodo 173 | 0 | 0 | 0.157 | 1.016 | 0 | 0 | N/A (No aplica) | 0
343 | 32 | _VIGAS_PRIN | 6.096 | 1513 | Sismo | -3.306 | Nodo 164 | 0 | 0 | 1.805 | 1.016 | 0 | 0 | N/A (No aplica) | 0 | 1.926 | Nodo 164 | 0 | 0 | 1.312 | Nodo 173 | 0 | 0 | 0.154 | 1.016 | 0 | 0 | N/A (No aplica) | 0
343 | 32 | _VIGAS_PRIN | 6.096 | 1514 | Sismo | -3.339 | Nodo 164 | 0 | 0 | 1.805 | 1.016 | 0 | 0 | N/A (No aplica) | 0 | 1.978 | Nodo 164 | 0 | 0 | -1.714 | Nodo 173 | 0 | 0 | 0.157 | 1.016 | 0 | 0 | N/A (No aplica) | 0
343 | 32 | _VIGAS_PRIN | 6.096 | 1515 | Sismo | -3.305 | Nodo 164 | 0 | 0 | 1.805 | 1.016 | 0 | 0 | N/A (No aplica) | 0 | 1.517 | Nodo 164 | 0 | 0 | 1.369 | Nodo 173 | 0 | 0 | 0.154 | 1.016 | 0 | 0 | N/A (No aplica) | 0
343 | 32 | _VIGAS_PRIN | 6.096 | 1516 | Sismo | -3.338 | Nodo 164 | 0 | 0 | 1.805 | 1.016 | 0 | 0 | N/A (No aplica) | 0 | 1.569 | Nodo 164 | 0 | 0 | -1.657 | Nodo 173 | 0 | 0 | 0.157 | 1.016 | 0 | 0 | N/A (No aplica) | 0
344 | 56 | _VIGAS_SEC | 3.506 | 4 | 1 | -4.317 | Nodo 169 | 0.365 | 1.023 | 1.801 | 1.753 | 0 | 0 | N/A (No aplica) | 0 | -0.004 | Nodo 173 | 0 | 0 | 0.073 | Nodo 173 | 0.001 | 0.877 | 0.001 | 0 | 0 | 0 | N/A (No aplica) | 0
344 | 56 | _VIGAS_SEC | 3.506 | 205 | 2 | -2.118 | Nodo 169 | 0.132 | 1.023 | 0.677 | 1.753 | 0 | 0 | N/A (No aplica) | 0 | 7.82 | Nodo 169 | 0 | 0 | 0.061 | Nodo 173 | 0.417 | 0.73 | 0.417 | 0.73 | 0 | 0 | N/A (No aplica) | 0
344 | 56 | _VIGAS_SEC | 3.506 | 206 | 2 | -2.117 | Nodo 169 | 0.132 | 1.023 | 0.677 | 1.753 | 0 | 0 | N/A (No aplica) | 0 | -7.844 | Nodo 169 | 0 | 0 | 0.058 | Nodo 169 | 0.418 | 0.73 | 0.418 | 0.73 | 0 | 0 | N/A (No aplica) | 0
344 | 56 | _VIGAS_SEC | 3.506 | 207 | 2 | -2.117 | Nodo 169 | 0.131 | 1.023 | 0.854 | 1.753 | 0 | 0 | N/A (No aplica) | 0 | -0.366 | Nodo 173 | 0 | 0 | 17.807 | Nodo 169 | 0 | 0 | 0.354 | 0 | 0 | 0 | N/A (No aplica) | 0
344 | 56 | _VIGAS_SEC | 3.506 | 208 | 2 | -2.117 | Nodo 169 | 0.132 | 1.023 | 0.5 | 1.753 | 0 | 0 | N/A (No aplica) | 0 | 0.341 | Nodo 173 | 0 | 0 | -17.692 | Nodo 169 | 0 | 0 | 0.353 | 0 | 0 | 0 | N/A (No aplica) | 0
344 | 56 | _VIGAS_SEC | 3.506 | 202 | 3 | -6.435 | Nodo 169 | 0.497 | 1.023 | 2.478 | 1.753 | 360 | 9.739 | SI | 0.25 | -0.016 | Nodo 173 | 0 | 0 | 0.13 | Nodo 173 | 0.001 | 1.607 | 0.002 | 0 | 360 | 9.739 | SI | 0
344 | 56 | _VIGAS_SEC | 3.506 | 204 | 3 | -4.448 | Nodo 169 | 0.406 | 1.023 | 2.03 | 1.753 | 360 | 9.739 | SI | 0.21 | 1.264 | Nodo 169 | 0 | 0 | 0.423 | Nodo 169 | 0.001 | 0.877 | 0.201 | 1.753 | 360 | 9.739 | SI | 0.02
344 | 56 | _VIGAS_SEC | 3.506 | 202 | 4 | -6.435 | Nodo 169 | 0.497 | 1.023 | 2.478 | 1.753 | 0 | 0 | N/A (No aplica) | 0 | -0.016 | Nodo 173 | 0 | 0 | 0.13 | Nodo 173 | 0.001 | 1.607 | 0.002 | 0 | 0 | 0 | N/A (No aplica) | 0
344 | 56 | _VIGAS_SEC | 3.506 | 204 | 4 | -4.448 | Nodo 169 | 0.406 | 1.023 | 2.03 | 1.753 | 0 | 0 | N/A (No aplica) | 0 | 1.264 | Nodo 169 | 0 | 0 | 0.423 | Nodo 169 | 0.001 | 0.877 | 0.201 | 1.753 | 0 | 0 | N/A (No aplica) | 0
344 | 56 | _VIGAS_SEC | 3.506 | 1401 | Viento | -3.066 | Nodo 169 | 0.315 | 1.023 | 1.577 | 1.753 | 0 | 0 | N/A (No aplica) | 0 | 7.076 | Nodo 169 | 0 | 0 | -0.171 | Nodo 173 | 0.291 | 0.73 | 0.291 | 0.73 | 0 | 0 | N/A (No aplica) | 0
344 | 56 | _VIGAS_SEC | 3.506 | 1402 | Viento | -3.065 | Nodo 169 | 0.315 | 1.023 | 1.577 | 1.753 | 0 | 0 | N/A (No aplica) | 0 | -3.889 | Nodo 169 | 0 | 0 | -0.176 | Nodo 173 | 0.292 | 0.73 | 0.292 | 0.73 | 0 | 0 | N/A (No aplica) | 0
344 | 56 | _VIGAS_SEC | 3.506 | 1403 | Viento | -3.066 | Nodo 169 | 0.314 | 1.023 | 1.702 | 1.753 | 0 | 0 | N/A (No aplica) | 0 | 1.594 | Nodo 169 | 0 | 0 | 12.518 | Nodo 169 | 0.001 | 1.023 | 0.27 | 1.753 | 0 | 0 | N/A (No aplica) | 0
344 | 56 | _VIGAS_SEC | 3.506 | 1404 | Viento | -3.066 | Nodo 169 | 0.315 | 1.023 | 1.453 | 1.753 | 0 | 0 | N/A (No aplica) | 0 | 1.84 | Nodo 173 | 0 | 0 | -12.596 | Nodo 173 | 0.001 | 0.292 | 0.265 | 0 | 0 | 0 | N/A (No aplica) | 0
344 | 56 | _VIGAS_SEC | 3.506 | 1501 | Sismo | -3.01 | Nodo 169 | 0 | 0 | 1.565 | 1.753 | 0 | 0 | N/A (No aplica) | 0 | 2.493 | Nodo 169 | 0 | 0 | 0.559 | Nodo 169 | 0 | 0 | 0.268 | 1.753 | 0 | 0 | N/A (No aplica) | 0
344 | 56 | _VIGAS_SEC | 3.506 | 1502 | Sismo | -3.01 | Nodo 169 | 0 | 0 | 1.552 | 1.753 | 0 | 0 | N/A (No aplica) | 0 | 2.488 | Nodo 173 | 0 | 0 | -0.889 | Nodo 173 | 0 | 0 | 0.267 | 0 | 0 | 0 | N/A (No aplica) | 0
344 | 56 | _VIGAS_SEC | 3.506 | 1503 | Sismo | -3.011 | Nodo 169 | 0 | 0 | 1.568 | 1.753 | 0 | 0 | N/A (No aplica) | 0 | 0.702 | Nodo 169 | 0 | 0 | 0.806 | Nodo 169 | 0 | 0 | 0.268 | 1.753 | 0 | 0 | N/A (No aplica) | 0
344 | 56 | _VIGAS_SEC | 3.506 | 1504 | Sismo | -3.011 | Nodo 169 | 0 | 0 | 1.555 | 1.753 | 0 | 0 | N/A (No aplica) | 0 | 0.717 | Nodo 173 | 0 | 0 | -0.642 | Nodo 173 | 0 | 0 | 0.267 | 0 | 0 | 0 | N/A (No aplica) | 0
344 | 56 | _VIGAS_SEC | 3.506 | 1505 | Sismo | -3.121 | Nodo 169 | 0 | 0 | 1.6 | 1.753 | 0 | 0 | N/A (No aplica) | 0 | 2.492 | Nodo 169 | 0 | 0 | 0.562 | Nodo 169 | 0 | 0 | 0.268 | 1.753 | 0 | 0 | N/A (No aplica) | 0
344 | 56 | _VIGAS_SEC | 3.506 | 1506 | Sismo | -3.121 | Nodo 169 | 0 | 0 | 1.587 | 1.753 | 0 | 0 | N/A (No aplica) | 0 | 2.487 | Nodo 173 | 0 | 0 | -0.886 | Nodo 173 | 0 | 0 | 0.267 | 0 | 0 | 0 | N/A (No aplica) | 0
344 | 56 | _VIGAS_SEC | 3.506 | 1507 | Sismo | -3.121 | Nodo 169 | 0 | 0 | 1.603 | 1.753 | 0 | 0 | N/A (No aplica) | 0 | 0.701 | Nodo 169 | 0 | 0 | 0.809 | Nodo 169 | 0 | 0 | 0.268 | 1.753 | 0 | 0 | N/A (No aplica) | 0
344 | 56 | _VIGAS_SEC | 3.506 | 1508 | Sismo | -3.121 | Nodo 169 | 0 | 0 | 1.59 | 1.753 | 0 | 0 | N/A (No aplica) | 0 | 0.716 | Nodo 173 | 0 | 0 | -0.639 | Nodo 173 | 0 | 0 | 0.267 | 0 | 0 | 0 | N/A (No aplica) | 0
344 | 56 | _VIGAS_SEC | 3.506 | 1509 | Sismo | -3.023 | Nodo 169 | 0 | 0 | 1.58 | 1.753 | 0 | 0 | N/A (No aplica) | 0 | 1.809 | Nodo 169 | 0 | 0 | 1.578 | Nodo 169 | 0 | 0 | 0.268 | 1.753 | 0 | 0 | N/A (No aplica) | 0
344 | 56 | _VIGAS_SEC | 3.506 | 1510 | Sismo | -3.023 | Nodo 169 | 0 | 0 | 1.547 | 1.753 | 0 | 0 | N/A (No aplica) | 0 | 1.821 | Nodo 173 | 0 | 0 | -1.717 | Nodo 173 | 0 | 0 | 0.267 | 0 | 0 | 0 | N/A (No aplica) | 0
344 | 56 | _VIGAS_SEC | 3.506 | 1511 | Sismo | -3.023 | Nodo 169 | 0 | 0 | 1.581 | 1.753 | 0 | 0 | N/A (No aplica) | 0 | 1.396 | Nodo 169 | 0 | 0 | 1.635 | Nodo 169 | 0 | 0 | 0.268 | 1.753 | 0 | 0 | N/A (No aplica) | 0
344 | 56 | _VIGAS_SEC | 3.506 | 1512 | Sismo | -3.023 | Nodo 169 | 0 | 0 | 1.548 | 1.753 | 0 | 0 | N/A (No aplica) | 0 | 1.413 | Nodo 173 | 0 | 0 | -1.66 | Nodo 173 | 0 | 0 | 0.267 | 0 | 0 | 0 | N/A (No aplica) | 0
344 | 56 | _VIGAS_SEC | 3.506 | 1513 | Sismo | -3.108 | Nodo 169 | 0 | 0 | 1.607 | 1.753 | 0 | 0 | N/A (No aplica) | 0 | 1.809 | Nodo 169 | 0 | 0 | 1.58 | Nodo 169 | 0 | 0 | 0.268 | 1.753 | 0 | 0 | N/A (No aplica) | 0
344 | 56 | _VIGAS_SEC | 3.506 | 1514 | Sismo | -3.108 | Nodo 169 | 0 | 0 | 1.574 | 1.753 | 0 | 0 | N/A (No aplica) | 0 | 1.821 | Nodo 173 | 0 | 0 | -1.714 | Nodo 173 | 0 | 0 | 0.267 | 0 | 0 | 0 | N/A (No aplica) | 0
344 | 56 | _VIGAS_SEC | 3.506 | 1515 | Sismo | -3.108 | Nodo 169 | 0 | 0 | 1.608 | 1.753 | 0 | 0 | N/A (No aplica) | 0 | 1.395 | Nodo 169 | 0 | 0 | 1.637 | Nodo 169 | 0 | 0 | 0.268 | 1.753 | 0 | 0 | N/A (No aplica) | 0
344 | 56 | _VIGAS_SEC | 3.506 | 1516 | Sismo | -3.108 | Nodo 169 | 0 | 0 | 1.575 | 1.753 | 0 | 0 | N/A (No aplica) | 0 | 1.412 | Nodo 173 | 0 | 0 | -1.657 | Nodo 173 | 0 | 0 | 0.267 | 0 | 0 | 0 | N/A (No aplica) | 0
345 | 0 | _VIGAS_SEC | 1.016 | 4 | 1 | -6.677 | Nodo 171 | 0 | 0.085 | 0.636 | 0 | 0 | 0 | N/A (No aplica) | 0 | -0.002 | Nodo 171 | 0 | 0 | 0.07 | Nodo 171 | 0 | 0.085 | 0.001 | 0 | 0 | 0 | N/A (No aplica) | 0
345 | 0 | _VIGAS_SEC | 1.016 | 205 | 2 | -3.359 | Nodo 171 | 0.001 | 0.677 | 0.185 | 0 | 0 | 0 | N/A (No aplica) | 0 | 7.846 | Nodo 167 | 0 | 0 | 0.057 | Nodo 171 | 0 | 0.847 | 0.005 | 1.016 | 0 | 0 | N/A (No aplica) | 0
345 | 0 | _VIGAS_SEC | 1.016 | 206 | 2 | -3.359 | Nodo 171 | 0.001 | 0.254 | 0.186 | 0 | 0 | 0 | N/A (No aplica) | 0 | -7.87 | Nodo 167 | 0 | 0 | 0.057 | Nodo 171 | 0 | 0.847 | 0.005 | 1.016 | 0 | 0 | N/A (No aplica) | 0
345 | 0 | _VIGAS_SEC | 1.016 | 207 | 2 | -3.359 | Nodo 171 | 0.001 | 0.254 | 0.186 | 0 | 0 | 0 | N/A (No aplica) | 0 | -0.012 | Nodo 171 | 0 | 0 | 17.246 | Nodo 171 | 0.112 | 0.508 | 0.33 | 0 | 0 | 0 | N/A (No aplica) | 0
345 | 0 | _VIGAS_SEC | 1.016 | 208 | 2 | -3.359 | Nodo 171 | 0.001 | 0.254 | 0.186 | 0 | 0 | 0 | N/A (No aplica) | 0 | -0.012 | Nodo 171 | 0 | 0 | -17.132 | Nodo 171 | 0.112 | 0.508 | 0.329 | 0 | 0 | 0 | N/A (No aplica) | 0
345 | 0 | _VIGAS_SEC | 1.016 | 202 | 3 | -10.036 | Nodo 171 | 0.001 | 0.423 | 0.821 | 0 | 360 | 2.822 | SI | 0.29 | -0.014 | Nodo 171 | 0 | 0 | 0.127 | Nodo 171 | 0 | 0.762 | 0.001 | 0 | 360 | 2.822 | SI | 0
345 | 0 | _VIGAS_SEC | 1.016 | 204 | 3 | -7.459 | Nodo 171 | 0.001 | 0.593 | 0.662 | 0 | 360 | 2.822 | SI | 0.23 | 1.615 | Nodo 167 | 0 | 0 | 0.421 | Nodo 171 | 0 | 0.085 | 0.117 | 1.016 | 360 | 2.822 | SI | 0.04
345 | 0 | _VIGAS_SEC | 1.016 | 202 | 4 | -10.036 | Nodo 171 | 0.001 | 0.423 | 0.821 | 0 | 0 | 0 | N/A (No aplica) | 0 | -0.014 | Nodo 171 | 0 | 0 | 0.127 | Nodo 171 | 0 | 0.762 | 0.001 | 0 | 0 | 0 | N/A (No aplica) | 0
345 | 0 | _VIGAS_SEC | 1.016 | 204 | 4 | -7.459 | Nodo 171 | 0.001 | 0.593 | 0.662 | 0 | 0 | 0 | N/A (No aplica) | 0 | 1.615 | Nodo 167 | 0 | 0 | 0.421 | Nodo 171 | 0 | 0.085 | 0.117 | 1.016 | 0 | 0 | N/A (No aplica) | 0
345 | 0 | _VIGAS_SEC | 1.016 | 1401 | Viento | -5.488 | Nodo 171 | 0.001 | 0.339 | 0.503 | 0 | 0 | 0 | N/A (No aplica) | 0 | 7.561 | Nodo 167 | 0 | 0 | 0.092 | Nodo 171 | 0 | 0.762 | 0.159 | 1.016 | 0 | 0 | N/A (No aplica) | 0
345 | 0 | _VIGAS_SEC | 1.016 | 1402 | Viento | -5.487 | Nodo 171 | 0.001 | 0.254 | 0.504 | 0 | 0 | 0 | N/A (No aplica) | 0 | -3.593 | Nodo 171 | 0 | 0 | 0.092 | Nodo 171 | 0 | 0.762 | 0.152 | 0 | 0 | 0 | N/A (No aplica) | 0
345 | 0 | _VIGAS_SEC | 1.016 | 1403 | Viento | -5.487 | Nodo 171 | 0.001 | 0.339 | 0.503 | 0 | 0 | 0 | N/A (No aplica) | 0 | 2.06 | Nodo 167 | 0 | 0 | 12.124 | Nodo 171 | 0.078 | 0.508 | 0.232 | 0 | 0 | 0 | N/A (No aplica) | 0
345 | 0 | _VIGAS_SEC | 1.016 | 1404 | Viento | -5.487 | Nodo 171 | 0.001 | 0.339 | 0.503 | 0 | 0 | 0 | N/A (No aplica) | 0 | 2.06 | Nodo 167 | 0 | 0 | -11.94 | Nodo 171 | 0.078 | 0.508 | 0.23 | 0 | 0 | 0 | N/A (No aplica) | 0
345 | 0 | _VIGAS_SEC | 1.016 | 1501 | Sismo | -5.4 | Nodo 171 | 0 | 0 | 0.499 | 0 | 0 | 0 | N/A (No aplica) | 0 | 2.963 | Nodo 167 | 0 | 0 | 0.51 | Nodo 171 | 0 | 0 | 0.156 | 1.016 | 0 | 0 | N/A (No aplica) | 0
345 | 0 | _VIGAS_SEC | 1.016 | 1502 | Sismo | -5.4 | Nodo 171 | 0 | 0 | 0.499 | 0 | 0 | 0 | N/A (No aplica) | 0 | 2.956 | Nodo 167 | 0 | 0 | -0.65 | Nodo 167 | 0 | 0 | 0.156 | 1.016 | 0 | 0 | N/A (No aplica) | 0
345 | 0 | _VIGAS_SEC | 1.016 | 1503 | Sismo | -5.4 | Nodo 171 | 0 | 0 | 0.499 | 0 | 0 | 0 | N/A (No aplica) | 0 | 1.164 | Nodo 167 | 0 | 0 | 0.829 | Nodo 167 | 0 | 0 | 0.155 | 1.016 | 0 | 0 | N/A (No aplica) | 0
345 | 0 | _VIGAS_SEC | 1.016 | 1504 | Sismo | -5.4 | Nodo 171 | 0 | 0 | 0.499 | 0 | 0 | 0 | N/A (No aplica) | 0 | 1.158 | Nodo 167 | 0 | 0 | -0.329 | Nodo 171 | 0 | 0 | 0.155 | 1.016 | 0 | 0 | N/A (No aplica) | 0
345 | 0 | _VIGAS_SEC | 1.016 | 1505 | Sismo | -5.575 | Nodo 171 | 0 | 0 | 0.508 | 0 | 0 | 0 | N/A (No aplica) | 0 | 2.962 | Nodo 167 | 0 | 0 | 0.513 | Nodo 171 | 0 | 0 | 0.156 | 1.016 | 0 | 0 | N/A (No aplica) | 0
345 | 0 | _VIGAS_SEC | 1.016 | 1506 | Sismo | -5.575 | Nodo 171 | 0 | 0 | 0.508 | 0 | 0 | 0 | N/A (No aplica) | 0 | 2.956 | Nodo 167 | 0 | 0 | -0.647 | Nodo 167 | 0 | 0 | 0.156 | 1.016 | 0 | 0 | N/A (No aplica) | 0
345 | 0 | _VIGAS_SEC | 1.016 | 1507 | Sismo | -5.575 | Nodo 171 | 0 | 0 | 0.508 | 0 | 0 | 0 | N/A (No aplica) | 0 | 1.164 | Nodo 167 | 0 | 0 | 0.832 | Nodo 167 | 0 | 0 | 0.155 | 1.016 | 0 | 0 | N/A (No aplica) | 0
345 | 0 | _VIGAS_SEC | 1.016 | 1508 | Sismo | -5.575 | Nodo 171 | 0 | 0 | 0.508 | 0 | 0 | 0 | N/A (No aplica) | 0 | 1.157 | Nodo 167 | 0 | 0 | -0.326 | Nodo 171 | 0 | 0 | 0.155 | 1.016 | 0 | 0 | N/A (No aplica) | 0
345 | 0 | _VIGAS_SEC | 1.016 | 1509 | Sismo | -5.42 | Nodo 171 | 0 | 0 | 0.5 | 0 | 0 | 0 | N/A (No aplica) | 0 | 2.276 | Nodo 167 | 0 | 0 | 1.532 | Nodo 171 | 0 | 0 | 0.156 | 1.016 | 0 | 0 | N/A (No aplica) | 0
345 | 0 | _VIGAS_SEC | 1.016 | 1510 | Sismo | -5.42 | Nodo 171 | 0 | 0 | 0.5 | 0 | 0 | 0 | N/A (No aplica) | 0 | 2.259 | Nodo 167 | 0 | 0 | -1.422 | Nodo 171 | 0 | 0 | 0.156 | 1.016 | 0 | 0 | N/A (No aplica) | 0
345 | 0 | _VIGAS_SEC | 1.016 | 1511 | Sismo | -5.42 | Nodo 171 | 0 | 0 | 0.5 | 0 | 0 | 0 | N/A (No aplica) | 0 | 1.861 | Nodo 167 | 0 | 0 | 1.604 | Nodo 171 | 0 | 0 | 0.155 | 1.016 | 0 | 0 | N/A (No aplica) | 0
345 | 0 | _VIGAS_SEC | 1.016 | 1512 | Sismo | -5.42 | Nodo 171 | 0 | 0 | 0.5 | 0 | 0 | 0 | N/A (No aplica) | 0 | 1.844 | Nodo 167 | 0 | 0 | -1.35 | Nodo 171 | 0 | 0 | 0.155 | 1.016 | 0 | 0 | N/A (No aplica) | 0
345 | 0 | _VIGAS_SEC | 1.016 | 1513 | Sismo | -5.554 | Nodo 171 | 0 | 0 | 0.507 | 0 | 0 | 0 | N/A (No aplica) | 0 | 2.276 | Nodo 167 | 0 | 0 | 1.534 | Nodo 171 | 0 | 0 | 0.156 | 1.016 | 0 | 0 | N/A (No aplica) | 0
345 | 0 | _VIGAS_SEC | 1.016 | 1514 | Sismo | -5.554 | Nodo 171 | 0 | 0 | 0.507 | 0 | 0 | 0 | N/A (No aplica) | 0 | 2.259 | Nodo 167 | 0 | 0 | -1.42 | Nodo 171 | 0 | 0 | 0.156 | 1.016 | 0 | 0 | N/A (No aplica) | 0
345 | 0 | _VIGAS_SEC | 1.016 | 1515 | Sismo | -5.554 | Nodo 171 | 0 | 0 | 0.507 | 0 | 0 | 0 | N/A (No aplica) | 0 | 1.861 | Nodo 167 | 0 | 0 | 1.606 | Nodo 171 | 0 | 0 | 0.155 | 1.016 | 0 | 0 | N/A (No aplica) | 0
345 | 0 | _VIGAS_SEC | 1.016 | 1516 | Sismo | -5.554 | Nodo 171 | 0 | 0 | 0.507 | 0 | 0 | 0 | N/A (No aplica) | 0 | 1.844 | Nodo 167 | 0 | 0 | -1.348 | Nodo 171 | 0 | 0 | 0.155 | 1.016 | 0 | 0 | N/A (No aplica) | 0
346 | 32 | _VIGAS_PRIN | 6.096 | 4 | 1 | -4.877 | Nodo 174 | 0.15 | 0.508 | 0.636 | 0 | 0 | 0 | N/A (No aplica) | 0 | -0.003 | Nodo 174 | 0 | 0 | 0.07 | Nodo 174 | 0 | 0.508 | 0.001 | 0 | 0 | 0 | N/A (No aplica) | 0
346 | 32 | _VIGAS_PRIN | 6.096 | 205 | 2 | -2.682 | Nodo 174 | 0.08 | 0.508 | 0.344 | 0 | 0 | 0 | N/A (No aplica) | 0 | 7.81 | Nodo 166 | 0 | 0 | 0.06 | Nodo 174 | 0 | 0.254 | 0.006 | 1.016 | 0 | 0 | N/A (No aplica) | 0
346 | 32 | _VIGAS_PRIN | 6.096 | 206 | 2 | -2.682 | Nodo 174 | 0.08 | 0.508 | 0.344 | 0 | 0 | 0 | N/A (No aplica) | 0 | -7.835 | Nodo 166 | 0 | 0 | 0.056 | Nodo 166 | 0 | 0.254 | 0.006 | 1.016 | 0 | 0 | N/A (No aplica) | 0
346 | 32 | _VIGAS_PRIN | 6.096 | 207 | 2 | -2.506 | Nodo 174 | 0.079 | 0.508 | 0.343 | 0 | 0 | 0 | N/A (No aplica) | 0 | -0.428 | Nodo 166 | 0 | 0 | 17.243 | Nodo 174 | 0.005 | 0.593 | 0.321 | 0 | 0 | 0 | N/A (No aplica) | 0
346 | 32 | _VIGAS_PRIN | 6.096 | 208 | 2 | -2.858 | Nodo 174 | 0.08 | 0.508 | 0.345 | 0 | 0 | 0 | N/A (No aplica) | 0 | 0.402 | Nodo 166 | 0 | 0 | -17.129 | Nodo 174 | 0.004 | 0.593 | 0.32 | 0 | 0 | 0 | N/A (No aplica) | 0
346 | 32 | _VIGAS_PRIN | 6.096 | 202 | 3 | -7.559 | Nodo 174 | 0.229 | 0.508 | 0.98 | 0 | 360 | 16.933 | SI | 0.06 | -0.016 | Nodo 174 | 0 | 0 | 0.127 | Nodo 174 | 0 | 0.593 | 0.002 | 0 | 360 | 16.933 | SI | 0
346 | 32 | _VIGAS_PRIN | 6.096 | 204 | 3 | -5.429 | Nodo 174 | 0.191 | 0.508 | 0.821 | 0 | 360 | 16.933 | SI | 0.05 | 1.613 | Nodo 166 | 0 | 0 | 0.22 | Nodo 174 | 0 | 0.593 | 0.117 | 1.016 | 360 | 16.933 | SI | 0.01
346 | 32 | _VIGAS_PRIN | 6.096 | 202 | 4 | -7.559 | Nodo 174 | 0.229 | 0.508 | 0.98 | 0 | 0 | 0 | N/A (No aplica) | 0 | -0.016 | Nodo 174 | 0 | 0 | 0.127 | Nodo 174 | 0 | 0.593 | 0.002 | 0 | 0 | 0 | N/A (No aplica) | 0
346 | 32 | _VIGAS_PRIN | 6.096 | 204 | 4 | -5.429 | Nodo 174 | 0.191 | 0.508 | 0.821 | 0 | 0 | 0 | N/A (No aplica) | 0 | 1.613 | Nodo 166 | 0 | 0 | 0.22 | Nodo 174 | 0 | 0.593 | 0.117 | 1.016 | 0 | 0 | N/A (No aplica) | 0
346 | 32 | _VIGAS_PRIN | 6.096 | 1401 | Viento | -3.91 | Nodo 174 | 0.154 | 0.508 | 0.662 | 0 | 0 | 0 | N/A (No aplica) | 0 | 7.534 | Nodo 166 | 0 | 0 | -0.176 | Nodo 166 | 0 | 0.254 | 0.16 | 1.016 | 0 | 0 | N/A (No aplica) | 0
346 | 32 | _VIGAS_PRIN | 6.096 | 1402 | Viento | -3.91 | Nodo 174 | 0.155 | 0.508 | 0.662 | 0 | 0 | 0 | N/A (No aplica) | 0 | -3.568 | Nodo 174 | 0 | 0 | -0.177 | Nodo 174 | 0 | 0.254 | 0.151 | 0 | 0 | 0 | N/A (No aplica) | 0
346 | 32 | _VIGAS_PRIN | 6.096 | 1403 | Viento | -3.787 | Nodo 174 | 0.154 | 0.508 | 0.662 | 0 | 0 | 0 | N/A (No aplica) | 0 | 1.768 | Nodo 166 | 0 | 0 | 11.855 | Nodo 174 | 0.003 | 0.593 | 0.225 | 0 | 0 | 0 | N/A (No aplica) | 0
346 | 32 | _VIGAS_PRIN | 6.096 | 1404 | Viento | -4.033 | Nodo 174 | 0.154 | 0.508 | 0.663 | 0 | 0 | 0 | N/A (No aplica) | 0 | 2.349 | Nodo 166 | 0 | 0 | -12.206 | Nodo 174 | 0.003 | 0.593 | 0.223 | 0 | 0 | 0 | N/A (No aplica) | 0
346 | 32 | _VIGAS_PRIN | 6.096 | 1501 | Sismo | -3.835 | Nodo 174 | 0 | 0 | 0.653 | 0 | 0 | 0 | N/A (No aplica) | 0 | 2.936 | Nodo 166 | 0 | 0 | 0.243 | Nodo 174 | 0 | 0 | 0.156 | 1.016 | 0 | 0 | N/A (No aplica) | 0
346 | 32 | _VIGAS_PRIN | 6.096 | 1502 | Sismo | -3.848 | Nodo 174 | 0 | 0 | 0.653 | 0 | 0 | 0 | N/A (No aplica) | 0 | 2.958 | Nodo 166 | 0 | 0 | -0.918 | Nodo 166 | 0 | 0 | 0.156 | 1.016 | 0 | 0 | N/A (No aplica) | 0
346 | 32 | _VIGAS_PRIN | 6.096 | 1503 | Sismo | -3.832 | Nodo 174 | 0 | 0 | 0.653 | 0 | 0 | 0 | N/A (No aplica) | 0 | 1.16 | Nodo 166 | 0 | 0 | 0.562 | Nodo 166 | 0 | 0 | 0.155 | 1.016 | 0 | 0 | N/A (No aplica) | 0
346 | 32 | _VIGAS_PRIN | 6.096 | 1504 | Sismo | -3.845 | Nodo 174 | 0 | 0 | 0.653 | 0 | 0 | 0 | N/A (No aplica) | 0 | 1.182 | Nodo 166 | 0 | 0 | -0.597 | Nodo 174 | 0 | 0 | 0.155 | 1.016 | 0 | 0 | N/A (No aplica) | 0
346 | 32 | _VIGAS_PRIN | 6.096 | 1505 | Sismo | -3.975 | Nodo 174 | 0 | 0 | 0.671 | 0 | 0 | 0 | N/A (No aplica) | 0 | 2.935 | Nodo 166 | 0 | 0 | 0.246 | Nodo 174 | 0 | 0 | 0.156 | 1.016 | 0 | 0 | N/A (No aplica) | 0
346 | 32 | _VIGAS_PRIN | 6.096 | 1506 | Sismo | -3.988 | Nodo 174 | 0 | 0 | 0.671 | 0 | 0 | 0 | N/A (No aplica) | 0 | 2.958 | Nodo 166 | 0 | 0 | -0.915 | Nodo 166 | 0 | 0 | 0.156 | 1.016 | 0 | 0 | N/A (No aplica) | 0
346 | 32 | _VIGAS_PRIN | 6.096 | 1507 | Sismo | -3.971 | Nodo 174 | 0 | 0 | 0.671 | 0 | 0 | 0 | N/A (No aplica) | 0 | 1.159 | Nodo 166 | 0 | 0 | 0.564 | Nodo 166 | 0 | 0 | 0.155 | 1.016 | 0 | 0 | N/A (No aplica) | 0
346 | 32 | _VIGAS_PRIN | 6.096 | 1508 | Sismo | -3.984 | Nodo 174 | 0 | 0 | 0.671 | 0 | 0 | 0 | N/A (No aplica) | 0 | 1.182 | Nodo 166 | 0 | 0 | -0.594 | Nodo 174 | 0 | 0 | 0.155 | 1.016 | 0 | 0 | N/A (No aplica) | 0
346 | 32 | _VIGAS_PRIN | 6.096 | 1509 | Sismo | -3.84 | Nodo 174 | 0 | 0 | 0.655 | 0 | 0 | 0 | N/A (No aplica) | 0 | 2.235 | Nodo 166 | 0 | 0 | 1.264 | Nodo 174 | 0 | 0 | 0.155 | 1.016 | 0 | 0 | N/A (No aplica) | 0
346 | 32 | _VIGAS_PRIN | 6.096 | 1510 | Sismo | -3.873 | Nodo 174 | 0 | 0 | 0.655 | 0 | 0 | 0 | N/A (No aplica) | 0 | 2.292 | Nodo 166 | 0 | 0 | -1.689 | Nodo 174 | 0 | 0 | 0.156 | 1.016 | 0 | 0 | N/A (No aplica) | 0
346 | 32 | _VIGAS_PRIN | 6.096 | 1511 | Sismo | -3.839 | Nodo 174 | 0 | 0 | 0.655 | 0 | 0 | 0 | N/A (No aplica) | 0 | 1.826 | Nodo 166 | 0 | 0 | 1.336 | Nodo 174 | 0 | 0 | 0.154 | 1.016 | 0 | 0 | N/A (No aplica) | 0
346 | 32 | _VIGAS_PRIN | 6.096 | 1512 | Sismo | -3.872 | Nodo 174 | 0 | 0 | 0.655 | 0 | 0 | 0 | N/A (No aplica) | 0 | 1.883 | Nodo 166 | 0 | 0 | -1.617 | Nodo 174 | 0 | 0 | 0.156 | 1.016 | 0 | 0 | N/A (No aplica) | 0
346 | 32 | _VIGAS_PRIN | 6.096 | 1513 | Sismo | -3.947 | Nodo 174 | 0 | 0 | 0.669 | 0 | 0 | 0 | N/A (No aplica) | 0 | 2.235 | Nodo 166 | 0 | 0 | 1.266 | Nodo 174 | 0 | 0 | 0.155 | 1.016 | 0 | 0 | N/A (No aplica) | 0
346 | 32 | _VIGAS_PRIN | 6.096 | 1514 | Sismo | -3.98 | Nodo 174 | 0 | 0 | 0.669 | 0 | 0 | 0 | N/A (No aplica) | 0 | 2.292 | Nodo 166 | 0 | 0 | -1.687 | Nodo 174 | 0 | 0 | 0.156 | 1.016 | 0 | 0 | N/A (No aplica) | 0
346 | 32 | _VIGAS_PRIN | 6.096 | 1515 | Sismo | -3.947 | Nodo 174 | 0 | 0 | 0.669 | 0 | 0 | 0 | N/A (No aplica) | 0 | 1.825 | Nodo 166 | 0 | 0 | 1.338 | Nodo 174 | 0 | 0 | 0.154 | 1.016 | 0 | 0 | N/A (No aplica) | 0
346 | 32 | _VIGAS_PRIN | 6.096 | 1516 | Sismo | -3.98 | Nodo 174 | 0 | 0 | 0.669 | 0 | 0 | 0 | N/A (No aplica) | 0 | 1.882 | Nodo 166 | 0 | 0 | -1.615 | Nodo 174 | 0 | 0 | 0.156 | 1.016 | 0 | 0 | N/A (No aplica) | 0
347 | 58 | _VIGAS_SEC | 3.506 | 4 | 1 | -6.677 | Nodo 171 | 0.365 | 1.023 | 1.801 | 1.753 | 0 | 0 | N/A (No aplica) | 0 | -0.003 | Nodo 174 | 0 | 0 | 0.07 | Nodo 174 | 0.001 | 0.877 | 0.001 | 0 | 0 | 0 | N/A (No aplica) | 0
347 | 58 | _VIGAS_SEC | 3.506 | 205 | 2 | -3.359 | Nodo 171 | 0.131 | 1.023 | 0.677 | 1.753 | 0 | 0 | N/A (No aplica) | 0 | 7.841 | Nodo 171 | 0 | 0 | 0.06 | Nodo 174 | 0.417 | 0.73 | 0.417 | 0.73 | 0 | 0 | N/A (No aplica) | 0
347 | 58 | _VIGAS_SEC | 3.506 | 206 | 2 | -3.359 | Nodo 171 | 0.132 | 1.023 | 0.677 | 1.753 | 0 | 0 | N/A (No aplica) | 0 | -7.865 | Nodo 171 | 0 | 0 | 0.057 | Nodo 171 | 0.418 | 0.73 | 0.418 | 0.73 | 0 | 0 | N/A (No aplica) | 0
347 | 58 | _VIGAS_SEC | 3.506 | 207 | 2 | -3.359 | Nodo 171 | 0.132 | 1.023 | 0.853 | 1.753 | 0 | 0 | N/A (No aplica) | 0 | -0.414 | Nodo 174 | 0 | 0 | 17.246 | Nodo 171 | 0.001 | 1.315 | 0.402 | 0 | 0 | 0 | N/A (No aplica) | 0
347 | 58 | _VIGAS_SEC | 3.506 | 208 | 2 | -3.359 | Nodo 171 | 0.132 | 1.023 | 0.501 | 1.753 | 0 | 0 | N/A (No aplica) | 0 | 0.389 | Nodo 174 | 0 | 0 | -17.132 | Nodo 171 | 0.001 | 1.169 | 0.401 | 0 | 0 | 0 | N/A (No aplica) | 0
347 | 58 | _VIGAS_SEC | 3.506 | 202 | 3 | -10.036 | Nodo 171 | 0.497 | 1.023 | 2.478 | 1.753 | 360 | 9.739 | SI | 0.25 | -0.016 | Nodo 174 | 0 | 0 | 0.127 | Nodo 174 | 0.001 | 0.73 | 0.002 | 0 | 360 | 9.739 | SI | 0
347 | 58 | _VIGAS_SEC | 3.506 | 204 | 3 | -7.459 | Nodo 171 | 0.406 | 1.023 | 2.03 | 1.753 | 360 | 9.739 | SI | 0.21 | 1.498 | Nodo 171 | 0 | 0 | 0.421 | Nodo 171 | 0.001 | 0.877 | 0.201 | 1.753 | 360 | 9.739 | SI | 0.02
347 | 58 | _VIGAS_SEC | 3.506 | 202 | 4 | -10.036 | Nodo 171 | 0.497 | 1.023 | 2.478 | 1.753 | 0 | 0 | N/A (No aplica) | 0 | -0.016 | Nodo 174 | 0 | 0 | 0.127 | Nodo 174 | 0.001 | 0.73 | 0.002 | 0 | 0 | 0 | N/A (No aplica) | 0
347 | 58 | _VIGAS_SEC | 3.506 | 204 | 4 | -7.459 | Nodo 171 | 0.406 | 1.023 | 2.03 | 1.753 | 0 | 0 | N/A (No aplica) | 0 | 1.498 | Nodo 171 | 0 | 0 | 0.421 | Nodo 171 | 0.001 | 0.877 | 0.201 | 1.753 | 0 | 0 | N/A (No aplica) | 0
347 | 58 | _VIGAS_SEC | 3.506 | 1401 | Viento | -5.488 | Nodo 171 | 0.315 | 1.023 | 1.577 | 1.753 | 0 | 0 | N/A (No aplica) | 0 | 7.402 | Nodo 171 | 0 | 0 | -0.174 | Nodo 174 | 0.291 | 0.73 | 0.291 | 0.73 | 0 | 0 | N/A (No aplica) | 0
347 | 58 | _VIGAS_SEC | 3.506 | 1402 | Viento | -5.487 | Nodo 171 | 0.315 | 1.023 | 1.577 | 1.753 | 0 | 0 | N/A (No aplica) | 0 | -3.593 | Nodo 171 | 0 | 0 | -0.177 | Nodo 174 | 0.293 | 0.73 | 0.293 | 0.73 | 0 | 0 | N/A (No aplica) | 0
347 | 58 | _VIGAS_SEC | 3.506 | 1403 | Viento | -5.487 | Nodo 171 | 0.315 | 1.023 | 1.7 | 1.753 | 0 | 0 | N/A (No aplica) | 0 | 1.905 | Nodo 171 | 0 | 0 | 12.124 | Nodo 171 | 0.001 | 0.438 | 0.282 | 1.753 | 0 | 0 | N/A (No aplica) | 0
347 | 58 | _VIGAS_SEC | 3.506 | 1404 | Viento | -5.487 | Nodo 171 | 0.315 | 1.023 | 1.454 | 1.753 | 0 | 0 | N/A (No aplica) | 0 | 2.184 | Nodo 174 | 0 | 0 | -12.206 | Nodo 174 | 0.001 | 1.607 | 0.28 | 0 | 0 | 0 | N/A (No aplica) | 0
347 | 58 | _VIGAS_SEC | 3.506 | 1501 | Sismo | -5.4 | Nodo 171 | 0 | 0 | 1.564 | 1.753 | 0 | 0 | N/A (No aplica) | 0 | 2.807 | Nodo 171 | 0 | 0 | 0.51 | Nodo 171 | 0 | 0 | 0.268 | 1.753 | 0 | 0 | N/A (No aplica) | 0
347 | 58 | _VIGAS_SEC | 3.506 | 1502 | Sismo | -5.4 | Nodo 171 | 0 | 0 | 1.552 | 1.753 | 0 | 0 | N/A (No aplica) | 0 | 2.802 | Nodo 174 | 0 | 0 | -0.909 | Nodo 174 | 0 | 0 | 0.267 | 0 | 0 | 0 | N/A (No aplica) | 0
347 | 58 | _VIGAS_SEC | 3.506 | 1503 | Sismo | -5.4 | Nodo 171 | 0 | 0 | 1.568 | 1.753 | 0 | 0 | N/A (No aplica) | 0 | 1.01 | Nodo 171 | 0 | 0 | 0.823 | Nodo 171 | 0 | 0 | 0.268 | 1.753 | 0 | 0 | N/A (No aplica) | 0
347 | 58 | _VIGAS_SEC | 3.506 | 1504 | Sismo | -5.4 | Nodo 171 | 0 | 0 | 1.555 | 1.753 | 0 | 0 | N/A (No aplica) | 0 | 1.027 | Nodo 174 | 0 | 0 | -0.597 | Nodo 174 | 0 | 0 | 0.268 | 0 | 0 | 0 | N/A (No aplica) | 0
347 | 58 | _VIGAS_SEC | 3.506 | 1505 | Sismo | -5.575 | Nodo 171 | 0 | 0 | 1.6 | 1.753 | 0 | 0 | N/A (No aplica) | 0 | 2.806 | Nodo 171 | 0 | 0 | 0.513 | Nodo 171 | 0 | 0 | 0.268 | 1.753 | 0 | 0 | N/A (No aplica) | 0
347 | 58 | _VIGAS_SEC | 3.506 | 1506 | Sismo | -5.575 | Nodo 171 | 0 | 0 | 1.587 | 1.753 | 0 | 0 | N/A (No aplica) | 0 | 2.801 | Nodo 174 | 0 | 0 | -0.906 | Nodo 174 | 0 | 0 | 0.267 | 0 | 0 | 0 | N/A (No aplica) | 0
347 | 58 | _VIGAS_SEC | 3.506 | 1507 | Sismo | -5.575 | Nodo 171 | 0 | 0 | 1.603 | 1.753 | 0 | 0 | N/A (No aplica) | 0 | 1.009 | Nodo 171 | 0 | 0 | 0.826 | Nodo 171 | 0 | 0 | 0.268 | 1.753 | 0 | 0 | N/A (No aplica) | 0
347 | 58 | _VIGAS_SEC | 3.506 | 1508 | Sismo | -5.575 | Nodo 171 | 0 | 0 | 1.59 | 1.753 | 0 | 0 | N/A (No aplica) | 0 | 1.026 | Nodo 174 | 0 | 0 | -0.594 | Nodo 174 | 0 | 0 | 0.268 | 0 | 0 | 0 | N/A (No aplica) | 0
347 | 58 | _VIGAS_SEC | 3.506 | 1509 | Sismo | -5.42 | Nodo 171 | 0 | 0 | 1.58 | 1.753 | 0 | 0 | N/A (No aplica) | 0 | 2.121 | Nodo 171 | 0 | 0 | 1.532 | Nodo 171 | 0 | 0 | 0.268 | 1.753 | 0 | 0 | N/A (No aplica) | 0
347 | 58 | _VIGAS_SEC | 3.506 | 1510 | Sismo | -5.42 | Nodo 171 | 0 | 0 | 1.547 | 1.753 | 0 | 0 | N/A (No aplica) | 0 | 2.136 | Nodo 174 | 0 | 0 | -1.689 | Nodo 174 | 0 | 0 | 0.267 | 0 | 0 | 0 | N/A (No aplica) | 0
347 | 58 | _VIGAS_SEC | 3.506 | 1511 | Sismo | -5.42 | Nodo 171 | 0 | 0 | 1.581 | 1.753 | 0 | 0 | N/A (No aplica) | 0 | 1.706 | Nodo 171 | 0 | 0 | 1.604 | Nodo 171 | 0 | 0 | 0.268 | 1.753 | 0 | 0 | N/A (No aplica) | 0
347 | 58 | _VIGAS_SEC | 3.506 | 1512 | Sismo | -5.42 | Nodo 171 | 0 | 0 | 1.548 | 1.753 | 0 | 0 | N/A (No aplica) | 0 | 1.726 | Nodo 174 | 0 | 0 | -1.617 | Nodo 174 | 0 | 0 | 0.267 | 0 | 0 | 0 | N/A (No aplica) | 0
347 | 58 | _VIGAS_SEC | 3.506 | 1513 | Sismo | -5.554 | Nodo 171 | 0 | 0 | 1.607 | 1.753 | 0 | 0 | N/A (No aplica) | 0 | 2.12 | Nodo 171 | 0 | 0 | 1.534 | Nodo 171 | 0 | 0 | 0.268 | 1.753 | 0 | 0 | N/A (No aplica) | 0
347 | 58 | _VIGAS_SEC | 3.506 | 1514 | Sismo | -5.554 | Nodo 171 | 0 | 0 | 1.574 | 1.753 | 0 | 0 | N/A (No aplica) | 0 | 2.135 | Nodo 174 | 0 | 0 | -1.687 | Nodo 174 | 0 | 0 | 0.267 | 0 | 0 | 0 | N/A (No aplica) | 0
347 | 58 | _VIGAS_SEC | 3.506 | 1515 | Sismo | -5.554 | Nodo 171 | 0 | 0 | 1.608 | 1.753 | 0 | 0 | N/A (No aplica) | 0 | 1.705 | Nodo 171 | 0 | 0 | 1.606 | Nodo 171 | 0 | 0 | 0.268 | 1.753 | 0 | 0 | N/A (No aplica) | 0
347 | 58 | _VIGAS_SEC | 3.506 | 1516 | Sismo | -5.554 | Nodo 171 | 0 | 0 | 1.575 | 1.753 | 0 | 0 | N/A (No aplica) | 0 | 1.726 | Nodo 174 | 0 | 0 | -1.615 | Nodo 174 | 0 | 0 | 0.267 | 0 | 0 | 0 | N/A (No aplica) | 0
348 | 61 | _VIGAS_PRIN | 3.506 | 4 | 1 | -0.128 | Nodo 175 | 0.007 | 0.584 | 0.031 | 0 | 0 | 0 | N/A (No aplica) | 0 | -0.001 | Nodo 175 | 0 | 0 | 0.067 | Nodo 175 | 0.001 | 0.73 | 0.002 | 0 | 0 | 0 | N/A (No aplica) | 0
348 | 61 | _VIGAS_PRIN | 3.506 | 205 | 2 | -0.175 | Nodo 175 | 0.007 | 0.73 | 0.02 | 0 | 0 | 0 | N/A (No aplica) | 0 | 7.859 | Nodo 175 | 0 | 0 | 0.056 | Nodo 175 | 0.04 | 1.023 | 0.041 | 0 | 0 | 0 | N/A (No aplica) | 0
348 | 61 | _VIGAS_PRIN | 3.506 | 206 | 2 | -0.174 | Nodo 175 | 0.007 | 0.73 | 0.02 | 0 | 0 | 0 | N/A (No aplica) | 0 | -7.883 | Nodo 175 | 0 | 0 | 0.056 | Nodo 175 | 0.041 | 1.023 | 0.043 | 0 | 0 | 0 | N/A (No aplica) | 0
348 | 61 | _VIGAS_PRIN | 3.506 | 207 | 2 | -0.327 | Nodo 90 | 0.236 | 1.023 | 0.236 | 1.023 | 0 | 0 | N/A (No aplica) | 0 | 0.414 | Nodo 90 | 0 | 0 | 16.174 | Nodo 175 | 0.002 | 0.73 | 0.426 | 1.753 | 0 | 0 | N/A (No aplica) | 0
348 | 61 | _VIGAS_PRIN | 3.506 | 208 | 2 | -0.174 | Nodo 175 | 0.246 | 1.023 | 0.246 | 1.023 | 0 | 0 | N/A (No aplica) | 0 | -0.437 | Nodo 90 | 0 | 0 | -16.062 | Nodo 175 | 0.002 | 0.438 | 0.425 | 1.753 | 0 | 0 | N/A (No aplica) | 0
348 | 61 | _VIGAS_PRIN | 3.506 | 202 | 3 | -0.303 | Nodo 175 | 0.014 | 0.73 | 0.051 | 0 | 360 | 9.739 | SI | 0.01 | -0.014 | Nodo 175 | 0 | 0 | 0.123 | Nodo 175 | 0.001 | 1.461 | 0.006 | 0 | 360 | 9.739 | SI | 0
348 | 61 | _VIGAS_PRIN | 3.506 | 204 | 3 | 0.678 | Nodo 90 | 0.01 | 0.584 | 0.041 | 1.753 | 360 | 9.739 | SI | 0 | 1.85 | Nodo 90 | 0 | 0 | 0.613 | Nodo 90 | 0.001 | 0.584 | 0.196 | 1.753 | 360 | 9.739 | SI | 0.02
348 | 61 | _VIGAS_PRIN | 3.506 | 202 | 4 | -0.303 | Nodo 175 | 0.014 | 0.73 | 0.051 | 0 | 0 | 0 | N/A (No aplica) | 0 | -0.014 | Nodo 175 | 0 | 0 | 0.123 | Nodo 175 | 0.001 | 1.461 | 0.006 | 0 | 0 | 0 | N/A (No aplica) | 0
348 | 61 | _VIGAS_PRIN | 3.506 | 204 | 4 | 0.678 | Nodo 90 | 0.01 | 0.584 | 0.041 | 1.753 | 0 | 0 | N/A (No aplica) | 0 | 1.85 | Nodo 90 | 0 | 0 | 0.613 | Nodo 90 | 0.001 | 0.584 | 0.196 | 1.753 | 0 | 0 | N/A (No aplica) | 0
348 | 61 | _VIGAS_PRIN | 3.506 | 1401 | Viento | 1.007 | Nodo 90 | 0.011 | 0.73 | 0.036 | 1.753 | 0 | 0 | N/A (No aplica) | 0 | 7.88 | Nodo 175 | 0 | 0 | 0.352 | Nodo 90 | 0.029 | 1.023 | 0.263 | 1.753 | 0 | 0 | N/A (No aplica) | 0
348 | 61 | _VIGAS_PRIN | 3.506 | 1402 | Viento | 1.008 | Nodo 90 | 0.011 | 0.73 | 0.036 | 1.753 | 0 | 0 | N/A (No aplica) | 0 | -3.139 | Nodo 175 | 0 | 0 | 0.353 | Nodo 90 | 0.028 | 0.877 | 0.263 | 1.753 | 0 | 0 | N/A (No aplica) | 0
348 | 61 | _VIGAS_PRIN | 3.506 | 1403 | Viento | 0.971 | Nodo 175 | 0.162 | 1.023 | 0.162 | 1.023 | 0 | 0 | N/A (No aplica) | 0 | 2.67 | Nodo 90 | 0 | 0 | 11.616 | Nodo 90 | 0.002 | 0.73 | 0.3 | 1.753 | 0 | 0 | N/A (No aplica) | 0
348 | 61 | _VIGAS_PRIN | 3.506 | 1404 | Viento | 1.129 | Nodo 90 | 0.176 | 1.023 | 0.176 | 1.023 | 0 | 0 | N/A (No aplica) | 0 | 2.371 | Nodo 175 | 0 | 0 | -11.193 | Nodo 175 | 0.002 | 0.73 | 0.296 | 0 | 0 | 0 | N/A (No aplica) | 0
348 | 61 | _VIGAS_PRIN | 3.506 | 1501 | Sismo | 1.008 | Nodo 90 | 0 | 0 | 0.032 | 1.753 | 0 | 0 | N/A (No aplica) | 0 | 3.295 | Nodo 90 | 0 | 0 | 0.696 | Nodo 90 | 0 | 0 | 0.263 | 1.753 | 0 | 0 | N/A (No aplica) | 0
348 | 61 | _VIGAS_PRIN | 3.506 | 1502 | Sismo | 1.02 | Nodo 90 | 0 | 0 | 0.045 | 1.753 | 0 | 0 | N/A (No aplica) | 0 | 3.272 | Nodo 90 | 0 | 0 | -0.663 | Nodo 175 | 0 | 0 | 0.264 | 0 | 0 | 0 | N/A (No aplica) | 0
348 | 61 | _VIGAS_PRIN | 3.506 | 1503 | Sismo | 1.003 | Nodo 90 | 0 | 0 | 0.027 | 1.753 | 0 | 0 | N/A (No aplica) | 0 | 1.474 | Nodo 175 | 0 | 0 | 1.102 | Nodo 90 | 0 | 0 | 0.263 | 1.753 | 0 | 0 | N/A (No aplica) | 0
348 | 61 | _VIGAS_PRIN | 3.506 | 1504 | Sismo | 1.016 | Nodo 90 | 0 | 0 | 0.04 | 1.753 | 0 | 0 | N/A (No aplica) | 0 | 1.467 | Nodo 175 | 0 | 0 | -0.257 | Nodo 175 | 0 | 0 | 0.264 | 0 | 0 | 0 | N/A (No aplica) | 0
348 | 61 | _VIGAS_PRIN | 3.506 | 1505 | Sismo | 1 | Nodo 90 | 0 | 0 | 0.033 | 1.753 | 0 | 0 | N/A (No aplica) | 0 | 3.294 | Nodo 90 | 0 | 0 | 0.698 | Nodo 90 | 0 | 0 | 0.263 | 1.753 | 0 | 0 | N/A (No aplica) | 0
348 | 61 | _VIGAS_PRIN | 3.506 | 1506 | Sismo | 1.012 | Nodo 90 | 0 | 0 | 0.046 | 1.753 | 0 | 0 | N/A (No aplica) | 0 | 3.271 | Nodo 90 | 0 | 0 | -0.66 | Nodo 175 | 0 | 0 | 0.263 | 0 | 0 | 0 | N/A (No aplica) | 0
348 | 61 | _VIGAS_PRIN | 3.506 | 1507 | Sismo | 0.995 | Nodo 90 | 0 | 0 | 0.028 | 1.753 | 0 | 0 | N/A (No aplica) | 0 | 1.473 | Nodo 175 | 0 | 0 | 1.104 | Nodo 90 | 0 | 0 | 0.263 | 1.753 | 0 | 0 | N/A (No aplica) | 0
348 | 61 | _VIGAS_PRIN | 3.506 | 1508 | Sismo | 1.008 | Nodo 90 | 0 | 0 | 0.041 | 1.753 | 0 | 0 | N/A (No aplica) | 0 | 1.467 | Nodo 175 | 0 | 0 | -0.254 | Nodo 175 | 0 | 0 | 0.263 | 0 | 0 | 0 | N/A (No aplica) | 0
348 | 61 | _VIGAS_PRIN | 3.506 | 1509 | Sismo | 0.995 | Nodo 90 | 0 | 0 | 0.02 | 1.753 | 0 | 0 | N/A (No aplica) | 0 | 2.612 | Nodo 90 | 0 | 0 | 1.708 | Nodo 90 | 0 | 0 | 0.262 | 1.753 | 0 | 0 | N/A (No aplica) | 0
348 | 61 | _VIGAS_PRIN | 3.506 | 1510 | Sismo | 1.028 | Nodo 90 | 0 | 0 | 0.053 | 1.753 | 0 | 0 | N/A (No aplica) | 0 | 2.57 | Nodo 175 | 0 | 0 | -1.363 | Nodo 175 | 0 | 0 | 0.264 | 0 | 0 | 0 | N/A (No aplica) | 0
348 | 61 | _VIGAS_PRIN | 3.506 | 1511 | Sismo | 0.994 | Nodo 90 | 0 | 0 | 0.018 | 1.753 | 0 | 0 | N/A (No aplica) | 0 | 2.192 | Nodo 90 | 0 | 0 | 1.802 | Nodo 90 | 0 | 0 | 0.262 | 1.753 | 0 | 0 | N/A (No aplica) | 0
348 | 61 | _VIGAS_PRIN | 3.506 | 1512 | Sismo | 1.026 | Nodo 90 | 0 | 0 | 0.052 | 1.753 | 0 | 0 | N/A (No aplica) | 0 | 2.154 | Nodo 175 | 0 | 0 | -1.27 | Nodo 175 | 0 | 0 | 0.264 | 0 | 0 | 0 | N/A (No aplica) | 0
348 | 61 | _VIGAS_PRIN | 3.506 | 1513 | Sismo | 0.989 | Nodo 90 | 0 | 0 | 0.02 | 1.753 | 0 | 0 | N/A (No aplica) | 0 | 2.612 | Nodo 90 | 0 | 0 | 1.71 | Nodo 90 | 0 | 0 | 0.262 | 1.753 | 0 | 0 | N/A (No aplica) | 0
348 | 61 | _VIGAS_PRIN | 3.506 | 1514 | Sismo | 1.021 | Nodo 90 | 0 | 0 | 0.054 | 1.753 | 0 | 0 | N/A (No aplica) | 0 | 2.569 | Nodo 175 | 0 | 0 | -1.361 | Nodo 175 | 0 | 0 | 0.264 | 0 | 0 | 0 | N/A (No aplica) | 0
348 | 61 | _VIGAS_PRIN | 3.506 | 1515 | Sismo | 0.988 | Nodo 90 | 0 | 0 | 0.019 | 1.753 | 0 | 0 | N/A (No aplica) | 0 | 2.192 | Nodo 90 | 0 | 0 | 1.804 | Nodo 90 | 0 | 0 | 0.262 | 1.753 | 0 | 0 | N/A (No aplica) | 0
348 | 61 | _VIGAS_PRIN | 3.506 | 1516 | Sismo | 1.02 | Nodo 90 | 0 | 0 | 0.053 | 1.753 | 0 | 0 | N/A (No aplica) | 0 | 2.154 | Nodo 175 | 0 | 0 | -1.267 | Nodo 175 | 0 | 0 | 0.264 | 0 | 0 | 0 | N/A (No aplica) | 0
349 | 0 | _VIGAS_SEC | 1.016 | 4 | 1 | -4.289 | Nodo 172 | 0.001 | 0.593 | 4.161 | 0 | 0 | 0 | N/A (No aplica) | 0 | -0.002 | Nodo 172 | 0 | 0 | 0.068 | Nodo 172 | 0 | 0.847 | 0.001 | 0 | 0 | 0 | N/A (No aplica) | 0
349 | 0 | _VIGAS_SEC | 1.016 | 205 | 2 | -2.077 | Nodo 172 | 0.001 | 0.254 | 1.902 | 0 | 0 | 0 | N/A (No aplica) | 0 | 7.859 | Nodo 175 | 0 | 0 | 0.056 | Nodo 172 | 0 | 0.847 | 0.002 | 1.016 | 0 | 0 | N/A (No aplica) | 0
349 | 0 | _VIGAS_SEC | 1.016 | 206 | 2 | -2.076 | Nodo 172 | 0.001 | 0.339 | 1.902 | 0 | 0 | 0 | N/A (No aplica) | 0 | -7.883 | Nodo 175 | 0 | 0 | 0.056 | Nodo 172 | 0 | 0.847 | 0.002 | 1.016 | 0 | 0 | N/A (No aplica) | 0
349 | 0 | _VIGAS_SEC | 1.016 | 207 | 2 | -2.077 | Nodo 172 | 0.001 | 0.254 | 1.902 | 0 | 0 | 0 | N/A (No aplica) | 0 | -0.012 | Nodo 172 | 0 | 0 | 16.559 | Nodo 172 | 0.112 | 0.508 | 0.385 | 0 | 0 | 0 | N/A (No aplica) | 0
349 | 0 | _VIGAS_SEC | 1.016 | 208 | 2 | -2.077 | Nodo 172 | 0.001 | 0.339 | 1.902 | 0 | 0 | 0 | N/A (No aplica) | 0 | -0.012 | Nodo 172 | 0 | 0 | -16.446 | Nodo 172 | 0.112 | 0.508 | 0.384 | 0 | 0 | 0 | N/A (No aplica) | 0
349 | 0 | _VIGAS_SEC | 1.016 | 202 | 3 | -6.366 | Nodo 172 | 0.001 | 0.339 | 6.063 | 0 | 360 | 2.822 | NO | 2.15 | -0.014 | Nodo 172 | 0 | 0 | 0.124 | Nodo 172 | 0 | 0.339 | 0.001 | 0 | 360 | 2.822 | SI | 0
349 | 0 | _VIGAS_SEC | 1.016 | 204 | 3 | -4.386 | Nodo 172 | 0.001 | 0.254 | 5.023 | 0 | 360 | 2.822 | NO | 1.78 | 1.848 | Nodo 175 | 0 | 0 | 0.419 | Nodo 172 | 0 | 0.085 | 0.117 | 1.016 | 360 | 2.822 | SI | 0.04
349 | 0 | _VIGAS_SEC | 1.016 | 202 | 4 | -6.366 | Nodo 172 | 0.001 | 0.339 | 6.063 | 0 | 0 | 0 | N/A (No aplica) | 0 | -0.014 | Nodo 172 | 0 | 0 | 0.124 | Nodo 172 | 0 | 0.339 | 0.001 | 0 | 0 | 0 | N/A (No aplica) | 0
349 | 0 | _VIGAS_SEC | 1.016 | 204 | 4 | -4.386 | Nodo 172 | 0.001 | 0.254 | 5.023 | 0 | 0 | 0 | N/A (No aplica) | 0 | 1.848 | Nodo 175 | 0 | 0 | 0.419 | Nodo 172 | 0 | 0.085 | 0.117 | 1.016 | 0 | 0 | N/A (No aplica) | 0
349 | 0 | _VIGAS_SEC | 1.016 | 1401 | Viento | -3.011 | Nodo 172 | 0.001 | 0.339 | 3.982 | 0 | 0 | 0 | N/A (No aplica) | 0 | 7.88 | Nodo 175 | 0 | 0 | 0.09 | Nodo 172 | 0 | 0.762 | 0.157 | 1.016 | 0 | 0 | N/A (No aplica) | 0
349 | 0 | _VIGAS_SEC | 1.016 | 1402 | Viento | -3.01 | Nodo 172 | 0.001 | 0.254 | 3.982 | 0 | 0 | 0 | N/A (No aplica) | 0 | -3.293 | Nodo 172 | 0 | 0 | 0.09 | Nodo 172 | 0 | 0.762 | 0.154 | 0 | 0 | 0 | N/A (No aplica) | 0
349 | 0 | _VIGAS_SEC | 1.016 | 1403 | Viento | -3.011 | Nodo 172 | 0.001 | 0.339 | 3.982 | 0 | 0 | 0 | N/A (No aplica) | 0 | 2.371 | Nodo 175 | 0 | 0 | 11.642 | Nodo 172 | 0.078 | 0.508 | 0.27 | 0 | 0 | 0 | N/A (No aplica) | 0
349 | 0 | _VIGAS_SEC | 1.016 | 1404 | Viento | -3.011 | Nodo 172 | 0.001 | 0.254 | 3.982 | 0 | 0 | 0 | N/A (No aplica) | 0 | 2.371 | Nodo 175 | 0 | 0 | -11.461 | Nodo 172 | 0.078 | 0.508 | 0.268 | 0 | 0 | 0 | N/A (No aplica) | 0
349 | 0 | _VIGAS_SEC | 1.016 | 1501 | Sismo | -2.957 | Nodo 172 | 0 | 0 | 3.933 | 0 | 0 | 0 | N/A (No aplica) | 0 | 3.274 | Nodo 175 | 0 | 0 | 0.459 | Nodo 172 | 0 | 0 | 0.155 | 1.016 | 0 | 0 | N/A (No aplica) | 0
349 | 0 | _VIGAS_SEC | 1.016 | 1502 | Sismo | -2.957 | Nodo 172 | 0 | 0 | 3.933 | 0 | 0 | 0 | N/A (No aplica) | 0 | 3.268 | Nodo 175 | 0 | 0 | -0.663 | Nodo 175 | 0 | 0 | 0.155 | 1.016 | 0 | 0 | N/A (No aplica) | 0
349 | 0 | _VIGAS_SEC | 1.016 | 1503 | Sismo | -2.957 | Nodo 172 | 0 | 0 | 3.933 | 0 | 0 | 0 | N/A (No aplica) | 0 | 1.474 | Nodo 175 | 0 | 0 | 0.839 | Nodo 175 | 0 | 0 | 0.155 | 1.016 | 0 | 0 | N/A (No aplica) | 0
349 | 0 | _VIGAS_SEC | 1.016 | 1504 | Sismo | -2.957 | Nodo 172 | 0 | 0 | 3.933 | 0 | 0 | 0 | N/A (No aplica) | 0 | 1.467 | Nodo 175 | 0 | 0 | -0.281 | Nodo 172 | 0 | 0 | 0.155 | 1.016 | 0 | 0 | N/A (No aplica) | 0
349 | 0 | _VIGAS_SEC | 1.016 | 1505 | Sismo | -3.065 | Nodo 172 | 0 | 0 | 4.032 | 0 | 0 | 0 | N/A (No aplica) | 0 | 3.274 | Nodo 175 | 0 | 0 | 0.462 | Nodo 172 | 0 | 0 | 0.155 | 1.016 | 0 | 0 | N/A (No aplica) | 0
349 | 0 | _VIGAS_SEC | 1.016 | 1506 | Sismo | -3.065 | Nodo 172 | 0 | 0 | 4.031 | 0 | 0 | 0 | N/A (No aplica) | 0 | 3.267 | Nodo 175 | 0 | 0 | -0.66 | Nodo 175 | 0 | 0 | 0.155 | 1.016 | 0 | 0 | N/A (No aplica) | 0
349 | 0 | _VIGAS_SEC | 1.016 | 1507 | Sismo | -3.065 | Nodo 172 | 0 | 0 | 4.032 | 0 | 0 | 0 | N/A (No aplica) | 0 | 1.473 | Nodo 175 | 0 | 0 | 0.842 | Nodo 175 | 0 | 0 | 0.155 | 1.016 | 0 | 0 | N/A (No aplica) | 0
349 | 0 | _VIGAS_SEC | 1.016 | 1508 | Sismo | -3.065 | Nodo 172 | 0 | 0 | 4.032 | 0 | 0 | 0 | N/A (No aplica) | 0 | 1.467 | Nodo 175 | 0 | 0 | -0.279 | Nodo 172 | 0 | 0 | 0.155 | 1.016 | 0 | 0 | N/A (No aplica) | 0
349 | 0 | _VIGAS_SEC | 1.016 | 1509 | Sismo | -2.969 | Nodo 172 | 0 | 0 | 3.945 | 0 | 0 | 0 | N/A (No aplica) | 0 | 2.587 | Nodo 175 | 0 | 0 | 1.477 | Nodo 172 | 0 | 0 | 0.155 | 1.016 | 0 | 0 | N/A (No aplica) | 0
349 | 0 | _VIGAS_SEC | 1.016 | 1510 | Sismo | -2.969 | Nodo 172 | 0 | 0 | 3.944 | 0 | 0 | 0 | N/A (No aplica) | 0 | 2.57 | Nodo 175 | 0 | 0 | -1.385 | Nodo 172 | 0 | 0 | 0.155 | 1.016 | 0 | 0 | N/A (No aplica) | 0
349 | 0 | _VIGAS_SEC | 1.016 | 1511 | Sismo | -2.969 | Nodo 172 | 0 | 0 | 3.945 | 0 | 0 | 0 | N/A (No aplica) | 0 | 2.172 | Nodo 175 | 0 | 0 | 1.563 | Nodo 172 | 0 | 0 | 0.155 | 1.016 | 0 | 0 | N/A (No aplica) | 0
349 | 0 | _VIGAS_SEC | 1.016 | 1512 | Sismo | -2.969 | Nodo 172 | 0 | 0 | 3.944 | 0 | 0 | 0 | N/A (No aplica) | 0 | 2.154 | Nodo 175 | 0 | 0 | -1.298 | Nodo 172 | 0 | 0 | 0.155 | 1.016 | 0 | 0 | N/A (No aplica) | 0
349 | 0 | _VIGAS_SEC | 1.016 | 1513 | Sismo | -3.052 | Nodo 172 | 0 | 0 | 4.021 | 0 | 0 | 0 | N/A (No aplica) | 0 | 2.587 | Nodo 175 | 0 | 0 | 1.479 | Nodo 172 | 0 | 0 | 0.155 | 1.016 | 0 | 0 | N/A (No aplica) | 0
349 | 0 | _VIGAS_SEC | 1.016 | 1514 | Sismo | -3.052 | Nodo 172 | 0 | 0 | 4.02 | 0 | 0 | 0 | N/A (No aplica) | 0 | 2.569 | Nodo 175 | 0 | 0 | -1.383 | Nodo 172 | 0 | 0 | 0.155 | 1.016 | 0 | 0 | N/A (No aplica) | 0
349 | 0 | _VIGAS_SEC | 1.016 | 1515 | Sismo | -3.052 | Nodo 172 | 0 | 0 | 4.021 | 0 | 0 | 0 | N/A (No aplica) | 0 | 2.171 | Nodo 175 | 0 | 0 | 1.566 | Nodo 172 | 0 | 0 | 0.155 | 1.016 | 0 | 0 | N/A (No aplica) | 0
349 | 0 | _VIGAS_SEC | 1.016 | 1516 | Sismo | -3.052 | Nodo 172 | 0 | 0 | 4.02 | 0 | 0 | 0 | N/A (No aplica) | 0 | 2.154 | Nodo 175 | 0 | 0 | -1.296 | Nodo 172 | 0 | 0 | 0.155 | 1.016 | 0 | 0 | N/A (No aplica) | 0
350 | 32 | _VIGAS_PRIN | 6.096 | 4 | 1 | -2.489 | Nodo 176 | 0.045 | 0.423 | 2.447 | 0 | 0 | 0 | N/A (No aplica) | 0 | -0.003 | Nodo 176 | 0 | 0 | 0.069 | Nodo 89 | 0 | 0.423 | 0 | 1.016 | 0 | 0 | N/A (No aplica) | 0
350 | 32 | _VIGAS_PRIN | 6.096 | 205 | 2 | -1.4 | Nodo 176 | 0.024 | 0.423 | 1.308 | 0 | 0 | 0 | N/A (No aplica) | 0 | 7.816 | Nodo 89 | 0 | 0 | 0.06 | Nodo 89 | 0 | 0.423 | 0.002 | 1.016 | 0 | 0 | N/A (No aplica) | 0
350 | 32 | _VIGAS_PRIN | 6.096 | 206 | 2 | -1.399 | Nodo 176 | 0.024 | 0.423 | 1.309 | 0 | 0 | 0 | N/A (No aplica) | 0 | -7.841 | Nodo 89 | 0 | 0 | 0.06 | Nodo 89 | 0.001 | 0.423 | 0.005 | 1.016 | 0 | 0 | N/A (No aplica) | 0
350 | 32 | _VIGAS_PRIN | 6.096 | 207 | 2 | -1.226 | Nodo 176 | 0.024 | 0.508 | 1.308 | 0 | 0 | 0 | N/A (No aplica) | 0 | -0.441 | Nodo 176 | 0 | 0 | 16.556 | Nodo 176 | 0.006 | 0.508 | 0.405 | 0 | 0 | 0 | N/A (No aplica) | 0
350 | 32 | _VIGAS_PRIN | 6.096 | 208 | 2 | -1.573 | Nodo 176 | 0.024 | 0.423 | 1.31 | 0 | 0 | 0 | N/A (No aplica) | 0 | 0.416 | Nodo 176 | 0 | 0 | -16.443 | Nodo 176 | 0.007 | 0.508 | 0.412 | 0 | 0 | 0 | N/A (No aplica) | 0
350 | 32 | _VIGAS_PRIN | 6.096 | 202 | 3 | -3.888 | Nodo 176 | 0.069 | 0.423 | 3.756 | 0 | 360 | 16.933 | SI | 0.22 | -0.015 | Nodo 176 | 0 | 0 | 0.128 | Nodo 89 | 0 | 0.423 | 0.004 | 1.016 | 360 | 16.933 | SI | 0
350 | 32 | _VIGAS_PRIN | 6.096 | 204 | 3 | -2.356 | Nodo 176 | 0.058 | 0.423 | 3.144 | 0 | 360 | 16.933 | SI | 0.19 | 1.846 | Nodo 89 | 0 | 0 | 0.222 | Nodo 89 | 0 | 0.423 | 0.117 | 1.016 | 360 | 16.933 | SI | 0.01
350 | 32 | _VIGAS_PRIN | 6.096 | 202 | 4 | -3.888 | Nodo 176 | 0.069 | 0.423 | 3.756 | 0 | 0 | 0 | N/A (No aplica) | 0 | -0.015 | Nodo 176 | 0 | 0 | 0.128 | Nodo 89 | 0 | 0.423 | 0.004 | 1.016 | 0 | 0 | N/A (No aplica) | 0
350 | 32 | _VIGAS_PRIN | 6.096 | 204 | 4 | -2.356 | Nodo 176 | 0.058 | 0.423 | 3.144 | 0 | 0 | 0 | N/A (No aplica) | 0 | 1.846 | Nodo 89 | 0 | 0 | 0.222 | Nodo 89 | 0 | 0.423 | 0.117 | 1.016 | 0 | 0 | N/A (No aplica) | 0
350 | 32 | _VIGAS_PRIN | 6.096 | 1401 | Viento | -1.434 | Nodo 176 | 0.047 | 0.423 | 2.532 | 0 | 0 | 0 | N/A (No aplica) | 0 | 7.85 | Nodo 89 | 0 | 0 | -0.176 | Nodo 176 | 0 | 0.423 | 0.156 | 1.016 | 0 | 0 | N/A (No aplica) | 0
350 | 32 | _VIGAS_PRIN | 6.096 | 1402 | Viento | -1.433 | Nodo 176 | 0.047 | 0.423 | 2.532 | 0 | 0 | 0 | N/A (No aplica) | 0 | -3.265 | Nodo 176 | 0 | 0 | -0.179 | Nodo 176 | 0.001 | 0.423 | 0.155 | 0 | 0 | 0 | N/A (No aplica) | 0
350 | 32 | _VIGAS_PRIN | 6.096 | 1403 | Viento | -1.312 | Nodo 176 | 0.046 | 0.423 | 2.531 | 0 | 0 | 0 | N/A (No aplica) | 0 | 2.072 | Nodo 89 | 0 | 0 | 11.372 | Nodo 176 | 0.004 | 0.508 | 0.282 | 0 | 0 | 0 | N/A (No aplica) | 0
350 | 32 | _VIGAS_PRIN | 6.096 | 1404 | Viento | -1.555 | Nodo 176 | 0.046 | 0.423 | 2.533 | 0 | 0 | 0 | N/A (No aplica) | 0 | 2.668 | Nodo 89 | 0 | 0 | -11.727 | Nodo 176 | 0.005 | 0.508 | 0.289 | 0 | 0 | 0 | N/A (No aplica) | 0
350 | 32 | _VIGAS_PRIN | 6.096 | 1501 | Sismo | -1.393 | Nodo 176 | 0 | 0 | 2.498 | 0 | 0 | 0 | N/A (No aplica) | 0 | 3.247 | Nodo 89 | 0 | 0 | 0.191 | Nodo 176 | 0 | 0 | 0.155 | 1.016 | 0 | 0 | N/A (No aplica) | 0
350 | 32 | _VIGAS_PRIN | 6.096 | 1502 | Sismo | -1.406 | Nodo 176 | 0 | 0 | 2.498 | 0 | 0 | 0 | N/A (No aplica) | 0 | 3.27 | Nodo 89 | 0 | 0 | -0.925 | Nodo 89 | 0 | 0 | 0.155 | 1.016 | 0 | 0 | N/A (No aplica) | 0
350 | 32 | _VIGAS_PRIN | 6.096 | 1503 | Sismo | -1.389 | Nodo 176 | 0 | 0 | 2.498 | 0 | 0 | 0 | N/A (No aplica) | 0 | 1.47 | Nodo 89 | 0 | 0 | 0.574 | Nodo 89 | 0 | 0 | 0.156 | 1.016 | 0 | 0 | N/A (No aplica) | 0
350 | 32 | _VIGAS_PRIN | 6.096 | 1504 | Sismo | -1.401 | Nodo 176 | 0 | 0 | 2.498 | 0 | 0 | 0 | N/A (No aplica) | 0 | 1.493 | Nodo 89 | 0 | 0 | -0.549 | Nodo 176 | 0 | 0 | 0.155 | 1.016 | 0 | 0 | N/A (No aplica) | 0
350 | 32 | _VIGAS_PRIN | 6.096 | 1505 | Sismo | -1.466 | Nodo 176 | 0 | 0 | 2.566 | 0 | 0 | 0 | N/A (No aplica) | 0 | 3.246 | Nodo 89 | 0 | 0 | 0.194 | Nodo 176 | 0 | 0 | 0.155 | 1.016 | 0 | 0 | N/A (No aplica) | 0
350 | 32 | _VIGAS_PRIN | 6.096 | 1506 | Sismo | -1.479 | Nodo 176 | 0 | 0 | 2.566 | 0 | 0 | 0 | N/A (No aplica) | 0 | 3.269 | Nodo 89 | 0 | 0 | -0.921 | Nodo 89 | 0 | 0 | 0.155 | 1.016 | 0 | 0 | N/A (No aplica) | 0
350 | 32 | _VIGAS_PRIN | 6.096 | 1507 | Sismo | -1.461 | Nodo 176 | 0 | 0 | 2.566 | 0 | 0 | 0 | N/A (No aplica) | 0 | 1.47 | Nodo 89 | 0 | 0 | 0.577 | Nodo 89 | 0 | 0 | 0.156 | 1.016 | 0 | 0 | N/A (No aplica) | 0
350 | 32 | _VIGAS_PRIN | 6.096 | 1508 | Sismo | -1.474 | Nodo 176 | 0 | 0 | 2.566 | 0 | 0 | 0 | N/A (No aplica) | 0 | 1.492 | Nodo 89 | 0 | 0 | -0.546 | Nodo 176 | 0 | 0 | 0.155 | 1.016 | 0 | 0 | N/A (No aplica) | 0
350 | 32 | _VIGAS_PRIN | 6.096 | 1509 | Sismo | -1.39 | Nodo 176 | 0 | 0 | 2.506 | 0 | 0 | 0 | N/A (No aplica) | 0 | 2.546 | Nodo 89 | 0 | 0 | 1.209 | Nodo 176 | 0 | 0 | 0.156 | 1.016 | 0 | 0 | N/A (No aplica) | 0
350 | 32 | _VIGAS_PRIN | 6.096 | 1510 | Sismo | -1.422 | Nodo 176 | 0 | 0 | 2.506 | 0 | 0 | 0 | N/A (No aplica) | 0 | 2.604 | Nodo 89 | 0 | 0 | -1.652 | Nodo 176 | 0 | 0 | 0.155 | 1.016 | 0 | 0 | N/A (No aplica) | 0
350 | 32 | _VIGAS_PRIN | 6.096 | 1511 | Sismo | -1.389 | Nodo 176 | 0 | 0 | 2.506 | 0 | 0 | 0 | N/A (No aplica) | 0 | 2.136 | Nodo 89 | 0 | 0 | 1.295 | Nodo 176 | 0 | 0 | 0.156 | 1.016 | 0 | 0 | N/A (No aplica) | 0
350 | 32 | _VIGAS_PRIN | 6.096 | 1512 | Sismo | -1.421 | Nodo 176 | 0 | 0 | 2.506 | 0 | 0 | 0 | N/A (No aplica) | 0 | 2.194 | Nodo 89 | 0 | 0 | -1.566 | Nodo 176 | 0 | 0 | 0.155 | 1.016 | 0 | 0 | N/A (No aplica) | 0
350 | 32 | _VIGAS_PRIN | 6.096 | 1513 | Sismo | -1.446 | Nodo 176 | 0 | 0 | 2.558 | 0 | 0 | 0 | N/A (No aplica) | 0 | 2.545 | Nodo 89 | 0 | 0 | 1.211 | Nodo 176 | 0 | 0 | 0.156 | 1.016 | 0 | 0 | N/A (No aplica) | 0
350 | 32 | _VIGAS_PRIN | 6.096 | 1514 | Sismo | -1.478 | Nodo 176 | 0 | 0 | 2.558 | 0 | 0 | 0 | N/A (No aplica) | 0 | 2.604 | Nodo 89 | 0 | 0 | -1.65 | Nodo 176 | 0 | 0 | 0.155 | 1.016 | 0 | 0 | N/A (No aplica) | 0
350 | 32 | _VIGAS_PRIN | 6.096 | 1515 | Sismo | -1.445 | Nodo 176 | 0 | 0 | 2.558 | 0 | 0 | 0 | N/A (No aplica) | 0 | 2.135 | Nodo 89 | 0 | 0 | 1.298 | Nodo 176 | 0 | 0 | 0.156 | 1.016 | 0 | 0 | N/A (No aplica) | 0
350 | 32 | _VIGAS_PRIN | 6.096 | 1516 | Sismo | -1.477 | Nodo 176 | 0 | 0 | 2.558 | 0 | 0 | 0 | N/A (No aplica) | 0 | 2.194 | Nodo 89 | 0 | 0 | -1.563 | Nodo 176 | 0 | 0 | 0.155 | 1.016 | 0 | 0 | N/A (No aplica) | 0
351 | 60 | _VIGAS_SEC | 3.506 | 4 | 1 | -4.289 | Nodo 172 | 0.365 | 1.023 | 1.801 | 1.753 | 0 | 0 | N/A (No aplica) | 0 | -0.003 | Nodo 176 | 0 | 0 | 0.068 | Nodo 176 | 0.001 | 1.023 | 0.001 | 0 | 0 | 0 | N/A (No aplica) | 0
351 | 60 | _VIGAS_SEC | 3.506 | 205 | 2 | -2.077 | Nodo 172 | 0.132 | 1.023 | 0.677 | 1.753 | 0 | 0 | N/A (No aplica) | 0 | 7.856 | Nodo 172 | 0 | 0 | 0.058 | Nodo 176 | 0.418 | 0.73 | 0.418 | 0.73 | 0 | 0 | N/A (No aplica) | 0
351 | 60 | _VIGAS_SEC | 3.506 | 206 | 2 | -2.076 | Nodo 172 | 0.132 | 1.023 | 0.677 | 1.753 | 0 | 0 | N/A (No aplica) | 0 | -7.88 | Nodo 172 | 0 | 0 | 0.056 | Nodo 172 | 0.419 | 0.73 | 0.419 | 0.73 | 0 | 0 | N/A (No aplica) | 0
351 | 60 | _VIGAS_SEC | 3.506 | 207 | 2 | -2.077 | Nodo 172 | 0.132 | 1.023 | 0.851 | 1.753 | 0 | 0 | N/A (No aplica) | 0 | -0.441 | Nodo 176 | 0 | 0 | 16.559 | Nodo 172 | 0.002 | 1.607 | 0.429 | 0 | 0 | 0 | N/A (No aplica) | 0
351 | 60 | _VIGAS_SEC | 3.506 | 208 | 2 | -2.077 | Nodo 172 | 0.132 | 1.023 | 0.503 | 1.753 | 0 | 0 | N/A (No aplica) | 0 | 0.416 | Nodo 176 | 0 | 0 | -16.446 | Nodo 172 | 0 | 0 | 0.428 | 0 | 0 | 0 | N/A (No aplica) | 0
351 | 60 | _VIGAS_SEC | 3.506 | 202 | 3 | -6.366 | Nodo 172 | 0.497 | 1.023 | 2.478 | 1.753 | 360 | 9.739 | SI | 0.25 | -0.015 | Nodo 176 | 0 | 0 | 0.124 | Nodo 176 | 0.001 | 0.877 | 0.002 | 0 | 360 | 9.739 | SI | 0
351 | 60 | _VIGAS_SEC | 3.506 | 204 | 3 | -4.386 | Nodo 172 | 0.406 | 1.023 | 2.03 | 1.753 | 360 | 9.739 | SI | 0.21 | 1.731 | Nodo 172 | 0 | 0 | 0.419 | Nodo 172 | 0.001 | 0.877 | 0.201 | 1.753 | 360 | 9.739 | SI | 0.02
351 | 60 | _VIGAS_SEC | 3.506 | 202 | 4 | -6.366 | Nodo 172 | 0.497 | 1.023 | 2.478 | 1.753 | 0 | 0 | N/A (No aplica) | 0 | -0.015 | Nodo 176 | 0 | 0 | 0.124 | Nodo 176 | 0.001 | 0.877 | 0.002 | 0 | 0 | 0 | N/A (No aplica) | 0
351 | 60 | _VIGAS_SEC | 3.506 | 204 | 4 | -4.386 | Nodo 172 | 0.406 | 1.023 | 2.03 | 1.753 | 0 | 0 | N/A (No aplica) | 0 | 1.731 | Nodo 172 | 0 | 0 | 0.419 | Nodo 172 | 0.001 | 0.877 | 0.201 | 1.753 | 0 | 0 | N/A (No aplica) | 0
351 | 60 | _VIGAS_SEC | 3.506 | 1401 | Viento | -3.011 | Nodo 172 | 0.315 | 1.023 | 1.577 | 1.753 | 0 | 0 | N/A (No aplica) | 0 | 7.723 | Nodo 172 | 0 | 0 | -0.176 | Nodo 176 | 0.293 | 0.73 | 0.293 | 0.73 | 0 | 0 | N/A (No aplica) | 0
351 | 60 | _VIGAS_SEC | 3.506 | 1402 | Viento | -3.01 | Nodo 172 | 0.315 | 1.023 | 1.577 | 1.753 | 0 | 0 | N/A (No aplica) | 0 | -3.293 | Nodo 172 | 0 | 0 | -0.179 | Nodo 176 | 0.292 | 0.73 | 0.292 | 0.73 | 0 | 0 | N/A (No aplica) | 0
351 | 60 | _VIGAS_SEC | 3.506 | 1403 | Viento | -3.011 | Nodo 172 | 0.315 | 1.023 | 1.699 | 1.753 | 0 | 0 | N/A (No aplica) | 0 | 2.215 | Nodo 172 | 0 | 0 | 11.642 | Nodo 172 | 0.001 | 0.438 | 0.301 | 1.753 | 0 | 0 | N/A (No aplica) | 0
351 | 60 | _VIGAS_SEC | 3.506 | 1404 | Viento | -3.011 | Nodo 172 | 0.315 | 1.023 | 1.456 | 1.753 | 0 | 0 | N/A (No aplica) | 0 | 2.514 | Nodo 176 | 0 | 0 | -11.727 | Nodo 176 | 0.001 | 1.169 | 0.299 | 0 | 0 | 0 | N/A (No aplica) | 0
351 | 60 | _VIGAS_SEC | 3.506 | 1501 | Sismo | -2.957 | Nodo 172 | 0 | 0 | 1.564 | 1.753 | 0 | 0 | N/A (No aplica) | 0 | 3.119 | Nodo 172 | 0 | 0 | 0.459 | Nodo 172 | 0 | 0 | 0.268 | 1.753 | 0 | 0 | N/A (No aplica) | 0
351 | 60 | _VIGAS_SEC | 3.506 | 1502 | Sismo | -2.957 | Nodo 172 | 0 | 0 | 1.551 | 1.753 | 0 | 0 | N/A (No aplica) | 0 | 3.114 | Nodo 176 | 0 | 0 | -0.924 | Nodo 176 | 0 | 0 | 0.267 | 0 | 0 | 0 | N/A (No aplica) | 0
351 | 60 | _VIGAS_SEC | 3.506 | 1503 | Sismo | -2.957 | Nodo 172 | 0 | 0 | 1.568 | 1.753 | 0 | 0 | N/A (No aplica) | 0 | 1.319 | Nodo 172 | 0 | 0 | 0.835 | Nodo 172 | 0 | 0 | 0.268 | 1.753 | 0 | 0 | N/A (No aplica) | 0
351 | 60 | _VIGAS_SEC | 3.506 | 1504 | Sismo | -2.957 | Nodo 172 | 0 | 0 | 1.556 | 1.753 | 0 | 0 | N/A (No aplica) | 0 | 1.338 | Nodo 176 | 0 | 0 | -0.549 | Nodo 176 | 0 | 0 | 0.268 | 0 | 0 | 0 | N/A (No aplica) | 0
351 | 60 | _VIGAS_SEC | 3.506 | 1505 | Sismo | -3.065 | Nodo 172 | 0 | 0 | 1.599 | 1.753 | 0 | 0 | N/A (No aplica) | 0 | 3.118 | Nodo 172 | 0 | 0 | 0.462 | Nodo 172 | 0 | 0 | 0.268 | 1.753 | 0 | 0 | N/A (No aplica) | 0
351 | 60 | _VIGAS_SEC | 3.506 | 1506 | Sismo | -3.065 | Nodo 172 | 0 | 0 | 1.586 | 1.753 | 0 | 0 | N/A (No aplica) | 0 | 3.114 | Nodo 176 | 0 | 0 | -0.921 | Nodo 176 | 0 | 0 | 0.267 | 0 | 0 | 0 | N/A (No aplica) | 0
351 | 60 | _VIGAS_SEC | 3.506 | 1507 | Sismo | -3.065 | Nodo 172 | 0 | 0 | 1.603 | 1.753 | 0 | 0 | N/A (No aplica) | 0 | 1.318 | Nodo 172 | 0 | 0 | 0.838 | Nodo 172 | 0 | 0 | 0.268 | 1.753 | 0 | 0 | N/A (No aplica) | 0
351 | 60 | _VIGAS_SEC | 3.506 | 1508 | Sismo | -3.065 | Nodo 172 | 0 | 0 | 1.591 | 1.753 | 0 | 0 | N/A (No aplica) | 0 | 1.337 | Nodo 176 | 0 | 0 | -0.546 | Nodo 176 | 0 | 0 | 0.268 | 0 | 0 | 0 | N/A (No aplica) | 0
351 | 60 | _VIGAS_SEC | 3.506 | 1509 | Sismo | -2.969 | Nodo 172 | 0 | 0 | 1.58 | 1.753 | 0 | 0 | N/A (No aplica) | 0 | 2.432 | Nodo 172 | 0 | 0 | 1.477 | Nodo 172 | 0 | 0 | 0.268 | 1.753 | 0 | 0 | N/A (No aplica) | 0
351 | 60 | _VIGAS_SEC | 3.506 | 1510 | Sismo | -2.969 | Nodo 172 | 0 | 0 | 1.547 | 1.753 | 0 | 0 | N/A (No aplica) | 0 | 2.449 | Nodo 176 | 0 | 0 | -1.652 | Nodo 176 | 0 | 0 | 0.267 | 0 | 0 | 0 | N/A (No aplica) | 0
351 | 60 | _VIGAS_SEC | 3.506 | 1511 | Sismo | -2.969 | Nodo 172 | 0 | 0 | 1.581 | 1.753 | 0 | 0 | N/A (No aplica) | 0 | 2.016 | Nodo 172 | 0 | 0 | 1.563 | Nodo 172 | 0 | 0 | 0.268 | 1.753 | 0 | 0 | N/A (No aplica) | 0
351 | 60 | _VIGAS_SEC | 3.506 | 1512 | Sismo | -2.969 | Nodo 172 | 0 | 0 | 1.548 | 1.753 | 0 | 0 | N/A (No aplica) | 0 | 2.039 | Nodo 176 | 0 | 0 | -1.566 | Nodo 176 | 0 | 0 | 0.267 | 0 | 0 | 0 | N/A (No aplica) | 0
351 | 60 | _VIGAS_SEC | 3.506 | 1513 | Sismo | -3.052 | Nodo 172 | 0 | 0 | 1.607 | 1.753 | 0 | 0 | N/A (No aplica) | 0 | 2.431 | Nodo 172 | 0 | 0 | 1.479 | Nodo 172 | 0 | 0 | 0.268 | 1.753 | 0 | 0 | N/A (No aplica) | 0
351 | 60 | _VIGAS_SEC | 3.506 | 1514 | Sismo | -3.052 | Nodo 172 | 0 | 0 | 1.574 | 1.753 | 0 | 0 | N/A (No aplica) | 0 | 2.448 | Nodo 176 | 0 | 0 | -1.65 | Nodo 176 | 0 | 0 | 0.267 | 0 | 0 | 0 | N/A (No aplica) | 0
351 | 60 | _VIGAS_SEC | 3.506 | 1515 | Sismo | -3.052 | Nodo 172 | 0 | 0 | 1.608 | 1.753 | 0 | 0 | N/A (No aplica) | 0 | 2.016 | Nodo 172 | 0 | 0 | 1.566 | Nodo 172 | 0 | 0 | 0.268 | 1.753 | 0 | 0 | N/A (No aplica) | 0
351 | 60 | _VIGAS_SEC | 3.506 | 1516 | Sismo | -3.052 | Nodo 172 | 0 | 0 | 1.575 | 1.753 | 0 | 0 | N/A (No aplica) | 0 | 2.038 | Nodo 176 | 0 | 0 | -1.563 | Nodo 176 | 0 | 0 | 0.267 | 0 | 0 | 0 | N/A (No aplica) | 0
352 | 33 | _VIGAS_PRIN | 6.096 | 4 | 1 | -4.311 | Nodo 168 | 0.114 | 0.508 | 1.738 | 1.016 | 0 | 0 | N/A (No aplica) | 0 | -0.001 | Nodo 177 | 0 | 0 | 0.072 | Nodo 177 | 0.001 | 0.593 | 0.001 | 0 | 0 | 0 | N/A (No aplica) | 0
352 | 33 | _VIGAS_PRIN | 6.096 | 205 | 2 | -2.421 | Nodo 168 | 0.061 | 0.508 | 0.918 | 1.016 | 0 | 0 | N/A (No aplica) | 0 | 7.795 | Nodo 168 | 0 | 0 | 0.057 | Nodo 168 | 0.001 | 0.339 | 0.011 | 1.016 | 0 | 0 | N/A (No aplica) | 0
352 | 33 | _VIGAS_PRIN | 6.096 | 206 | 2 | -2.421 | Nodo 168 | 0.061 | 0.508 | 0.918 | 1.016 | 0 | 0 | N/A (No aplica) | 0 | -7.818 | Nodo 168 | 0 | 0 | 0.061 | Nodo 177 | 0.001 | 0.254 | 0.011 | 1.016 | 0 | 0 | N/A (No aplica) | 0
352 | 33 | _VIGAS_PRIN | 6.096 | 207 | 2 | -2.598 | Nodo 168 | 0.061 | 0.508 | 0.917 | 1.016 | 0 | 0 | N/A (No aplica) | 0 | 0.366 | Nodo 168 | 0 | 0 | 17.804 | Nodo 177 | 0.008 | 0.593 | 0.252 | 0 | 0 | 0 | N/A (No aplica) | 0
352 | 33 | _VIGAS_PRIN | 6.096 | 208 | 2 | -2.245 | Nodo 168 | 0.062 | 0.508 | 0.919 | 1.016 | 0 | 0 | N/A (No aplica) | 0 | -0.389 | Nodo 168 | 0 | 0 | -17.689 | Nodo 177 | 0.007 | 0.508 | 0.252 | 0 | 0 | 0 | N/A (No aplica) | 0
352 | 33 | _VIGAS_PRIN | 6.096 | 202 | 3 | -6.732 | Nodo 168 | 0.175 | 0.508 | 2.656 | 1.016 | 360 | 16.933 | SI | 0.16 | -0.012 | Nodo 177 | 0 | 0 | 0.13 | Nodo 177 | 0.001 | 0.593 | 0.001 | 0.593 | 360 | 16.933 | SI | 0
352 | 33 | _VIGAS_PRIN | 6.096 | 204 | 3 | -4.749 | Nodo 168 | 0.147 | 0.508 | 2.222 | 1.016 | 360 | 16.933 | SI | 0.13 | 1.383 | Nodo 168 | 0 | 0 | 0.624 | Nodo 177 | 0.001 | 0.508 | 0.117 | 1.016 | 360 | 16.933 | SI | 0.01
352 | 33 | _VIGAS_PRIN | 6.096 | 202 | 4 | -6.732 | Nodo 168 | 0.175 | 0.508 | 2.656 | 1.016 | 0 | 0 | N/A (No aplica) | 0 | -0.012 | Nodo 177 | 0 | 0 | 0.13 | Nodo 177 | 0.001 | 0.593 | 0.001 | 0.593 | 0 | 0 | N/A (No aplica) | 0
352 | 33 | _VIGAS_PRIN | 6.096 | 204 | 4 | -4.749 | Nodo 168 | 0.147 | 0.508 | 2.222 | 1.016 | 0 | 0 | N/A (No aplica) | 0 | 1.383 | Nodo 168 | 0 | 0 | 0.624 | Nodo 177 | 0.001 | 0.508 | 0.117 | 1.016 | 0 | 0 | N/A (No aplica) | 0
352 | 33 | _VIGAS_PRIN | 6.096 | 1401 | Viento | -3.366 | Nodo 168 | 0.118 | 0.508 | 1.787 | 1.016 | 0 | 0 | N/A (No aplica) | 0 | 7.215 | Nodo 168 | 0 | 0 | 0.36 | Nodo 168 | 0.001 | 0.339 | 0.163 | 1.016 | 0 | 0 | N/A (No aplica) | 0
352 | 33 | _VIGAS_PRIN | 6.096 | 1402 | Viento | -3.366 | Nodo 168 | 0.118 | 0.508 | 1.787 | 1.016 | 0 | 0 | N/A (No aplica) | 0 | -3.862 | Nodo 177 | 0 | 0 | 0.364 | Nodo 177 | 0.001 | 0.339 | 0.148 | 0 | 0 | 0 | N/A (No aplica) | 0
352 | 33 | _VIGAS_PRIN | 6.096 | 1403 | Viento | -3.49 | Nodo 168 | 0.117 | 0.508 | 1.786 | 1.016 | 0 | 0 | N/A (No aplica) | 0 | 2.015 | Nodo 168 | 0 | 0 | 12.784 | Nodo 177 | 0.006 | 0.593 | 0.177 | 0 | 0 | 0 | N/A (No aplica) | 0
352 | 33 | _VIGAS_PRIN | 6.096 | 1404 | Viento | -3.243 | Nodo 168 | 0.118 | 0.508 | 1.788 | 1.016 | 0 | 0 | N/A (No aplica) | 0 | 1.486 | Nodo 168 | 0 | 0 | -12.061 | Nodo 177 | 0.005 | 0.508 | 0.176 | 0 | 0 | 0 | N/A (No aplica) | 0
352 | 33 | _VIGAS_PRIN | 6.096 | 1501 | Sismo | -3.308 | Nodo 168 | 0 | 0 | 1.763 | 1.016 | 0 | 0 | N/A (No aplica) | 0 | 2.665 | Nodo 168 | 0 | 0 | 0.827 | Nodo 177 | 0 | 0 | 0.158 | 1.016 | 0 | 0 | N/A (No aplica) | 0
352 | 33 | _VIGAS_PRIN | 6.096 | 1502 | Sismo | -3.295 | Nodo 168 | 0 | 0 | 1.763 | 1.016 | 0 | 0 | N/A (No aplica) | 0 | 2.645 | Nodo 168 | 0 | 0 | -0.364 | Nodo 168 | 0 | 0 | 0.157 | 1.016 | 0 | 0 | N/A (No aplica) | 0
352 | 33 | _VIGAS_PRIN | 6.096 | 1503 | Sismo | -3.311 | Nodo 168 | 0 | 0 | 1.763 | 1.016 | 0 | 0 | N/A (No aplica) | 0 | 0.857 | Nodo 168 | 0 | 0 | 1.083 | Nodo 168 | 0 | 0 | 0.154 | 1.016 | 0 | 0 | N/A (No aplica) | 0
352 | 33 | _VIGAS_PRIN | 6.096 | 1504 | Sismo | -3.298 | Nodo 168 | 0 | 0 | 1.763 | 1.016 | 0 | 0 | N/A (No aplica) | 0 | 0.837 | Nodo 168 | 0 | 0 | -0.107 | Nodo 177 | 0 | 0 | 0.153 | 1.016 | 0 | 0 | N/A (No aplica) | 0
352 | 33 | _VIGAS_PRIN | 6.096 | 1505 | Sismo | -3.434 | Nodo 168 | 0 | 0 | 1.811 | 1.016 | 0 | 0 | N/A (No aplica) | 0 | 2.665 | Nodo 168 | 0 | 0 | 0.83 | Nodo 177 | 0 | 0 | 0.158 | 1.016 | 0 | 0 | N/A (No aplica) | 0
352 | 33 | _VIGAS_PRIN | 6.096 | 1506 | Sismo | -3.421 | Nodo 168 | 0 | 0 | 1.811 | 1.016 | 0 | 0 | N/A (No aplica) | 0 | 2.644 | Nodo 168 | 0 | 0 | -0.361 | Nodo 168 | 0 | 0 | 0.157 | 1.016 | 0 | 0 | N/A (No aplica) | 0
352 | 33 | _VIGAS_PRIN | 6.096 | 1507 | Sismo | -3.437 | Nodo 168 | 0 | 0 | 1.811 | 1.016 | 0 | 0 | N/A (No aplica) | 0 | 0.856 | Nodo 168 | 0 | 0 | 1.086 | Nodo 168 | 0 | 0 | 0.154 | 1.016 | 0 | 0 | N/A (No aplica) | 0
352 | 33 | _VIGAS_PRIN | 6.096 | 1508 | Sismo | -3.424 | Nodo 168 | 0 | 0 | 1.811 | 1.016 | 0 | 0 | N/A (No aplica) | 0 | 0.836 | Nodo 168 | 0 | 0 | -0.104 | Nodo 177 | 0 | 0 | 0.153 | 1.016 | 0 | 0 | N/A (No aplica) | 0
352 | 33 | _VIGAS_PRIN | 6.096 | 1509 | Sismo | -3.334 | Nodo 168 | 0 | 0 | 1.769 | 1.016 | 0 | 0 | N/A (No aplica) | 0 | 1.985 | Nodo 168 | 0 | 0 | 1.845 | Nodo 177 | 0 | 0 | 0.158 | 1.016 | 0 | 0 | N/A (No aplica) | 0
352 | 33 | _VIGAS_PRIN | 6.096 | 1510 | Sismo | -3.301 | Nodo 168 | 0 | 0 | 1.769 | 1.016 | 0 | 0 | N/A (No aplica) | 0 | 1.933 | Nodo 168 | 0 | 0 | -1.182 | Nodo 177 | 0 | 0 | 0.154 | 1.016 | 0 | 0 | N/A (No aplica) | 0
352 | 33 | _VIGAS_PRIN | 6.096 | 1511 | Sismo | -3.335 | Nodo 168 | 0 | 0 | 1.769 | 1.016 | 0 | 0 | N/A (No aplica) | 0 | 1.568 | Nodo 168 | 0 | 0 | 1.902 | Nodo 177 | 0 | 0 | 0.157 | 1.016 | 0 | 0 | N/A (No aplica) | 0
352 | 33 | _VIGAS_PRIN | 6.096 | 1512 | Sismo | -3.302 | Nodo 168 | 0 | 0 | 1.769 | 1.016 | 0 | 0 | N/A (No aplica) | 0 | 1.516 | Nodo 168 | 0 | 0 | -1.125 | Nodo 177 | 0 | 0 | 0.153 | 1.016 | 0 | 0 | N/A (No aplica) | 0
352 | 33 | _VIGAS_PRIN | 6.096 | 1513 | Sismo | -3.431 | Nodo 168 | 0 | 0 | 1.805 | 1.016 | 0 | 0 | N/A (No aplica) | 0 | 1.985 | Nodo 168 | 0 | 0 | 1.847 | Nodo 177 | 0 | 0 | 0.158 | 1.016 | 0 | 0 | N/A (No aplica) | 0
352 | 33 | _VIGAS_PRIN | 6.096 | 1514 | Sismo | -3.398 | Nodo 168 | 0 | 0 | 1.805 | 1.016 | 0 | 0 | N/A (No aplica) | 0 | 1.933 | Nodo 168 | 0 | 0 | -1.179 | Nodo 177 | 0 | 0 | 0.154 | 1.016 | 0 | 0 | N/A (No aplica) | 0
352 | 33 | _VIGAS_PRIN | 6.096 | 1515 | Sismo | -3.432 | Nodo 168 | 0 | 0 | 1.805 | 1.016 | 0 | 0 | N/A (No aplica) | 0 | 1.568 | Nodo 168 | 0 | 0 | 1.904 | Nodo 177 | 0 | 0 | 0.157 | 1.016 | 0 | 0 | N/A (No aplica) | 0
352 | 33 | _VIGAS_PRIN | 6.096 | 1516 | Sismo | -3.398 | Nodo 168 | 0 | 0 | 1.805 | 1.016 | 0 | 0 | N/A (No aplica) | 0 | 1.516 | Nodo 168 | 0 | 0 | -1.123 | Nodo 177 | 0 | 0 | 0.153 | 1.016 | 0 | 0 | N/A (No aplica) | 0
353 | 56 | _VIGAS_SEC | 3.506 | 4 | 1 | -4.317 | Nodo 169 | 0.365 | 0.73 | 1.744 | 0 | 0 | 0 | N/A (No aplica) | 0 | -0.002 | Nodo 169 | 0 | 0 | 0.072 | Nodo 169 | 0.001 | 0.877 | 0.002 | 0 | 0 | 0 | N/A (No aplica) | 0
353 | 56 | _VIGAS_SEC | 3.506 | 205 | 2 | -2.118 | Nodo 169 | 0.132 | 0.73 | 0.614 | 0 | 0 | 0 | N/A (No aplica) | 0 | 7.82 | Nodo 169 | 0 | 0 | 0.058 | Nodo 169 | 0.416 | 1.023 | 0.416 | 1.023 | 0 | 0 | N/A (No aplica) | 0
353 | 56 | _VIGAS_SEC | 3.506 | 206 | 2 | -2.117 | Nodo 169 | 0.132 | 0.73 | 0.614 | 0 | 0 | 0 | N/A (No aplica) | 0 | -7.844 | Nodo 169 | 0 | 0 | 0.061 | Nodo 177 | 0.417 | 1.023 | 0.417 | 1.023 | 0 | 0 | N/A (No aplica) | 0
353 | 56 | _VIGAS_SEC | 3.506 | 207 | 2 | -2.117 | Nodo 169 | 0.132 | 0.73 | 0.437 | 0 | 0 | 0 | N/A (No aplica) | 0 | 0.342 | Nodo 177 | 0 | 0 | 17.807 | Nodo 169 | 0 | 0 | 0.354 | 1.753 | 0 | 0 | N/A (No aplica) | 0
353 | 56 | _VIGAS_SEC | 3.506 | 208 | 2 | -2.117 | Nodo 169 | 0.132 | 0.73 | 0.791 | 0 | 0 | 0 | N/A (No aplica) | 0 | -0.365 | Nodo 177 | 0 | 0 | -17.692 | Nodo 169 | 0.001 | 1.607 | 0.353 | 1.753 | 0 | 0 | N/A (No aplica) | 0
353 | 56 | _VIGAS_SEC | 3.506 | 202 | 3 | -6.435 | Nodo 169 | 0.496 | 0.73 | 2.359 | 0 | 360 | 9.739 | SI | 0.24 | -0.014 | Nodo 169 | 0 | 0 | 0.13 | Nodo 169 | 0.001 | 0.73 | 0.002 | 0 | 360 | 9.739 | SI | 0
353 | 56 | _VIGAS_SEC | 3.506 | 204 | 3 | -4.448 | Nodo 169 | 0.406 | 0.73 | 1.92 | 0 | 360 | 9.739 | SI | 0.2 | 1.266 | Nodo 177 | 0 | 0 | 0.624 | Nodo 177 | 0.001 | 0.73 | 0.201 | 1.753 | 360 | 9.739 | SI | 0.02
353 | 56 | _VIGAS_SEC | 3.506 | 202 | 4 | -6.435 | Nodo 169 | 0.496 | 0.73 | 2.359 | 0 | 0 | 0 | N/A (No aplica) | 0 | -0.014 | Nodo 169 | 0 | 0 | 0.13 | Nodo 169 | 0.001 | 0.73 | 0.002 | 0 | 0 | 0 | N/A (No aplica) | 0
353 | 56 | _VIGAS_SEC | 3.506 | 204 | 4 | -4.448 | Nodo 169 | 0.406 | 0.73 | 1.92 | 0 | 0 | 0 | N/A (No aplica) | 0 | 1.266 | Nodo 177 | 0 | 0 | 0.624 | Nodo 177 | 0.001 | 0.73 | 0.201 | 1.753 | 0 | 0 | N/A (No aplica) | 0
353 | 56 | _VIGAS_SEC | 3.506 | 1401 | Viento | -3.066 | Nodo 169 | 0.315 | 0.73 | 1.486 | 0 | 0 | 0 | N/A (No aplica) | 0 | 7.076 | Nodo 169 | 0 | 0 | 0.359 | Nodo 177 | 0.291 | 1.023 | 0.291 | 1.023 | 0 | 0 | N/A (No aplica) | 0
353 | 56 | _VIGAS_SEC | 3.506 | 1402 | Viento | -3.065 | Nodo 169 | 0.315 | 0.73 | 1.486 | 0 | 0 | 0 | N/A (No aplica) | 0 | -3.889 | Nodo 169 | 0 | 0 | 0.364 | Nodo 177 | 0.292 | 1.023 | 0.292 | 1.023 | 0 | 0 | N/A (No aplica) | 0
353 | 56 | _VIGAS_SEC | 3.506 | 1403 | Viento | -3.066 | Nodo 169 | 0.315 | 0.73 | 1.362 | 0 | 0 | 0 | N/A (No aplica) | 0 | 1.842 | Nodo 177 | 0 | 0 | 12.784 | Nodo 177 | 0.001 | 0.584 | 0.265 | 1.753 | 0 | 0 | N/A (No aplica) | 0
353 | 56 | _VIGAS_SEC | 3.506 | 1404 | Viento | -3.066 | Nodo 169 | 0.315 | 0.73 | 1.61 | 0 | 0 | 0 | N/A (No aplica) | 0 | 1.594 | Nodo 169 | 0 | 0 | -12.331 | Nodo 169 | 0.001 | 1.607 | 0.27 | 0 | 0 | 0 | N/A (No aplica) | 0
353 | 56 | _VIGAS_SEC | 3.506 | 1501 | Sismo | -3.01 | Nodo 169 | 0 | 0 | 1.465 | 0 | 0 | 0 | N/A (No aplica) | 0 | 2.507 | Nodo 177 | 0 | 0 | 0.827 | Nodo 177 | 0 | 0 | 0.267 | 1.753 | 0 | 0 | N/A (No aplica) | 0
353 | 56 | _VIGAS_SEC | 3.506 | 1502 | Sismo | -3.01 | Nodo 169 | 0 | 0 | 1.478 | 0 | 0 | 0 | N/A (No aplica) | 0 | 2.488 | Nodo 177 | 0 | 0 | -0.621 | Nodo 169 | 0 | 0 | 0.268 | 0 | 0 | 0 | N/A (No aplica) | 0
353 | 56 | _VIGAS_SEC | 3.506 | 1503 | Sismo | -3.011 | Nodo 169 | 0 | 0 | 1.462 | 0 | 0 | 0 | N/A (No aplica) | 0 | 0.702 | Nodo 177 | 0 | 0 | 1.073 | Nodo 177 | 0 | 0 | 0.267 | 1.753 | 0 | 0 | N/A (No aplica) | 0
353 | 56 | _VIGAS_SEC | 3.506 | 1504 | Sismo | -3.011 | Nodo 169 | 0 | 0 | 1.475 | 0 | 0 | 0 | N/A (No aplica) | 0 | 0.695 | Nodo 169 | 0 | 0 | -0.375 | Nodo 169 | 0 | 0 | 0.268 | 0 | 0 | 0 | N/A (No aplica) | 0
353 | 56 | _VIGAS_SEC | 3.506 | 1505 | Sismo | -3.121 | Nodo 169 | 0 | 0 | 1.497 | 0 | 0 | 0 | N/A (No aplica) | 0 | 2.507 | Nodo 177 | 0 | 0 | 0.83 | Nodo 177 | 0 | 0 | 0.267 | 1.753 | 0 | 0 | N/A (No aplica) | 0
353 | 56 | _VIGAS_SEC | 3.506 | 1506 | Sismo | -3.121 | Nodo 169 | 0 | 0 | 1.51 | 0 | 0 | 0 | N/A (No aplica) | 0 | 2.488 | Nodo 177 | 0 | 0 | -0.618 | Nodo 169 | 0 | 0 | 0.268 | 0 | 0 | 0 | N/A (No aplica) | 0
353 | 56 | _VIGAS_SEC | 3.506 | 1507 | Sismo | -3.121 | Nodo 169 | 0 | 0 | 1.494 | 0 | 0 | 0 | N/A (No aplica) | 0 | 0.702 | Nodo 177 | 0 | 0 | 1.076 | Nodo 177 | 0 | 0 | 0.267 | 1.753 | 0 | 0 | N/A (No aplica) | 0
353 | 56 | _VIGAS_SEC | 3.506 | 1508 | Sismo | -3.121 | Nodo 169 | 0 | 0 | 1.507 | 0 | 0 | 0 | N/A (No aplica) | 0 | 0.694 | Nodo 169 | 0 | 0 | -0.372 | Nodo 169 | 0 | 0 | 0.268 | 0 | 0 | 0 | N/A (No aplica) | 0
353 | 56 | _VIGAS_SEC | 3.506 | 1509 | Sismo | -3.023 | Nodo 169 | 0 | 0 | 1.458 | 0 | 0 | 0 | N/A (No aplica) | 0 | 1.828 | Nodo 177 | 0 | 0 | 1.845 | Nodo 177 | 0 | 0 | 0.267 | 1.753 | 0 | 0 | N/A (No aplica) | 0
353 | 56 | _VIGAS_SEC | 3.506 | 1510 | Sismo | -3.023 | Nodo 169 | 0 | 0 | 1.491 | 0 | 0 | 0 | N/A (No aplica) | 0 | 1.792 | Nodo 169 | 0 | 0 | -1.45 | Nodo 169 | 0 | 0 | 0.268 | 0 | 0 | 0 | N/A (No aplica) | 0
353 | 56 | _VIGAS_SEC | 3.506 | 1511 | Sismo | -3.023 | Nodo 169 | 0 | 0 | 1.457 | 0 | 0 | 0 | N/A (No aplica) | 0 | 1.411 | Nodo 177 | 0 | 0 | 1.902 | Nodo 177 | 0 | 0 | 0.267 | 1.753 | 0 | 0 | N/A (No aplica) | 0
353 | 56 | _VIGAS_SEC | 3.506 | 1512 | Sismo | -3.023 | Nodo 169 | 0 | 0 | 1.49 | 0 | 0 | 0 | N/A (No aplica) | 0 | 1.379 | Nodo 169 | 0 | 0 | -1.393 | Nodo 169 | 0 | 0 | 0.268 | 0 | 0 | 0 | N/A (No aplica) | 0
353 | 56 | _VIGAS_SEC | 3.506 | 1513 | Sismo | -3.108 | Nodo 169 | 0 | 0 | 1.482 | 0 | 0 | 0 | N/A (No aplica) | 0 | 1.827 | Nodo 177 | 0 | 0 | 1.847 | Nodo 177 | 0 | 0 | 0.267 | 1.753 | 0 | 0 | N/A (No aplica) | 0
353 | 56 | _VIGAS_SEC | 3.506 | 1514 | Sismo | -3.108 | Nodo 169 | 0 | 0 | 1.516 | 0 | 0 | 0 | N/A (No aplica) | 0 | 1.792 | Nodo 169 | 0 | 0 | -1.447 | Nodo 169 | 0 | 0 | 0.268 | 0 | 0 | 0 | N/A (No aplica) | 0
353 | 56 | _VIGAS_SEC | 3.506 | 1515 | Sismo | -3.108 | Nodo 169 | 0 | 0 | 1.482 | 0 | 0 | 0 | N/A (No aplica) | 0 | 1.411 | Nodo 177 | 0 | 0 | 1.904 | Nodo 177 | 0 | 0 | 0.267 | 1.753 | 0 | 0 | N/A (No aplica) | 0
353 | 56 | _VIGAS_SEC | 3.506 | 1516 | Sismo | -3.108 | Nodo 169 | 0 | 0 | 1.515 | 0 | 0 | 0 | N/A (No aplica) | 0 | 1.378 | Nodo 169 | 0 | 0 | -1.39 | Nodo 169 | 0 | 0 | 0.268 | 0 | 0 | 0 | N/A (No aplica) | 0
354 | 33 | _VIGAS_PRIN | 6.096 | 4 | 1 | -4.933 | Nodo 178 | 0.15 | 0.508 | 0.636 | 0 | 0 | 0 | N/A (No aplica) | 0 | 0 | Nodo 170 | 0 | 0 | 0.07 | Nodo 178 | 0 | 0.593 | 0.001 | 0 | 0 | 0 | N/A (No aplica) | 0
354 | 33 | _VIGAS_PRIN | 6.096 | 205 | 2 | -2.745 | Nodo 178 | 0.08 | 0.508 | 0.344 | 0 | 0 | 0 | N/A (No aplica) | 0 | 7.811 | Nodo 170 | 0 | 0 | 0.056 | Nodo 170 | 0 | 0.254 | 0.006 | 1.016 | 0 | 0 | N/A (No aplica) | 0
354 | 33 | _VIGAS_PRIN | 6.096 | 206 | 2 | -2.745 | Nodo 178 | 0.08 | 0.508 | 0.344 | 0 | 0 | 0 | N/A (No aplica) | 0 | -7.834 | Nodo 170 | 0 | 0 | 0.059 | Nodo 178 | 0 | 0.085 | 0.006 | 1.016 | 0 | 0 | N/A (No aplica) | 0
354 | 33 | _VIGAS_PRIN | 6.096 | 207 | 2 | -2.921 | Nodo 178 | 0.08 | 0.508 | 0.345 | 0 | 0 | 0 | N/A (No aplica) | 0 | 0.403 | Nodo 170 | 0 | 0 | 17.243 | Nodo 178 | 0.004 | 0.508 | 0.321 | 0 | 0 | 0 | N/A (No aplica) | 0
354 | 33 | _VIGAS_PRIN | 6.096 | 208 | 2 | -2.569 | Nodo 178 | 0.079 | 0.508 | 0.343 | 0 | 0 | 0 | N/A (No aplica) | 0 | -0.426 | Nodo 170 | 0 | 0 | -17.129 | Nodo 178 | 0.005 | 0.593 | 0.32 | 0 | 0 | 0 | N/A (No aplica) | 0
354 | 33 | _VIGAS_PRIN | 6.096 | 202 | 3 | -7.678 | Nodo 178 | 0.229 | 0.508 | 0.98 | 0 | 360 | 16.933 | SI | 0.06 | -0.012 | Nodo 178 | 0 | 0 | 0.127 | Nodo 178 | 0 | 0.169 | 0.001 | 0 | 360 | 16.933 | SI | 0
354 | 33 | _VIGAS_PRIN | 6.096 | 204 | 3 | -5.539 | Nodo 178 | 0.191 | 0.508 | 0.821 | 0 | 360 | 16.933 | SI | 0.05 | 1.617 | Nodo 170 | 0 | 0 | 0.622 | Nodo 178 | 0 | 0.677 | 0.117 | 1.016 | 360 | 16.933 | SI | 0.01
354 | 33 | _VIGAS_PRIN | 6.096 | 202 | 4 | -7.678 | Nodo 178 | 0.229 | 0.508 | 0.98 | 0 | 0 | 0 | N/A (No aplica) | 0 | -0.012 | Nodo 178 | 0 | 0 | 0.127 | Nodo 178 | 0 | 0.169 | 0.001 | 0 | 0 | 0 | N/A (No aplica) | 0
354 | 33 | _VIGAS_PRIN | 6.096 | 204 | 4 | -5.539 | Nodo 178 | 0.191 | 0.508 | 0.821 | 0 | 0 | 0 | N/A (No aplica) | 0 | 1.617 | Nodo 170 | 0 | 0 | 0.622 | Nodo 178 | 0 | 0.677 | 0.117 | 1.016 | 0 | 0 | N/A (No aplica) | 0
354 | 33 | _VIGAS_PRIN | 6.096 | 1401 | Viento | -4.001 | Nodo 178 | 0.154 | 0.508 | 0.662 | 0 | 0 | 0 | N/A (No aplica) | 0 | 7.537 | Nodo 170 | 0 | 0 | 0.359 | Nodo 170 | 0 | 0.339 | 0.16 | 1.016 | 0 | 0 | N/A (No aplica) | 0
354 | 33 | _VIGAS_PRIN | 6.096 | 1402 | Viento | -4.001 | Nodo 178 | 0.154 | 0.508 | 0.662 | 0 | 0 | 0 | N/A (No aplica) | 0 | -3.565 | Nodo 178 | 0 | 0 | 0.361 | Nodo 178 | 0 | 0.085 | 0.151 | 0 | 0 | 0 | N/A (No aplica) | 0
354 | 33 | _VIGAS_PRIN | 6.096 | 1403 | Viento | -4.124 | Nodo 178 | 0.154 | 0.508 | 0.663 | 0 | 0 | 0 | N/A (No aplica) | 0 | 2.352 | Nodo 170 | 0 | 0 | 12.39 | Nodo 178 | 0.003 | 0.508 | 0.225 | 0 | 0 | 0 | N/A (No aplica) | 0
354 | 33 | _VIGAS_PRIN | 6.096 | 1404 | Viento | -3.878 | Nodo 178 | 0.154 | 0.508 | 0.662 | 0 | 0 | 0 | N/A (No aplica) | 0 | 1.771 | Nodo 170 | 0 | 0 | -11.671 | Nodo 178 | 0.003 | 0.508 | 0.224 | 0 | 0 | 0 | N/A (No aplica) | 0
354 | 33 | _VIGAS_PRIN | 6.096 | 1501 | Sismo | -3.934 | Nodo 178 | 0 | 0 | 0.653 | 0 | 0 | 0 | N/A (No aplica) | 0 | 2.98 | Nodo 170 | 0 | 0 | 0.778 | Nodo 178 | 0 | 0 | 0.157 | 1.016 | 0 | 0 | N/A (No aplica) | 0
354 | 33 | _VIGAS_PRIN | 6.096 | 1502 | Sismo | -3.921 | Nodo 178 | 0 | 0 | 0.653 | 0 | 0 | 0 | N/A (No aplica) | 0 | 2.958 | Nodo 170 | 0 | 0 | -0.382 | Nodo 170 | 0 | 0 | 0.157 | 1.016 | 0 | 0 | N/A (No aplica) | 0
354 | 33 | _VIGAS_PRIN | 6.096 | 1503 | Sismo | -3.938 | Nodo 178 | 0 | 0 | 0.653 | 0 | 0 | 0 | N/A (No aplica) | 0 | 1.166 | Nodo 170 | 0 | 0 | 1.097 | Nodo 170 | 0 | 0 | 0.154 | 1.016 | 0 | 0 | N/A (No aplica) | 0
354 | 33 | _VIGAS_PRIN | 6.096 | 1504 | Sismo | -3.925 | Nodo 178 | 0 | 0 | 0.653 | 0 | 0 | 0 | N/A (No aplica) | 0 | 1.143 | Nodo 170 | 0 | 0 | -0.062 | Nodo 178 | 0 | 0 | 0.153 | 1.016 | 0 | 0 | N/A (No aplica) | 0
354 | 33 | _VIGAS_PRIN | 6.096 | 1505 | Sismo | -4.077 | Nodo 178 | 0 | 0 | 0.671 | 0 | 0 | 0 | N/A (No aplica) | 0 | 2.98 | Nodo 170 | 0 | 0 | 0.781 | Nodo 178 | 0 | 0 | 0.157 | 1.016 | 0 | 0 | N/A (No aplica) | 0
354 | 33 | _VIGAS_PRIN | 6.096 | 1506 | Sismo | -4.064 | Nodo 178 | 0 | 0 | 0.671 | 0 | 0 | 0 | N/A (No aplica) | 0 | 2.957 | Nodo 170 | 0 | 0 | -0.379 | Nodo 170 | 0 | 0 | 0.157 | 1.016 | 0 | 0 | N/A (No aplica) | 0
354 | 33 | _VIGAS_PRIN | 6.096 | 1507 | Sismo | -4.08 | Nodo 178 | 0 | 0 | 0.671 | 0 | 0 | 0 | N/A (No aplica) | 0 | 1.165 | Nodo 170 | 0 | 0 | 1.1 | Nodo 170 | 0 | 0 | 0.154 | 1.016 | 0 | 0 | N/A (No aplica) | 0
354 | 33 | _VIGAS_PRIN | 6.096 | 1508 | Sismo | -4.068 | Nodo 178 | 0 | 0 | 0.671 | 0 | 0 | 0 | N/A (No aplica) | 0 | 1.143 | Nodo 170 | 0 | 0 | -0.059 | Nodo 178 | 0 | 0 | 0.153 | 1.016 | 0 | 0 | N/A (No aplica) | 0
354 | 33 | _VIGAS_PRIN | 6.096 | 1509 | Sismo | -3.962 | Nodo 178 | 0 | 0 | 0.655 | 0 | 0 | 0 | N/A (No aplica) | 0 | 2.3 | Nodo 170 | 0 | 0 | 1.799 | Nodo 178 | 0 | 0 | 0.157 | 1.016 | 0 | 0 | N/A (No aplica) | 0
354 | 33 | _VIGAS_PRIN | 6.096 | 1510 | Sismo | -3.929 | Nodo 178 | 0 | 0 | 0.655 | 0 | 0 | 0 | N/A (No aplica) | 0 | 2.242 | Nodo 170 | 0 | 0 | -1.154 | Nodo 178 | 0 | 0 | 0.155 | 1.016 | 0 | 0 | N/A (No aplica) | 0
354 | 33 | _VIGAS_PRIN | 6.096 | 1511 | Sismo | -3.963 | Nodo 178 | 0 | 0 | 0.655 | 0 | 0 | 0 | N/A (No aplica) | 0 | 1.881 | Nodo 170 | 0 | 0 | 1.871 | Nodo 178 | 0 | 0 | 0.156 | 1.016 | 0 | 0 | N/A (No aplica) | 0
354 | 33 | _VIGAS_PRIN | 6.096 | 1512 | Sismo | -3.93 | Nodo 178 | 0 | 0 | 0.655 | 0 | 0 | 0 | N/A (No aplica) | 0 | 1.824 | Nodo 170 | 0 | 0 | -1.082 | Nodo 178 | 0 | 0 | 0.154 | 1.016 | 0 | 0 | N/A (No aplica) | 0
354 | 33 | _VIGAS_PRIN | 6.096 | 1513 | Sismo | -4.072 | Nodo 178 | 0 | 0 | 0.669 | 0 | 0 | 0 | N/A (No aplica) | 0 | 2.299 | Nodo 170 | 0 | 0 | 1.801 | Nodo 178 | 0 | 0 | 0.157 | 1.016 | 0 | 0 | N/A (No aplica) | 0
354 | 33 | _VIGAS_PRIN | 6.096 | 1514 | Sismo | -4.039 | Nodo 178 | 0 | 0 | 0.669 | 0 | 0 | 0 | N/A (No aplica) | 0 | 2.242 | Nodo 170 | 0 | 0 | -1.152 | Nodo 178 | 0 | 0 | 0.155 | 1.016 | 0 | 0 | N/A (No aplica) | 0
354 | 33 | _VIGAS_PRIN | 6.096 | 1515 | Sismo | -4.073 | Nodo 178 | 0 | 0 | 0.669 | 0 | 0 | 0 | N/A (No aplica) | 0 | 1.881 | Nodo 170 | 0 | 0 | 1.873 | Nodo 178 | 0 | 0 | 0.156 | 1.016 | 0 | 0 | N/A (No aplica) | 0
354 | 33 | _VIGAS_PRIN | 6.096 | 1516 | Sismo | -4.04 | Nodo 178 | 0 | 0 | 0.669 | 0 | 0 | 0 | N/A (No aplica) | 0 | 1.823 | Nodo 170 | 0 | 0 | -1.08 | Nodo 178 | 0 | 0 | 0.154 | 1.016 | 0 | 0 | N/A (No aplica) | 0
355 | 58 | _VIGAS_SEC | 3.506 | 4 | 1 | -6.677 | Nodo 171 | 0.365 | 0.73 | 1.745 | 0 | 0 | 0 | N/A (No aplica) | 0 | -0.002 | Nodo 171 | 0 | 0 | 0.07 | Nodo 171 | 0.001 | 0.877 | 0.002 | 0 | 0 | 0 | N/A (No aplica) | 0
355 | 58 | _VIGAS_SEC | 3.506 | 205 | 2 | -3.359 | Nodo 171 | 0.132 | 0.73 | 0.614 | 0 | 0 | 0 | N/A (No aplica) | 0 | 7.841 | Nodo 171 | 0 | 0 | 0.057 | Nodo 171 | 0.417 | 1.023 | 0.417 | 1.023 | 0 | 0 | N/A (No aplica) | 0
355 | 58 | _VIGAS_SEC | 3.506 | 206 | 2 | -3.359 | Nodo 171 | 0.132 | 0.73 | 0.614 | 0 | 0 | 0 | N/A (No aplica) | 0 | -7.865 | Nodo 171 | 0 | 0 | 0.059 | Nodo 178 | 0.417 | 1.023 | 0.417 | 1.023 | 0 | 0 | N/A (No aplica) | 0
355 | 58 | _VIGAS_SEC | 3.506 | 207 | 2 | -3.359 | Nodo 171 | 0.131 | 0.73 | 0.438 | 0 | 0 | 0 | N/A (No aplica) | 0 | 0.39 | Nodo 178 | 0 | 0 | 17.246 | Nodo 171 | 0.001 | 0.584 | 0.402 | 1.753 | 0 | 0 | N/A (No aplica) | 0
355 | 58 | _VIGAS_SEC | 3.506 | 208 | 2 | -3.359 | Nodo 171 | 0.131 | 0.73 | 0.79 | 0 | 0 | 0 | N/A (No aplica) | 0 | -0.413 | Nodo 178 | 0 | 0 | -17.132 | Nodo 171 | 0.002 | 1.461 | 0.401 | 1.753 | 0 | 0 | N/A (No aplica) | 0
355 | 58 | _VIGAS_SEC | 3.506 | 202 | 3 | -10.036 | Nodo 171 | 0.497 | 0.73 | 2.359 | 0 | 360 | 9.739 | SI | 0.24 | -0.014 | Nodo 171 | 0 | 0 | 0.127 | Nodo 171 | 0.001 | 1.607 | 0.002 | 0 | 360 | 9.739 | SI | 0
355 | 58 | _VIGAS_SEC | 3.506 | 204 | 3 | -7.459 | Nodo 171 | 0.406 | 0.73 | 1.92 | 0 | 360 | 9.739 | SI | 0.2 | 1.5 | Nodo 178 | 0 | 0 | 0.622 | Nodo 178 | 0.001 | 0.73 | 0.201 | 1.753 | 360 | 9.739 | SI | 0.02
355 | 58 | _VIGAS_SEC | 3.506 | 202 | 4 | -10.036 | Nodo 171 | 0.497 | 0.73 | 2.359 | 0 | 0 | 0 | N/A (No aplica) | 0 | -0.014 | Nodo 171 | 0 | 0 | 0.127 | Nodo 171 | 0.001 | 1.607 | 0.002 | 0 | 0 | 0 | N/A (No aplica) | 0
355 | 58 | _VIGAS_SEC | 3.506 | 204 | 4 | -7.459 | Nodo 171 | 0.406 | 0.73 | 1.92 | 0 | 0 | 0 | N/A (No aplica) | 0 | 1.5 | Nodo 178 | 0 | 0 | 0.622 | Nodo 178 | 0.001 | 0.73 | 0.201 | 1.753 | 0 | 0 | N/A (No aplica) | 0
355 | 58 | _VIGAS_SEC | 3.506 | 1401 | Viento | -5.488 | Nodo 171 | 0.315 | 0.73 | 1.486 | 0 | 0 | 0 | N/A (No aplica) | 0 | 7.402 | Nodo 171 | 0 | 0 | 0.358 | Nodo 178 | 0.291 | 1.023 | 0.291 | 1.023 | 0 | 0 | N/A (No aplica) | 0
355 | 58 | _VIGAS_SEC | 3.506 | 1402 | Viento | -5.487 | Nodo 171 | 0.315 | 0.73 | 1.486 | 0 | 0 | 0 | N/A (No aplica) | 0 | -3.593 | Nodo 171 | 0 | 0 | 0.361 | Nodo 178 | 0.291 | 1.023 | 0.291 | 1.023 | 0 | 0 | N/A (No aplica) | 0
355 | 58 | _VIGAS_SEC | 3.506 | 1403 | Viento | -5.487 | Nodo 171 | 0.315 | 0.73 | 1.363 | 0 | 0 | 0 | N/A (No aplica) | 0 | 2.187 | Nodo 178 | 0 | 0 | 12.39 | Nodo 178 | 0.001 | 1.023 | 0.283 | 1.753 | 0 | 0 | N/A (No aplica) | 0
355 | 58 | _VIGAS_SEC | 3.506 | 1404 | Viento | -5.487 | Nodo 171 | 0.315 | 0.73 | 1.609 | 0 | 0 | 0 | N/A (No aplica) | 0 | 1.905 | Nodo 171 | 0 | 0 | -11.94 | Nodo 171 | 0 | 0 | 0.28 | 0 | 0 | 0 | N/A (No aplica) | 0
355 | 58 | _VIGAS_SEC | 3.506 | 1501 | Sismo | -5.4 | Nodo 171 | 0 | 0 | 1.466 | 0 | 0 | 0 | N/A (No aplica) | 0 | 2.823 | Nodo 178 | 0 | 0 | 0.778 | Nodo 178 | 0 | 0 | 0.268 | 1.753 | 0 | 0 | N/A (No aplica) | 0
355 | 58 | _VIGAS_SEC | 3.506 | 1502 | Sismo | -5.4 | Nodo 171 | 0 | 0 | 1.479 | 0 | 0 | 0 | N/A (No aplica) | 0 | 2.801 | Nodo 178 | 0 | 0 | -0.642 | Nodo 171 | 0 | 0 | 0.268 | 0 | 0 | 0 | N/A (No aplica) | 0
355 | 58 | _VIGAS_SEC | 3.506 | 1503 | Sismo | -5.4 | Nodo 171 | 0 | 0 | 1.462 | 0 | 0 | 0 | N/A (No aplica) | 0 | 1.011 | Nodo 178 | 0 | 0 | 1.09 | Nodo 178 | 0 | 0 | 0.267 | 1.753 | 0 | 0 | N/A (No aplica) | 0
355 | 58 | _VIGAS_SEC | 3.506 | 1504 | Sismo | -5.4 | Nodo 171 | 0 | 0 | 1.475 | 0 | 0 | 0 | N/A (No aplica) | 0 | 1.003 | Nodo 171 | 0 | 0 | -0.329 | Nodo 171 | 0 | 0 | 0.268 | 0 | 0 | 0 | N/A (No aplica) | 0
355 | 58 | _VIGAS_SEC | 3.506 | 1505 | Sismo | -5.575 | Nodo 171 | 0 | 0 | 1.498 | 0 | 0 | 0 | N/A (No aplica) | 0 | 2.822 | Nodo 178 | 0 | 0 | 0.781 | Nodo 178 | 0 | 0 | 0.268 | 1.753 | 0 | 0 | N/A (No aplica) | 0
355 | 58 | _VIGAS_SEC | 3.506 | 1506 | Sismo | -5.575 | Nodo 171 | 0 | 0 | 1.511 | 0 | 0 | 0 | N/A (No aplica) | 0 | 2.801 | Nodo 178 | 0 | 0 | -0.639 | Nodo 171 | 0 | 0 | 0.268 | 0 | 0 | 0 | N/A (No aplica) | 0
355 | 58 | _VIGAS_SEC | 3.506 | 1507 | Sismo | -5.575 | Nodo 171 | 0 | 0 | 1.494 | 0 | 0 | 0 | N/A (No aplica) | 0 | 1.011 | Nodo 178 | 0 | 0 | 1.093 | Nodo 178 | 0 | 0 | 0.267 | 1.753 | 0 | 0 | N/A (No aplica) | 0
355 | 58 | _VIGAS_SEC | 3.506 | 1508 | Sismo | -5.575 | Nodo 171 | 0 | 0 | 1.507 | 0 | 0 | 0 | N/A (No aplica) | 0 | 1.002 | Nodo 171 | 0 | 0 | -0.326 | Nodo 171 | 0 | 0 | 0.268 | 0 | 0 | 0 | N/A (No aplica) | 0
355 | 58 | _VIGAS_SEC | 3.506 | 1509 | Sismo | -5.42 | Nodo 171 | 0 | 0 | 1.458 | 0 | 0 | 0 | N/A (No aplica) | 0 | 2.143 | Nodo 178 | 0 | 0 | 1.799 | Nodo 178 | 0 | 0 | 0.267 | 1.753 | 0 | 0 | N/A (No aplica) | 0
355 | 58 | _VIGAS_SEC | 3.506 | 1510 | Sismo | -5.42 | Nodo 171 | 0 | 0 | 1.491 | 0 | 0 | 0 | N/A (No aplica) | 0 | 2.104 | Nodo 171 | 0 | 0 | -1.422 | Nodo 171 | 0 | 0 | 0.268 | 0 | 0 | 0 | N/A (No aplica) | 0
355 | 58 | _VIGAS_SEC | 3.506 | 1511 | Sismo | -5.42 | Nodo 171 | 0 | 0 | 1.457 | 0 | 0 | 0 | N/A (No aplica) | 0 | 1.725 | Nodo 178 | 0 | 0 | 1.871 | Nodo 178 | 0 | 0 | 0.267 | 1.753 | 0 | 0 | N/A (No aplica) | 0
355 | 58 | _VIGAS_SEC | 3.506 | 1512 | Sismo | -5.42 | Nodo 171 | 0 | 0 | 1.49 | 0 | 0 | 0 | N/A (No aplica) | 0 | 1.689 | Nodo 171 | 0 | 0 | -1.35 | Nodo 171 | 0 | 0 | 0.268 | 0 | 0 | 0 | N/A (No aplica) | 0
355 | 58 | _VIGAS_SEC | 3.506 | 1513 | Sismo | -5.554 | Nodo 171 | 0 | 0 | 1.483 | 0 | 0 | 0 | N/A (No aplica) | 0 | 2.143 | Nodo 178 | 0 | 0 | 1.801 | Nodo 178 | 0 | 0 | 0.267 | 1.753 | 0 | 0 | N/A (No aplica) | 0
355 | 58 | _VIGAS_SEC | 3.506 | 1514 | Sismo | -5.554 | Nodo 171 | 0 | 0 | 1.516 | 0 | 0 | 0 | N/A (No aplica) | 0 | 2.103 | Nodo 171 | 0 | 0 | -1.42 | Nodo 171 | 0 | 0 | 0.268 | 0 | 0 | 0 | N/A (No aplica) | 0
355 | 58 | _VIGAS_SEC | 3.506 | 1515 | Sismo | -5.554 | Nodo 171 | 0 | 0 | 1.482 | 0 | 0 | 0 | N/A (No aplica) | 0 | 1.725 | Nodo 178 | 0 | 0 | 1.873 | Nodo 178 | 0 | 0 | 0.267 | 1.753 | 0 | 0 | N/A (No aplica) | 0
355 | 58 | _VIGAS_SEC | 3.506 | 1516 | Sismo | -5.554 | Nodo 171 | 0 | 0 | 1.515 | 0 | 0 | 0 | N/A (No aplica) | 0 | 1.688 | Nodo 171 | 0 | 0 | -1.348 | Nodo 171 | 0 | 0 | 0.268 | 0 | 0 | 0 | N/A (No aplica) | 0
356 | 33 | _VIGAS_PRIN | 6.096 | 4 | 1 | -2.545 | Nodo 179 | 0.045 | 0.423 | 2.447 | 0 | 0 | 0 | N/A (No aplica) | 0 | 0.001 | Nodo 90 | 0 | 0 | 0.068 | Nodo 179 | 0 | 0.508 | 0.003 | 0 | 0 | 0 | N/A (No aplica) | 0
356 | 33 | _VIGAS_PRIN | 6.096 | 205 | 2 | -1.463 | Nodo 179 | 0.024 | 0.423 | 1.308 | 0 | 0 | 0 | N/A (No aplica) | 0 | 7.817 | Nodo 90 | 0 | 0 | 0.054 | Nodo 179 | 0 | 0.085 | 0.002 | 0 | 0 | 0 | N/A (No aplica) | 0
356 | 33 | _VIGAS_PRIN | 6.096 | 206 | 2 | -1.462 | Nodo 179 | 0.024 | 0.508 | 1.309 | 0 | 0 | 0 | N/A (No aplica) | 0 | -7.84 | Nodo 90 | 0 | 0 | 0.058 | Nodo 179 | 0.001 | 0.677 | 0.006 | 0 | 0 | 0 | N/A (No aplica) | 0
356 | 33 | _VIGAS_PRIN | 6.096 | 207 | 2 | -1.636 | Nodo 179 | 0.024 | 0.423 | 1.31 | 0 | 0 | 0 | N/A (No aplica) | 0 | 0.417 | Nodo 179 | 0 | 0 | 16.555 | Nodo 179 | 0.007 | 0.508 | 0.412 | 0 | 0 | 0 | N/A (No aplica) | 0
356 | 33 | _VIGAS_PRIN | 6.096 | 208 | 2 | -1.289 | Nodo 179 | 0.024 | 0.508 | 1.308 | 0 | 0 | 0 | N/A (No aplica) | 0 | -0.44 | Nodo 179 | 0 | 0 | -16.443 | Nodo 179 | 0.006 | 0.508 | 0.404 | 0 | 0 | 0 | N/A (No aplica) | 0
356 | 33 | _VIGAS_PRIN | 6.096 | 202 | 3 | -4.008 | Nodo 179 | 0.069 | 0.423 | 3.756 | 0 | 360 | 16.933 | SI | 0.22 | -0.011 | Nodo 179 | 0 | 0 | 0.124 | Nodo 179 | 0 | 0.254 | 0.007 | 0 | 360 | 16.933 | SI | 0
356 | 33 | _VIGAS_PRIN | 6.096 | 204 | 3 | -2.466 | Nodo 179 | 0.058 | 0.423 | 3.144 | 0 | 360 | 16.933 | SI | 0.19 | 1.85 | Nodo 90 | 0 | 0 | 0.619 | Nodo 179 | 0.001 | 0.677 | 0.117 | 1.016 | 360 | 16.933 | SI | 0.01
356 | 33 | _VIGAS_PRIN | 6.096 | 202 | 4 | -4.008 | Nodo 179 | 0.069 | 0.423 | 3.756 | 0 | 0 | 0 | N/A (No aplica) | 0 | -0.011 | Nodo 179 | 0 | 0 | 0.124 | Nodo 179 | 0 | 0.254 | 0.007 | 0 | 0 | 0 | N/A (No aplica) | 0
356 | 33 | _VIGAS_PRIN | 6.096 | 204 | 4 | -2.466 | Nodo 179 | 0.058 | 0.423 | 3.144 | 0 | 0 | 0 | N/A (No aplica) | 0 | 1.85 | Nodo 90 | 0 | 0 | 0.619 | Nodo 179 | 0.001 | 0.677 | 0.117 | 1.016 | 0 | 0 | N/A (No aplica) | 0
356 | 33 | _VIGAS_PRIN | 6.096 | 1401 | Viento | -1.525 | Nodo 179 | 0.046 | 0.423 | 2.532 | 0 | 0 | 0 | N/A (No aplica) | 0 | 7.852 | Nodo 90 | 0 | 0 | 0.357 | Nodo 179 | 0 | 0.423 | 0.156 | 1.016 | 0 | 0 | N/A (No aplica) | 0
356 | 33 | _VIGAS_PRIN | 6.096 | 1402 | Viento | -1.524 | Nodo 179 | 0.047 | 0.423 | 2.532 | 0 | 0 | 0 | N/A (No aplica) | 0 | -3.262 | Nodo 179 | 0 | 0 | 0.359 | Nodo 179 | 0.001 | 0.254 | 0.155 | 0 | 0 | 0 | N/A (No aplica) | 0
356 | 33 | _VIGAS_PRIN | 6.096 | 1403 | Viento | -1.646 | Nodo 179 | 0.046 | 0.423 | 2.533 | 0 | 0 | 0 | N/A (No aplica) | 0 | 2.67 | Nodo 90 | 0 | 0 | 11.907 | Nodo 179 | 0.005 | 0.508 | 0.291 | 0 | 0 | 0 | N/A (No aplica) | 0
356 | 33 | _VIGAS_PRIN | 6.096 | 1404 | Viento | -1.403 | Nodo 179 | 0.046 | 0.423 | 2.532 | 0 | 0 | 0 | N/A (No aplica) | 0 | 2.075 | Nodo 90 | 0 | 0 | -11.192 | Nodo 179 | 0.004 | 0.508 | 0.28 | 0 | 0 | 0 | N/A (No aplica) | 0
356 | 33 | _VIGAS_PRIN | 6.096 | 1501 | Sismo | -1.491 | Nodo 179 | 0 | 0 | 2.498 | 0 | 0 | 0 | N/A (No aplica) | 0 | 3.295 | Nodo 90 | 0 | 0 | 0.727 | Nodo 179 | 0 | 0 | 0.157 | 1.016 | 0 | 0 | N/A (No aplica) | 0
356 | 33 | _VIGAS_PRIN | 6.096 | 1502 | Sismo | -1.478 | Nodo 179 | 0 | 0 | 2.498 | 0 | 0 | 0 | N/A (No aplica) | 0 | 3.272 | Nodo 90 | 0 | 0 | -0.399 | Nodo 90 | 0 | 0 | 0.157 | 1.016 | 0 | 0 | N/A (No aplica) | 0
356 | 33 | _VIGAS_PRIN | 6.096 | 1503 | Sismo | -1.495 | Nodo 179 | 0 | 0 | 2.498 | 0 | 0 | 0 | N/A (No aplica) | 0 | 1.474 | Nodo 90 | 0 | 0 | 1.102 | Nodo 179 | 0 | 0 | 0.154 | 1.016 | 0 | 0 | N/A (No aplica) | 0
356 | 33 | _VIGAS_PRIN | 6.096 | 1504 | Sismo | -1.482 | Nodo 179 | 0 | 0 | 2.498 | 0 | 0 | 0 | N/A (No aplica) | 0 | 1.451 | Nodo 90 | 0 | 0 | -0.014 | Nodo 179 | 0 | 0 | 0.154 | 1.016 | 0 | 0 | N/A (No aplica) | 0
356 | 33 | _VIGAS_PRIN | 6.096 | 1505 | Sismo | -1.567 | Nodo 179 | 0 | 0 | 2.566 | 0 | 0 | 0 | N/A (No aplica) | 0 | 3.294 | Nodo 90 | 0 | 0 | 0.73 | Nodo 179 | 0 | 0 | 0.157 | 1.016 | 0 | 0 | N/A (No aplica) | 0
356 | 33 | _VIGAS_PRIN | 6.096 | 1506 | Sismo | -1.554 | Nodo 179 | 0 | 0 | 2.566 | 0 | 0 | 0 | N/A (No aplica) | 0 | 3.271 | Nodo 90 | 0 | 0 | -0.397 | Nodo 90 | 0 | 0 | 0.157 | 1.016 | 0 | 0 | N/A (No aplica) | 0
356 | 33 | _VIGAS_PRIN | 6.096 | 1507 | Sismo | -1.571 | Nodo 179 | 0 | 0 | 2.566 | 0 | 0 | 0 | N/A (No aplica) | 0 | 1.473 | Nodo 90 | 0 | 0 | 1.105 | Nodo 179 | 0 | 0 | 0.154 | 1.016 | 0 | 0 | N/A (No aplica) | 0
356 | 33 | _VIGAS_PRIN | 6.096 | 1508 | Sismo | -1.558 | Nodo 179 | 0 | 0 | 2.566 | 0 | 0 | 0 | N/A (No aplica) | 0 | 1.45 | Nodo 90 | 0 | 0 | -0.011 | Nodo 179 | 0 | 0 | 0.154 | 1.016 | 0 | 0 | N/A (No aplica) | 0
356 | 33 | _VIGAS_PRIN | 6.096 | 1509 | Sismo | -1.511 | Nodo 179 | 0 | 0 | 2.506 | 0 | 0 | 0 | N/A (No aplica) | 0 | 2.612 | Nodo 90 | 0 | 0 | 1.744 | Nodo 179 | 0 | 0 | 0.156 | 1.016 | 0 | 0 | N/A (No aplica) | 0
356 | 33 | _VIGAS_PRIN | 6.096 | 1510 | Sismo | -1.478 | Nodo 179 | 0 | 0 | 2.506 | 0 | 0 | 0 | N/A (No aplica) | 0 | 2.553 | Nodo 90 | 0 | 0 | -1.117 | Nodo 179 | 0 | 0 | 0.156 | 1.016 | 0 | 0 | N/A (No aplica) | 0
356 | 33 | _VIGAS_PRIN | 6.096 | 1511 | Sismo | -1.512 | Nodo 179 | 0 | 0 | 2.506 | 0 | 0 | 0 | N/A (No aplica) | 0 | 2.192 | Nodo 90 | 0 | 0 | 1.831 | Nodo 179 | 0 | 0 | 0.155 | 1.016 | 0 | 0 | N/A (No aplica) | 0
356 | 33 | _VIGAS_PRIN | 6.096 | 1512 | Sismo | -1.479 | Nodo 179 | 0 | 0 | 2.506 | 0 | 0 | 0 | N/A (No aplica) | 0 | 2.133 | Nodo 90 | 0 | 0 | -1.03 | Nodo 179 | 0 | 0 | 0.155 | 1.016 | 0 | 0 | N/A (No aplica) | 0
356 | 33 | _VIGAS_PRIN | 6.096 | 1513 | Sismo | -1.57 | Nodo 179 | 0 | 0 | 2.558 | 0 | 0 | 0 | N/A (No aplica) | 0 | 2.612 | Nodo 90 | 0 | 0 | 1.746 | Nodo 179 | 0 | 0 | 0.156 | 1.016 | 0 | 0 | N/A (No aplica) | 0
356 | 33 | _VIGAS_PRIN | 6.096 | 1514 | Sismo | -1.537 | Nodo 179 | 0 | 0 | 2.558 | 0 | 0 | 0 | N/A (No aplica) | 0 | 2.553 | Nodo 90 | 0 | 0 | -1.115 | Nodo 179 | 0 | 0 | 0.156 | 1.016 | 0 | 0 | N/A (No aplica) | 0
356 | 33 | _VIGAS_PRIN | 6.096 | 1515 | Sismo | -1.571 | Nodo 179 | 0 | 0 | 2.558 | 0 | 0 | 0 | N/A (No aplica) | 0 | 2.192 | Nodo 90 | 0 | 0 | 1.833 | Nodo 179 | 0 | 0 | 0.155 | 1.016 | 0 | 0 | N/A (No aplica) | 0
356 | 33 | _VIGAS_PRIN | 6.096 | 1516 | Sismo | -1.538 | Nodo 179 | 0 | 0 | 2.558 | 0 | 0 | 0 | N/A (No aplica) | 0 | 2.133 | Nodo 90 | 0 | 0 | -1.028 | Nodo 179 | 0 | 0 | 0.155 | 1.016 | 0 | 0 | N/A (No aplica) | 0
357 | 60 | _VIGAS_SEC | 3.506 | 4 | 1 | -4.289 | Nodo 172 | 0.365 | 0.73 | 1.745 | 0 | 0 | 0 | N/A (No aplica) | 0 | -0.002 | Nodo 172 | 0 | 0 | 0.068 | Nodo 172 | 0.001 | 0.73 | 0.002 | 0 | 0 | 0 | N/A (No aplica) | 0
357 | 60 | _VIGAS_SEC | 3.506 | 205 | 2 | -2.077 | Nodo 172 | 0.132 | 0.73 | 0.614 | 0 | 0 | 0 | N/A (No aplica) | 0 | 7.856 | Nodo 172 | 0 | 0 | 0.056 | Nodo 172 | 0.419 | 1.023 | 0.419 | 1.023 | 0 | 0 | N/A (No aplica) | 0
357 | 60 | _VIGAS_SEC | 3.506 | 206 | 2 | -2.076 | Nodo 172 | 0.132 | 0.73 | 0.614 | 0 | 0 | 0 | N/A (No aplica) | 0 | -7.88 | Nodo 172 | 0 | 0 | 0.058 | Nodo 179 | 0.417 | 1.023 | 0.417 | 1.023 | 0 | 0 | N/A (No aplica) | 0
357 | 60 | _VIGAS_SEC | 3.506 | 207 | 2 | -2.077 | Nodo 172 | 0.132 | 0.73 | 0.44 | 0 | 0 | 0 | N/A (No aplica) | 0 | 0.417 | Nodo 179 | 0 | 0 | 16.559 | Nodo 172 | 0.001 | 1.461 | 0.429 | 1.753 | 0 | 0 | N/A (No aplica) | 0
357 | 60 | _VIGAS_SEC | 3.506 | 208 | 2 | -2.077 | Nodo 172 | 0.131 | 0.73 | 0.788 | 0 | 0 | 0 | N/A (No aplica) | 0 | -0.44 | Nodo 179 | 0 | 0 | -16.446 | Nodo 172 | 0 | 0 | 0.428 | 1.753 | 0 | 0 | N/A (No aplica) | 0
357 | 60 | _VIGAS_SEC | 3.506 | 202 | 3 | -6.366 | Nodo 172 | 0.497 | 0.73 | 2.359 | 0 | 360 | 9.739 | SI | 0.24 | -0.014 | Nodo 172 | 0 | 0 | 0.124 | Nodo 172 | 0.001 | 1.461 | 0.003 | 0 | 360 | 9.739 | SI | 0
357 | 60 | _VIGAS_SEC | 3.506 | 204 | 3 | -4.386 | Nodo 172 | 0.406 | 0.73 | 1.92 | 0 | 360 | 9.739 | SI | 0.2 | 1.733 | Nodo 179 | 0 | 0 | 0.619 | Nodo 179 | 0.001 | 0.73 | 0.201 | 1.753 | 360 | 9.739 | SI | 0.02
357 | 60 | _VIGAS_SEC | 3.506 | 202 | 4 | -6.366 | Nodo 172 | 0.497 | 0.73 | 2.359 | 0 | 0 | 0 | N/A (No aplica) | 0 | -0.014 | Nodo 172 | 0 | 0 | 0.124 | Nodo 172 | 0.001 | 1.461 | 0.003 | 0 | 0 | 0 | N/A (No aplica) | 0
357 | 60 | _VIGAS_SEC | 3.506 | 204 | 4 | -4.386 | Nodo 172 | 0.406 | 0.73 | 1.92 | 0 | 0 | 0 | N/A (No aplica) | 0 | 1.733 | Nodo 179 | 0 | 0 | 0.619 | Nodo 179 | 0.001 | 0.73 | 0.201 | 1.753 | 0 | 0 | N/A (No aplica) | 0
357 | 60 | _VIGAS_SEC | 3.506 | 1401 | Viento | -3.011 | Nodo 172 | 0.315 | 0.73 | 1.486 | 0 | 0 | 0 | N/A (No aplica) | 0 | 7.723 | Nodo 172 | 0 | 0 | 0.357 | Nodo 179 | 0.294 | 1.023 | 0.294 | 1.023 | 0 | 0 | N/A (No aplica) | 0
357 | 60 | _VIGAS_SEC | 3.506 | 1402 | Viento | -3.01 | Nodo 172 | 0.315 | 0.73 | 1.486 | 0 | 0 | 0 | N/A (No aplica) | 0 | -3.293 | Nodo 172 | 0 | 0 | 0.359 | Nodo 179 | 0.294 | 1.023 | 0.294 | 1.023 | 0 | 0 | N/A (No aplica) | 0
357 | 60 | _VIGAS_SEC | 3.506 | 1403 | Viento | -3.011 | Nodo 172 | 0.314 | 0.73 | 1.365 | 0 | 0 | 0 | N/A (No aplica) | 0 | 2.517 | Nodo 179 | 0 | 0 | 11.907 | Nodo 179 | 0.001 | 1.169 | 0.302 | 1.753 | 0 | 0 | N/A (No aplica) | 0
357 | 60 | _VIGAS_SEC | 3.506 | 1404 | Viento | -3.011 | Nodo 172 | 0.315 | 0.73 | 1.608 | 0 | 0 | 0 | N/A (No aplica) | 0 | 2.215 | Nodo 172 | 0 | 0 | -11.461 | Nodo 172 | 0 | 0 | 0.298 | 0 | 0 | 0 | N/A (No aplica) | 0
357 | 60 | _VIGAS_SEC | 3.506 | 1501 | Sismo | -2.957 | Nodo 172 | 0 | 0 | 1.466 | 0 | 0 | 0 | N/A (No aplica) | 0 | 3.138 | Nodo 179 | 0 | 0 | 0.727 | Nodo 179 | 0 | 0 | 0.268 | 1.753 | 0 | 0 | N/A (No aplica) | 0
357 | 60 | _VIGAS_SEC | 3.506 | 1502 | Sismo | -2.957 | Nodo 172 | 0 | 0 | 1.479 | 0 | 0 | 0 | N/A (No aplica) | 0 | 3.115 | Nodo 179 | 0 | 0 | -0.657 | Nodo 172 | 0 | 0 | 0.268 | 0 | 0 | 0 | N/A (No aplica) | 0
357 | 60 | _VIGAS_SEC | 3.506 | 1503 | Sismo | -2.957 | Nodo 172 | 0 | 0 | 1.462 | 0 | 0 | 0 | N/A (No aplica) | 0 | 1.32 | Nodo 179 | 0 | 0 | 1.102 | Nodo 179 | 0 | 0 | 0.267 | 1.753 | 0 | 0 | N/A (No aplica) | 0
357 | 60 | _VIGAS_SEC | 3.506 | 1504 | Sismo | -2.957 | Nodo 172 | 0 | 0 | 1.475 | 0 | 0 | 0 | N/A (No aplica) | 0 | 1.312 | Nodo 172 | 0 | 0 | -0.281 | Nodo 172 | 0 | 0 | 0.268 | 0 | 0 | 0 | N/A (No aplica) | 0
357 | 60 | _VIGAS_SEC | 3.506 | 1505 | Sismo | -3.065 | Nodo 172 | 0 | 0 | 1.498 | 0 | 0 | 0 | N/A (No aplica) | 0 | 3.137 | Nodo 179 | 0 | 0 | 0.73 | Nodo 179 | 0 | 0 | 0.268 | 1.753 | 0 | 0 | N/A (No aplica) | 0
357 | 60 | _VIGAS_SEC | 3.506 | 1506 | Sismo | -3.065 | Nodo 172 | 0 | 0 | 1.511 | 0 | 0 | 0 | N/A (No aplica) | 0 | 3.114 | Nodo 179 | 0 | 0 | -0.654 | Nodo 172 | 0 | 0 | 0.268 | 0 | 0 | 0 | N/A (No aplica) | 0
357 | 60 | _VIGAS_SEC | 3.506 | 1507 | Sismo | -3.065 | Nodo 172 | 0 | 0 | 1.494 | 0 | 0 | 0 | N/A (No aplica) | 0 | 1.319 | Nodo 179 | 0 | 0 | 1.105 | Nodo 179 | 0 | 0 | 0.267 | 1.753 | 0 | 0 | N/A (No aplica) | 0
357 | 60 | _VIGAS_SEC | 3.506 | 1508 | Sismo | -3.065 | Nodo 172 | 0 | 0 | 1.506 | 0 | 0 | 0 | N/A (No aplica) | 0 | 1.311 | Nodo 172 | 0 | 0 | -0.279 | Nodo 172 | 0 | 0 | 0.268 | 0 | 0 | 0 | N/A (No aplica) | 0
357 | 60 | _VIGAS_SEC | 3.506 | 1509 | Sismo | -2.969 | Nodo 172 | 0 | 0 | 1.458 | 0 | 0 | 0 | N/A (No aplica) | 0 | 2.457 | Nodo 179 | 0 | 0 | 1.744 | Nodo 179 | 0 | 0 | 0.267 | 1.753 | 0 | 0 | N/A (No aplica) | 0
357 | 60 | _VIGAS_SEC | 3.506 | 1510 | Sismo | -2.969 | Nodo 172 | 0 | 0 | 1.491 | 0 | 0 | 0 | N/A (No aplica) | 0 | 2.415 | Nodo 172 | 0 | 0 | -1.385 | Nodo 172 | 0 | 0 | 0.268 | 0 | 0 | 0 | N/A (No aplica) | 0
357 | 60 | _VIGAS_SEC | 3.506 | 1511 | Sismo | -2.969 | Nodo 172 | 0 | 0 | 1.457 | 0 | 0 | 0 | N/A (No aplica) | 0 | 2.037 | Nodo 179 | 0 | 0 | 1.831 | Nodo 179 | 0 | 0 | 0.267 | 1.753 | 0 | 0 | N/A (No aplica) | 0
357 | 60 | _VIGAS_SEC | 3.506 | 1512 | Sismo | -2.969 | Nodo 172 | 0 | 0 | 1.49 | 0 | 0 | 0 | N/A (No aplica) | 0 | 1.999 | Nodo 172 | 0 | 0 | -1.298 | Nodo 172 | 0 | 0 | 0.268 | 0 | 0 | 0 | N/A (No aplica) | 0
357 | 60 | _VIGAS_SEC | 3.506 | 1513 | Sismo | -3.052 | Nodo 172 | 0 | 0 | 1.483 | 0 | 0 | 0 | N/A (No aplica) | 0 | 2.456 | Nodo 179 | 0 | 0 | 1.746 | Nodo 179 | 0 | 0 | 0.267 | 1.753 | 0 | 0 | N/A (No aplica) | 0
357 | 60 | _VIGAS_SEC | 3.506 | 1514 | Sismo | -3.052 | Nodo 172 | 0 | 0 | 1.516 | 0 | 0 | 0 | N/A (No aplica) | 0 | 2.414 | Nodo 172 | 0 | 0 | -1.383 | Nodo 172 | 0 | 0 | 0.268 | 0 | 0 | 0 | N/A (No aplica) | 0
357 | 60 | _VIGAS_SEC | 3.506 | 1515 | Sismo | -3.052 | Nodo 172 | 0 | 0 | 1.482 | 0 | 0 | 0 | N/A (No aplica) | 0 | 2.037 | Nodo 179 | 0 | 0 | 1.833 | Nodo 179 | 0 | 0 | 0.267 | 1.753 | 0 | 0 | N/A (No aplica) | 0
357 | 60 | _VIGAS_SEC | 3.506 | 1516 | Sismo | -3.052 | Nodo 172 | 0 | 0 | 1.514 | 0 | 0 | 0 | N/A (No aplica) | 0 | 1.999 | Nodo 172 | 0 | 0 | -1.296 | Nodo 172 | 0 | 0 | 0.268 | 0 | 0 | 0 | N/A (No aplica) | 0
358 | 0 | _ARRIOST_HORIZ | 2.026 | 4 | 1 | -2.517 | Nodo 173 | 0.001 | 1.857 | 2.289 | 2.026 | 0 | 0 | N/A (No aplica) | 0 | -0.004 | Nodo 173 | 0 | 0 | 0.074 | Nodo 159 | 0.001 | 1.857 | 0.001 | 1.857 | 0 | 0 | N/A (No aplica) | 0
358 | 0 | _ARRIOST_HORIZ | 2.026 | 205 | 2 | -1.44 | Nodo 173 | 0.101 | 1.013 | 1.184 | 2.026 | 0 | 0 | N/A (No aplica) | 0 | 7.804 | Nodo 159 | 0 | 0 | 0.061 | Nodo 173 | 0.067 | 1.013 | 0.067 | 1.013 | 0 | 0 | N/A (No aplica) | 0
358 | 0 | _ARRIOST_HORIZ | 2.026 | 206 | 2 | -1.44 | Nodo 173 | 0.101 | 1.013 | 1.184 | 2.026 | 0 | 0 | N/A (No aplica) | 0 | -7.828 | Nodo 159 | 0 | 0 | 0.058 | Nodo 159 | 0.066 | 1.013 | 0.066 | 1.013 | 0 | 0 | N/A (No aplica) | 0
358 | 0 | _ARRIOST_HORIZ | 2.026 | 207 | 2 | -1.263 | Nodo 173 | 0.101 | 1.013 | 1.006 | 2.026 | 0 | 0 | N/A (No aplica) | 0 | -0.366 | Nodo 173 | 0 | 0 | 18.039 | Nodo 159 | 0.021 | 1.013 | 0.354 | 2.026 | 0 | 0 | N/A (No aplica) | 0
358 | 0 | _ARRIOST_HORIZ | 2.026 | 208 | 2 | -1.618 | Nodo 173 | 0.101 | 1.013 | 1.361 | 2.026 | 0 | 0 | N/A (No aplica) | 0 | 0.341 | Nodo 173 | 0 | 0 | -17.924 | Nodo 159 | 0.022 | 1.013 | 0.353 | 2.026 | 0 | 0 | N/A (No aplica) | 0
358 | 0 | _ARRIOST_HORIZ | 2.026 | 202 | 3 | -3.957 | Nodo 173 | 0.101 | 1.013 | 3.472 | 2.026 | 360 | 5.628 | SI | 0.62 | -0.016 | Nodo 173 | 0 | 0 | 0.131 | Nodo 159 | 0 | 1.688 | 0.002 | 2.026 | 360 | 5.628 | SI | 0
358 | 0 | _ARRIOST_HORIZ | 2.026 | 204 | 3 | -2.417 | Nodo 173 | 0.101 | 1.013 | 2.897 | 2.026 | 360 | 5.628 | SI | 0.51 | 1.263 | Nodo 173 | 0 | 0 | 0.424 | Nodo 159 | 0.001 | 0.844 | 0.202 | 0 | 360 | 5.628 | SI | 0.04
358 | 0 | _ARRIOST_HORIZ | 2.026 | 202 | 4 | -3.957 | Nodo 173 | 0.101 | 1.013 | 3.472 | 2.026 | 0 | 0 | N/A (No aplica) | 0 | -0.016 | Nodo 173 | 0 | 0 | 0.131 | Nodo 159 | 0 | 1.688 | 0.002 | 2.026 | 0 | 0 | N/A (No aplica) | 0
358 | 0 | _ARRIOST_HORIZ | 2.026 | 204 | 4 | -2.417 | Nodo 173 | 0.101 | 1.013 | 2.897 | 2.026 | 0 | 0 | N/A (No aplica) | 0 | 1.263 | Nodo 173 | 0 | 0 | 0.424 | Nodo 159 | 0.001 | 0.844 | 0.202 | 0 | 0 | 0 | N/A (No aplica) | 0
358 | 0 | _ARRIOST_HORIZ | 2.026 | 1401 | Viento | -1.488 | Nodo 173 | 0.1 | 1.013 | 2.328 | 2.026 | 0 | 0 | N/A (No aplica) | 0 | 7.049 | Nodo 173 | 0 | 0 | -0.171 | Nodo 173 | 0.047 | 1.013 | 0.266 | 2.026 | 0 | 0 | N/A (No aplica) | 0
358 | 0 | _ARRIOST_HORIZ | 2.026 | 1402 | Viento | -1.488 | Nodo 173 | 0.1 | 1.013 | 2.327 | 2.026 | 0 | 0 | N/A (No aplica) | 0 | -4.033 | Nodo 159 | 0 | 0 | -0.176 | Nodo 173 | 0.047 | 1.013 | 0.271 | 2.026 | 0 | 0 | N/A (No aplica) | 0
358 | 0 | _ARRIOST_HORIZ | 2.026 | 1403 | Viento | -1.364 | Nodo 173 | 0.1 | 1.013 | 2.203 | 2.026 | 0 | 0 | N/A (No aplica) | 0 | 1.438 | Nodo 159 | 0 | 0 | 12.682 | Nodo 159 | 0.015 | 1.013 | 0.433 | 0 | 0 | 0 | N/A (No aplica) | 0
358 | 0 | _ARRIOST_HORIZ | 2.026 | 1404 | Viento | -1.612 | Nodo 173 | 0.1 | 1.013 | 2.452 | 2.026 | 0 | 0 | N/A (No aplica) | 0 | 1.84 | Nodo 173 | 0 | 0 | -12.596 | Nodo 173 | 0.016 | 1.013 | 0.402 | 2.026 | 0 | 0 | N/A (No aplica) | 0
358 | 0 | _ARRIOST_HORIZ | 2.026 | 1501 | Sismo | -1.446 | Nodo 173 | 0 | 0 | 2.292 | 2.026 | 0 | 0 | N/A (No aplica) | 0 | 2.469 | Nodo 173 | 0 | 0 | 0.583 | Nodo 159 | 0 | 0 | 0.291 | 0 | 0 | 0 | N/A (No aplica) | 0
358 | 0 | _ARRIOST_HORIZ | 2.026 | 1502 | Sismo | -1.459 | Nodo 173 | 0 | 0 | 2.304 | 2.026 | 0 | 0 | N/A (No aplica) | 0 | 2.488 | Nodo 173 | 0 | 0 | -0.889 | Nodo 173 | 0 | 0 | 0.279 | 2.026 | 0 | 0 | N/A (No aplica) | 0
358 | 0 | _ARRIOST_HORIZ | 2.026 | 1503 | Sismo | -1.443 | Nodo 173 | 0 | 0 | 2.289 | 2.026 | 0 | 0 | N/A (No aplica) | 0 | 0.698 | Nodo 173 | 0 | 0 | 0.796 | Nodo 159 | 0 | 0 | 0.258 | 0 | 0 | 0 | N/A (No aplica) | 0
358 | 0 | _ARRIOST_HORIZ | 2.026 | 1504 | Sismo | -1.456 | Nodo 173 | 0 | 0 | 2.301 | 2.026 | 0 | 0 | N/A (No aplica) | 0 | 0.717 | Nodo 173 | 0 | 0 | -0.642 | Nodo 173 | 0 | 0 | 0.246 | 2.026 | 0 | 0 | N/A (No aplica) | 0
358 | 0 | _ARRIOST_HORIZ | 2.026 | 1505 | Sismo | -1.521 | Nodo 173 | 0 | 0 | 2.354 | 2.026 | 0 | 0 | N/A (No aplica) | 0 | 2.468 | Nodo 173 | 0 | 0 | 0.586 | Nodo 159 | 0 | 0 | 0.291 | 0 | 0 | 0 | N/A (No aplica) | 0
358 | 0 | _ARRIOST_HORIZ | 2.026 | 1506 | Sismo | -1.533 | Nodo 173 | 0 | 0 | 2.366 | 2.026 | 0 | 0 | N/A (No aplica) | 0 | 2.487 | Nodo 173 | 0 | 0 | -0.886 | Nodo 173 | 0 | 0 | 0.279 | 2.026 | 0 | 0 | N/A (No aplica) | 0
358 | 0 | _ARRIOST_HORIZ | 2.026 | 1507 | Sismo | -1.518 | Nodo 173 | 0 | 0 | 2.351 | 2.026 | 0 | 0 | N/A (No aplica) | 0 | 0.697 | Nodo 173 | 0 | 0 | 0.799 | Nodo 159 | 0 | 0 | 0.258 | 0 | 0 | 0 | N/A (No aplica) | 0
358 | 0 | _ARRIOST_HORIZ | 2.026 | 1508 | Sismo | -1.531 | Nodo 173 | 0 | 0 | 2.363 | 2.026 | 0 | 0 | N/A (No aplica) | 0 | 0.716 | Nodo 173 | 0 | 0 | -0.639 | Nodo 173 | 0 | 0 | 0.246 | 2.026 | 0 | 0 | N/A (No aplica) | 0
358 | 0 | _ARRIOST_HORIZ | 2.026 | 1509 | Sismo | -1.443 | Nodo 173 | 0 | 0 | 2.288 | 2.026 | 0 | 0 | N/A (No aplica) | 0 | 1.773 | Nodo 173 | 0 | 0 | 1.597 | Nodo 159 | 0 | 0 | 0.287 | 0 | 0 | 0 | N/A (No aplica) | 0
358 | 0 | _ARRIOST_HORIZ | 2.026 | 1510 | Sismo | -1.476 | Nodo 173 | 0 | 0 | 2.32 | 2.026 | 0 | 0 | N/A (No aplica) | 0 | 1.821 | Nodo 173 | 0 | 0 | -1.717 | Nodo 173 | 0 | 0 | 0.257 | 2.026 | 0 | 0 | N/A (No aplica) | 0
358 | 0 | _ARRIOST_HORIZ | 2.026 | 1511 | Sismo | -1.442 | Nodo 173 | 0 | 0 | 2.287 | 2.026 | 0 | 0 | N/A (No aplica) | 0 | 1.364 | Nodo 173 | 0 | 0 | 1.647 | Nodo 159 | 0 | 0 | 0.28 | 0 | 0 | 0 | N/A (No aplica) | 0
358 | 0 | _ARRIOST_HORIZ | 2.026 | 1512 | Sismo | -1.476 | Nodo 173 | 0 | 0 | 2.319 | 2.026 | 0 | 0 | N/A (No aplica) | 0 | 1.413 | Nodo 173 | 0 | 0 | -1.66 | Nodo 173 | 0 | 0 | 0.249 | 2.026 | 0 | 0 | N/A (No aplica) | 0
358 | 0 | _ARRIOST_HORIZ | 2.026 | 1513 | Sismo | -1.501 | Nodo 173 | 0 | 0 | 2.336 | 2.026 | 0 | 0 | N/A (No aplica) | 0 | 1.772 | Nodo 173 | 0 | 0 | 1.6 | Nodo 159 | 0 | 0 | 0.287 | 0 | 0 | 0 | N/A (No aplica) | 0
358 | 0 | _ARRIOST_HORIZ | 2.026 | 1514 | Sismo | -1.534 | Nodo 173 | 0 | 0 | 2.368 | 2.026 | 0 | 0 | N/A (No aplica) | 0 | 1.821 | Nodo 173 | 0 | 0 | -1.714 | Nodo 173 | 0 | 0 | 0.257 | 2.026 | 0 | 0 | N/A (No aplica) | 0
358 | 0 | _ARRIOST_HORIZ | 2.026 | 1515 | Sismo | -1.5 | Nodo 173 | 0 | 0 | 2.335 | 2.026 | 0 | 0 | N/A (No aplica) | 0 | 1.363 | Nodo 173 | 0 | 0 | 1.649 | Nodo 159 | 0 | 0 | 0.28 | 0 | 0 | 0 | N/A (No aplica) | 0
358 | 0 | _ARRIOST_HORIZ | 2.026 | 1516 | Sismo | -1.533 | Nodo 173 | 0 | 0 | 2.367 | 2.026 | 0 | 0 | N/A (No aplica) | 0 | 1.412 | Nodo 173 | 0 | 0 | -1.657 | Nodo 173 | 0 | 0 | 0.249 | 2.026 | 0 | 0 | N/A (No aplica) | 0
359 | 0 | _ARRIOST_HORIZ | 2.026 | 4 | 1 | -2.573 | Nodo 177 | 0 | 1.013 | 2.345 | 2.026 | 0 | 0 | N/A (No aplica) | 0 | -0.003 | Nodo 159 | 0 | 0 | 0.074 | Nodo 159 | 0.001 | 1.182 | 0.002 | 0 | 0 | 0 | N/A (No aplica) | 0
359 | 0 | _ARRIOST_HORIZ | 2.026 | 205 | 2 | -1.503 | Nodo 177 | 0.1 | 1.013 | 1.247 | 2.026 | 0 | 0 | N/A (No aplica) | 0 | 7.804 | Nodo 159 | 0 | 0 | 0.058 | Nodo 159 | 0.066 | 1.013 | 0.066 | 1.013 | 0 | 0 | N/A (No aplica) | 0
359 | 0 | _ARRIOST_HORIZ | 2.026 | 206 | 2 | -1.503 | Nodo 177 | 0.101 | 1.013 | 1.247 | 2.026 | 0 | 0 | N/A (No aplica) | 0 | -7.828 | Nodo 159 | 0 | 0 | 0.061 | Nodo 177 | 0.066 | 1.013 | 0.066 | 1.013 | 0 | 0 | N/A (No aplica) | 0
359 | 0 | _ARRIOST_HORIZ | 2.026 | 207 | 2 | -1.681 | Nodo 177 | 0.1 | 1.013 | 1.424 | 2.026 | 0 | 0 | N/A (No aplica) | 0 | 0.342 | Nodo 177 | 0 | 0 | 18.039 | Nodo 159 | 0.021 | 1.182 | 0.354 | 2.026 | 0 | 0 | N/A (No aplica) | 0
359 | 0 | _ARRIOST_HORIZ | 2.026 | 208 | 2 | -1.326 | Nodo 177 | 0.101 | 1.013 | 1.07 | 2.026 | 0 | 0 | N/A (No aplica) | 0 | -0.365 | Nodo 177 | 0 | 0 | -17.924 | Nodo 159 | 0.022 | 0.844 | 0.353 | 2.026 | 0 | 0 | N/A (No aplica) | 0
359 | 0 | _ARRIOST_HORIZ | 2.026 | 202 | 3 | -4.076 | Nodo 177 | 0.101 | 1.013 | 3.592 | 2.026 | 360 | 5.628 | SI | 0.64 | -0.015 | Nodo 159 | 0 | 0 | 0.131 | Nodo 159 | 0.001 | 1.857 | 0.003 | 0 | 360 | 5.628 | SI | 0
359 | 0 | _ARRIOST_HORIZ | 2.026 | 204 | 3 | -2.528 | Nodo 177 | 0.101 | 1.013 | 3.007 | 2.026 | 360 | 5.628 | SI | 0.53 | 1.266 | Nodo 177 | 0 | 0 | 0.624 | Nodo 177 | 0.001 | 0.169 | 0.199 | 2.026 | 360 | 5.628 | SI | 0.04
359 | 0 | _ARRIOST_HORIZ | 2.026 | 202 | 4 | -4.076 | Nodo 177 | 0.101 | 1.013 | 3.592 | 2.026 | 0 | 0 | N/A (No aplica) | 0 | -0.015 | Nodo 159 | 0 | 0 | 0.131 | Nodo 159 | 0.001 | 1.857 | 0.003 | 0 | 0 | 0 | N/A (No aplica) | 0
359 | 0 | _ARRIOST_HORIZ | 2.026 | 204 | 4 | -2.528 | Nodo 177 | 0.101 | 1.013 | 3.007 | 2.026 | 0 | 0 | N/A (No aplica) | 0 | 1.266 | Nodo 177 | 0 | 0 | 0.624 | Nodo 177 | 0.001 | 0.169 | 0.199 | 2.026 | 0 | 0 | N/A (No aplica) | 0
359 | 0 | _ARRIOST_HORIZ | 2.026 | 1401 | Viento | -1.579 | Nodo 177 | 0.101 | 1.013 | 2.419 | 2.026 | 0 | 0 | N/A (No aplica) | 0 | 7.052 | Nodo 177 | 0 | 0 | 0.359 | Nodo 177 | 0.047 | 1.013 | 0.264 | 2.026 | 0 | 0 | N/A (No aplica) | 0
359 | 0 | _ARRIOST_HORIZ | 2.026 | 1402 | Viento | -1.579 | Nodo 177 | 0.101 | 1.013 | 2.419 | 2.026 | 0 | 0 | N/A (No aplica) | 0 | -4.033 | Nodo 159 | 0 | 0 | 0.364 | Nodo 177 | 0.047 | 1.013 | 0.269 | 2.026 | 0 | 0 | N/A (No aplica) | 0
359 | 0 | _ARRIOST_HORIZ | 2.026 | 1403 | Viento | -1.703 | Nodo 177 | 0.101 | 1.013 | 2.543 | 2.026 | 0 | 0 | N/A (No aplica) | 0 | 1.842 | Nodo 177 | 0 | 0 | 12.784 | Nodo 177 | 0.015 | 1.013 | 0.404 | 2.026 | 0 | 0 | N/A (No aplica) | 0
359 | 0 | _ARRIOST_HORIZ | 2.026 | 1404 | Viento | -1.455 | Nodo 177 | 0.101 | 1.013 | 2.295 | 2.026 | 0 | 0 | N/A (No aplica) | 0 | 1.438 | Nodo 159 | 0 | 0 | -12.492 | Nodo 159 | 0.016 | 1.013 | 0.431 | 0 | 0 | 0 | N/A (No aplica) | 0
359 | 0 | _ARRIOST_HORIZ | 2.026 | 1501 | Sismo | -1.545 | Nodo 177 | 0 | 0 | 2.392 | 2.026 | 0 | 0 | N/A (No aplica) | 0 | 2.507 | Nodo 177 | 0 | 0 | 0.827 | Nodo 177 | 0 | 0 | 0.244 | 2.026 | 0 | 0 | N/A (No aplica) | 0
359 | 0 | _ARRIOST_HORIZ | 2.026 | 1502 | Sismo | -1.532 | Nodo 177 | 0 | 0 | 2.378 | 2.026 | 0 | 0 | N/A (No aplica) | 0 | 2.488 | Nodo 177 | 0 | 0 | -0.61 | Nodo 159 | 0 | 0 | 0.256 | 0 | 0 | 0 | N/A (No aplica) | 0
359 | 0 | _ARRIOST_HORIZ | 2.026 | 1503 | Sismo | -1.548 | Nodo 177 | 0 | 0 | 2.394 | 2.026 | 0 | 0 | N/A (No aplica) | 0 | 0.702 | Nodo 177 | 0 | 0 | 1.073 | Nodo 177 | 0 | 0 | 0.277 | 2.026 | 0 | 0 | N/A (No aplica) | 0
359 | 0 | _ARRIOST_HORIZ | 2.026 | 1504 | Sismo | -1.535 | Nodo 177 | 0 | 0 | 2.381 | 2.026 | 0 | 0 | N/A (No aplica) | 0 | 0.683 | Nodo 177 | 0 | 0 | -0.396 | Nodo 159 | 0 | 0 | 0.289 | 0 | 0 | 0 | N/A (No aplica) | 0
359 | 0 | _ARRIOST_HORIZ | 2.026 | 1505 | Sismo | -1.623 | Nodo 177 | 0 | 0 | 2.456 | 2.026 | 0 | 0 | N/A (No aplica) | 0 | 2.507 | Nodo 177 | 0 | 0 | 0.83 | Nodo 177 | 0 | 0 | 0.244 | 2.026 | 0 | 0 | N/A (No aplica) | 0
359 | 0 | _ARRIOST_HORIZ | 2.026 | 1506 | Sismo | -1.61 | Nodo 177 | 0 | 0 | 2.443 | 2.026 | 0 | 0 | N/A (No aplica) | 0 | 2.488 | Nodo 177 | 0 | 0 | -0.607 | Nodo 159 | 0 | 0 | 0.256 | 0 | 0 | 0 | N/A (No aplica) | 0
359 | 0 | _ARRIOST_HORIZ | 2.026 | 1507 | Sismo | -1.626 | Nodo 177 | 0 | 0 | 2.459 | 2.026 | 0 | 0 | N/A (No aplica) | 0 | 0.702 | Nodo 177 | 0 | 0 | 1.076 | Nodo 177 | 0 | 0 | 0.277 | 2.026 | 0 | 0 | N/A (No aplica) | 0
359 | 0 | _ARRIOST_HORIZ | 2.026 | 1508 | Sismo | -1.613 | Nodo 177 | 0 | 0 | 2.446 | 2.026 | 0 | 0 | N/A (No aplica) | 0 | 0.683 | Nodo 177 | 0 | 0 | -0.393 | Nodo 159 | 0 | 0 | 0.289 | 0 | 0 | 0 | N/A (No aplica) | 0
359 | 0 | _ARRIOST_HORIZ | 2.026 | 1509 | Sismo | -1.565 | Nodo 177 | 0 | 0 | 2.411 | 2.026 | 0 | 0 | N/A (No aplica) | 0 | 1.828 | Nodo 177 | 0 | 0 | 1.845 | Nodo 177 | 0 | 0 | 0.248 | 2.026 | 0 | 0 | N/A (No aplica) | 0
359 | 0 | _ARRIOST_HORIZ | 2.026 | 1510 | Sismo | -1.532 | Nodo 177 | 0 | 0 | 2.376 | 2.026 | 0 | 0 | N/A (No aplica) | 0 | 1.779 | Nodo 177 | 0 | 0 | -1.46 | Nodo 159 | 0 | 0 | 0.278 | 0 | 0 | 0 | N/A (No aplica) | 0
359 | 0 | _ARRIOST_HORIZ | 2.026 | 1511 | Sismo | -1.566 | Nodo 177 | 0 | 0 | 2.411 | 2.026 | 0 | 0 | N/A (No aplica) | 0 | 1.411 | Nodo 177 | 0 | 0 | 1.902 | Nodo 177 | 0 | 0 | 0.255 | 2.026 | 0 | 0 | N/A (No aplica) | 0
359 | 0 | _ARRIOST_HORIZ | 2.026 | 1512 | Sismo | -1.533 | Nodo 177 | 0 | 0 | 2.377 | 2.026 | 0 | 0 | N/A (No aplica) | 0 | 1.363 | Nodo 177 | 0 | 0 | -1.41 | Nodo 159 | 0 | 0 | 0.286 | 0 | 0 | 0 | N/A (No aplica) | 0
359 | 0 | _ARRIOST_HORIZ | 2.026 | 1513 | Sismo | -1.626 | Nodo 177 | 0 | 0 | 2.46 | 2.026 | 0 | 0 | N/A (No aplica) | 0 | 1.827 | Nodo 177 | 0 | 0 | 1.847 | Nodo 177 | 0 | 0 | 0.248 | 2.026 | 0 | 0 | N/A (No aplica) | 0
359 | 0 | _ARRIOST_HORIZ | 2.026 | 1514 | Sismo | -1.592 | Nodo 177 | 0 | 0 | 2.426 | 2.026 | 0 | 0 | N/A (No aplica) | 0 | 1.779 | Nodo 177 | 0 | 0 | -1.457 | Nodo 159 | 0 | 0 | 0.278 | 0 | 0 | 0 | N/A (No aplica) | 0
359 | 0 | _ARRIOST_HORIZ | 2.026 | 1515 | Sismo | -1.626 | Nodo 177 | 0 | 0 | 2.461 | 2.026 | 0 | 0 | N/A (No aplica) | 0 | 1.411 | Nodo 177 | 0 | 0 | 1.904 | Nodo 177 | 0 | 0 | 0.255 | 2.026 | 0 | 0 | N/A (No aplica) | 0
359 | 0 | _ARRIOST_HORIZ | 2.026 | 1516 | Sismo | -1.593 | Nodo 177 | 0 | 0 | 2.427 | 2.026 | 0 | 0 | N/A (No aplica) | 0 | 1.362 | Nodo 177 | 0 | 0 | -1.408 | Nodo 159 | 0 | 0 | 0.286 | 0 | 0 | 0 | N/A (No aplica) | 0
360 | 0 | _ARRIOST_HORIZ | 2.026 | 4 | 1 | -6.056 | Nodo 165 | 0 | 1.013 | 3.483 | 2.026 | 0 | 0 | N/A (No aplica) | 0 | -0.002 | Nodo 165 | 0 | 0 | 0.072 | Nodo 177 | 0 | 1.182 | 0.001 | 2.026 | 0 | 0 | N/A (No aplica) | 0
360 | 0 | _ARRIOST_HORIZ | 2.026 | 205 | 2 | -3.194 | Nodo 165 | 0.101 | 1.013 | 1.691 | 2.026 | 0 | 0 | N/A (No aplica) | 0 | 7.829 | Nodo 165 | 0 | 0 | 0.057 | Nodo 165 | 0.066 | 1.013 | 0.066 | 1.013 | 0 | 0 | N/A (No aplica) | 0
360 | 0 | _ARRIOST_HORIZ | 2.026 | 206 | 2 | -3.194 | Nodo 165 | 0.1 | 1.013 | 1.69 | 2.026 | 0 | 0 | N/A (No aplica) | 0 | -7.853 | Nodo 165 | 0 | 0 | 0.061 | Nodo 177 | 0.066 | 1.013 | 0.066 | 1.013 | 0 | 0 | N/A (No aplica) | 0
360 | 0 | _ARRIOST_HORIZ | 2.026 | 207 | 2 | -3.194 | Nodo 165 | 0.101 | 1.013 | 1.513 | 2.026 | 0 | 0 | N/A (No aplica) | 0 | 0.342 | Nodo 177 | 0 | 0 | 17.804 | Nodo 177 | 0.021 | 1.013 | 0.354 | 0 | 0 | 0 | N/A (No aplica) | 0
360 | 0 | _ARRIOST_HORIZ | 2.026 | 208 | 2 | -3.194 | Nodo 165 | 0.101 | 1.013 | 1.868 | 2.026 | 0 | 0 | N/A (No aplica) | 0 | -0.365 | Nodo 177 | 0 | 0 | -17.689 | Nodo 177 | 0.022 | 1.013 | 0.353 | 0 | 0 | 0 | N/A (No aplica) | 0
360 | 0 | _ARRIOST_HORIZ | 2.026 | 202 | 3 | -9.25 | Nodo 165 | 0.101 | 1.013 | 5.174 | 2.026 | 360 | 5.628 | SI | 0.92 | -0.014 | Nodo 165 | 0 | 0 | 0.13 | Nodo 177 | 0 | 1.688 | 0.002 | 2.026 | 360 | 5.628 | SI | 0
360 | 0 | _ARRIOST_HORIZ | 2.026 | 204 | 3 | -6.828 | Nodo 165 | 0.101 | 1.013 | 4.3 | 2.026 | 360 | 5.628 | SI | 0.76 | 1.381 | Nodo 165 | 0 | 0 | 0.624 | Nodo 177 | 0.001 | 1.688 | 0.202 | 0 | 360 | 5.628 | SI | 0.04
360 | 0 | _ARRIOST_HORIZ | 2.026 | 202 | 4 | -9.25 | Nodo 165 | 0.101 | 1.013 | 5.174 | 2.026 | 0 | 0 | N/A (No aplica) | 0 | -0.014 | Nodo 165 | 0 | 0 | 0.13 | Nodo 177 | 0 | 1.688 | 0.002 | 2.026 | 0 | 0 | N/A (No aplica) | 0
360 | 0 | _ARRIOST_HORIZ | 2.026 | 204 | 4 | -6.828 | Nodo 165 | 0.101 | 1.013 | 4.3 | 2.026 | 0 | 0 | N/A (No aplica) | 0 | 1.381 | Nodo 165 | 0 | 0 | 0.624 | Nodo 177 | 0.001 | 1.688 | 0.202 | 0 | 0 | 0 | N/A (No aplica) | 0
360 | 0 | _ARRIOST_HORIZ | 2.026 | 1401 | Viento | -5.012 | Nodo 165 | 0.101 | 1.013 | 3.432 | 2.026 | 0 | 0 | N/A (No aplica) | 0 | 7.238 | Nodo 165 | 0 | 0 | 0.359 | Nodo 177 | 0.046 | 1.013 | 0.266 | 0 | 0 | 0 | N/A (No aplica) | 0
360 | 0 | _ARRIOST_HORIZ | 2.026 | 1402 | Viento | -5.011 | Nodo 165 | 0.101 | 1.013 | 3.432 | 2.026 | 0 | 0 | N/A (No aplica) | 0 | -3.862 | Nodo 177 | 0 | 0 | 0.364 | Nodo 177 | 0.047 | 1.013 | 0.271 | 0 | 0 | 0 | N/A (No aplica) | 0
360 | 0 | _ARRIOST_HORIZ | 2.026 | 1403 | Viento | -5.011 | Nodo 165 | 0.101 | 1.013 | 3.308 | 2.026 | 0 | 0 | N/A (No aplica) | 0 | 1.842 | Nodo 177 | 0 | 0 | 12.784 | Nodo 177 | 0.015 | 1.013 | 0.449 | 0 | 0 | 0 | N/A (No aplica) | 0
360 | 0 | _ARRIOST_HORIZ | 2.026 | 1404 | Viento | -5.011 | Nodo 165 | 0.101 | 1.013 | 3.556 | 2.026 | 0 | 0 | N/A (No aplica) | 0 | 1.749 | Nodo 165 | 0 | 0 | -12.149 | Nodo 165 | 0.016 | 1.013 | 0.401 | 2.026 | 0 | 0 | N/A (No aplica) | 0
360 | 0 | _ARRIOST_HORIZ | 2.026 | 1501 | Sismo | -4.928 | Nodo 165 | 0 | 0 | 3.383 | 2.026 | 0 | 0 | N/A (No aplica) | 0 | 2.65 | Nodo 165 | 0 | 0 | 0.827 | Nodo 177 | 0 | 0 | 0.291 | 0 | 0 | 0 | N/A (No aplica) | 0
360 | 0 | _ARRIOST_HORIZ | 2.026 | 1502 | Sismo | -4.928 | Nodo 165 | 0 | 0 | 3.396 | 2.026 | 0 | 0 | N/A (No aplica) | 0 | 2.643 | Nodo 165 | 0 | 0 | -0.632 | Nodo 165 | 0 | 0 | 0.278 | 2.026 | 0 | 0 | N/A (No aplica) | 0
360 | 0 | _ARRIOST_HORIZ | 2.026 | 1503 | Sismo | -4.928 | Nodo 165 | 0 | 0 | 3.38 | 2.026 | 0 | 0 | N/A (No aplica) | 0 | 0.856 | Nodo 165 | 0 | 0 | 1.073 | Nodo 177 | 0 | 0 | 0.258 | 0 | 0 | 0 | N/A (No aplica) | 0
360 | 0 | _ARRIOST_HORIZ | 2.026 | 1504 | Sismo | -4.928 | Nodo 165 | 0 | 0 | 3.393 | 2.026 | 0 | 0 | N/A (No aplica) | 0 | 0.849 | Nodo 165 | 0 | 0 | -0.352 | Nodo 165 | 0 | 0 | 0.245 | 2.026 | 0 | 0 | N/A (No aplica) | 0
360 | 0 | _ARRIOST_HORIZ | 2.026 | 1505 | Sismo | -5.094 | Nodo 165 | 0 | 0 | 3.471 | 2.026 | 0 | 0 | N/A (No aplica) | 0 | 2.649 | Nodo 165 | 0 | 0 | 0.83 | Nodo 177 | 0 | 0 | 0.291 | 0 | 0 | 0 | N/A (No aplica) | 0
360 | 0 | _ARRIOST_HORIZ | 2.026 | 1506 | Sismo | -5.094 | Nodo 165 | 0 | 0 | 3.484 | 2.026 | 0 | 0 | N/A (No aplica) | 0 | 2.642 | Nodo 165 | 0 | 0 | -0.629 | Nodo 165 | 0 | 0 | 0.278 | 2.026 | 0 | 0 | N/A (No aplica) | 0
360 | 0 | _ARRIOST_HORIZ | 2.026 | 1507 | Sismo | -5.094 | Nodo 165 | 0 | 0 | 3.468 | 2.026 | 0 | 0 | N/A (No aplica) | 0 | 0.855 | Nodo 165 | 0 | 0 | 1.076 | Nodo 177 | 0 | 0 | 0.258 | 0 | 0 | 0 | N/A (No aplica) | 0
360 | 0 | _ARRIOST_HORIZ | 2.026 | 1508 | Sismo | -5.094 | Nodo 165 | 0 | 0 | 3.481 | 2.026 | 0 | 0 | N/A (No aplica) | 0 | 0.848 | Nodo 165 | 0 | 0 | -0.349 | Nodo 165 | 0 | 0 | 0.245 | 2.026 | 0 | 0 | N/A (No aplica) | 0
360 | 0 | _ARRIOST_HORIZ | 2.026 | 1509 | Sismo | -4.947 | Nodo 165 | 0 | 0 | 3.382 | 2.026 | 0 | 0 | N/A (No aplica) | 0 | 1.965 | Nodo 165 | 0 | 0 | 1.845 | Nodo 177 | 0 | 0 | 0.289 | 0 | 0 | 0 | N/A (No aplica) | 0
360 | 0 | _ARRIOST_HORIZ | 2.026 | 1510 | Sismo | -4.947 | Nodo 165 | 0 | 0 | 3.415 | 2.026 | 0 | 0 | N/A (No aplica) | 0 | 1.948 | Nodo 165 | 0 | 0 | -1.437 | Nodo 165 | 0 | 0 | 0.255 | 2.026 | 0 | 0 | N/A (No aplica) | 0
360 | 0 | _ARRIOST_HORIZ | 2.026 | 1511 | Sismo | -4.947 | Nodo 165 | 0 | 0 | 3.381 | 2.026 | 0 | 0 | N/A (No aplica) | 0 | 1.551 | Nodo 165 | 0 | 0 | 1.902 | Nodo 177 | 0 | 0 | 0.281 | 0 | 0 | 0 | N/A (No aplica) | 0
360 | 0 | _ARRIOST_HORIZ | 2.026 | 1512 | Sismo | -4.947 | Nodo 165 | 0 | 0 | 3.415 | 2.026 | 0 | 0 | N/A (No aplica) | 0 | 1.534 | Nodo 165 | 0 | 0 | -1.373 | Nodo 165 | 0 | 0 | 0.248 | 2.026 | 0 | 0 | N/A (No aplica) | 0
360 | 0 | _ARRIOST_HORIZ | 2.026 | 1513 | Sismo | -5.075 | Nodo 165 | 0 | 0 | 3.45 | 2.026 | 0 | 0 | N/A (No aplica) | 0 | 1.964 | Nodo 165 | 0 | 0 | 1.847 | Nodo 177 | 0 | 0 | 0.289 | 0 | 0 | 0 | N/A (No aplica) | 0
360 | 0 | _ARRIOST_HORIZ | 2.026 | 1514 | Sismo | -5.075 | Nodo 165 | 0 | 0 | 3.483 | 2.026 | 0 | 0 | N/A (No aplica) | 0 | 1.947 | Nodo 165 | 0 | 0 | -1.435 | Nodo 165 | 0 | 0 | 0.255 | 2.026 | 0 | 0 | N/A (No aplica) | 0
360 | 0 | _ARRIOST_HORIZ | 2.026 | 1515 | Sismo | -5.075 | Nodo 165 | 0 | 0 | 3.449 | 2.026 | 0 | 0 | N/A (No aplica) | 0 | 1.55 | Nodo 165 | 0 | 0 | 1.904 | Nodo 177 | 0 | 0 | 0.281 | 0 | 0 | 0 | N/A (No aplica) | 0
360 | 0 | _ARRIOST_HORIZ | 2.026 | 1516 | Sismo | -5.075 | Nodo 165 | 0 | 0 | 3.482 | 2.026 | 0 | 0 | N/A (No aplica) | 0 | 1.533 | Nodo 165 | 0 | 0 | -1.37 | Nodo 165 | 0 | 0 | 0.248 | 2.026 | 0 | 0 | N/A (No aplica) | 0
361 | 0 | _ARRIOST_HORIZ | 2.026 | 4 | 1 | -6.056 | Nodo 165 | 0.001 | 1.688 | 3.539 | 2.026 | 0 | 0 | N/A (No aplica) | 0 | -0.004 | Nodo 173 | 0 | 0 | 0.073 | Nodo 173 | 0.001 | 0.507 | 0.002 | 0 | 0 | 0 | N/A (No aplica) | 0
361 | 0 | _ARRIOST_HORIZ | 2.026 | 205 | 2 | -3.194 | Nodo 165 | 0.1 | 1.013 | 1.754 | 2.026 | 0 | 0 | N/A (No aplica) | 0 | 7.829 | Nodo 165 | 0 | 0 | 0.061 | Nodo 173 | 0.066 | 1.013 | 0.066 | 1.013 | 0 | 0 | N/A (No aplica) | 0
361 | 0 | _ARRIOST_HORIZ | 2.026 | 206 | 2 | -3.194 | Nodo 165 | 0.101 | 1.013 | 1.753 | 2.026 | 0 | 0 | N/A (No aplica) | 0 | -7.853 | Nodo 165 | 0 | 0 | 0.057 | Nodo 165 | 0.067 | 1.013 | 0.067 | 1.013 | 0 | 0 | N/A (No aplica) | 0
361 | 0 | _ARRIOST_HORIZ | 2.026 | 207 | 2 | -3.194 | Nodo 165 | 0.1 | 1.013 | 1.931 | 2.026 | 0 | 0 | N/A (No aplica) | 0 | -0.366 | Nodo 173 | 0 | 0 | 17.804 | Nodo 173 | 0.021 | 1.013 | 0.354 | 0 | 0 | 0 | N/A (No aplica) | 0
361 | 0 | _ARRIOST_HORIZ | 2.026 | 208 | 2 | -3.194 | Nodo 165 | 0.101 | 1.013 | 1.576 | 2.026 | 0 | 0 | N/A (No aplica) | 0 | 0.341 | Nodo 173 | 0 | 0 | -17.689 | Nodo 173 | 0.022 | 1.013 | 0.353 | 0 | 0 | 0 | N/A (No aplica) | 0
361 | 0 | _ARRIOST_HORIZ | 2.026 | 202 | 3 | -9.25 | Nodo 165 | 0.101 | 1.013 | 5.293 | 2.026 | 360 | 5.628 | SI | 0.94 | -0.016 | Nodo 173 | 0 | 0 | 0.13 | Nodo 173 | 0.001 | 1.857 | 0.002 | 0 | 360 | 5.628 | SI | 0
361 | 0 | _ARRIOST_HORIZ | 2.026 | 204 | 3 | -6.828 | Nodo 165 | 0.101 | 1.013 | 4.41 | 2.026 | 360 | 5.628 | SI | 0.78 | 1.381 | Nodo 165 | 0 | 0 | 0.422 | Nodo 165 | 0.001 | 1.351 | 0.199 | 2.026 | 360 | 5.628 | SI | 0.04
361 | 0 | _ARRIOST_HORIZ | 2.026 | 202 | 4 | -9.25 | Nodo 165 | 0.101 | 1.013 | 5.293 | 2.026 | 0 | 0 | N/A (No aplica) | 0 | -0.016 | Nodo 173 | 0 | 0 | 0.13 | Nodo 173 | 0.001 | 1.857 | 0.002 | 0 | 0 | 0 | N/A (No aplica) | 0
361 | 0 | _ARRIOST_HORIZ | 2.026 | 204 | 4 | -6.828 | Nodo 165 | 0.101 | 1.013 | 4.41 | 2.026 | 0 | 0 | N/A (No aplica) | 0 | 1.381 | Nodo 165 | 0 | 0 | 0.422 | Nodo 165 | 0.001 | 1.351 | 0.199 | 2.026 | 0 | 0 | N/A (No aplica) | 0
361 | 0 | _ARRIOST_HORIZ | 2.026 | 1401 | Viento | -5.012 | Nodo 165 | 0.101 | 1.013 | 3.523 | 2.026 | 0 | 0 | N/A (No aplica) | 0 | 7.238 | Nodo 165 | 0 | 0 | -0.171 | Nodo 173 | 0.046 | 1.013 | 0.264 | 0 | 0 | 0 | N/A (No aplica) | 0
361 | 0 | _ARRIOST_HORIZ | 2.026 | 1402 | Viento | -5.011 | Nodo 165 | 0.101 | 1.013 | 3.523 | 2.026 | 0 | 0 | N/A (No aplica) | 0 | -3.865 | Nodo 173 | 0 | 0 | -0.176 | Nodo 173 | 0.047 | 1.013 | 0.269 | 0 | 0 | 0 | N/A (No aplica) | 0
361 | 0 | _ARRIOST_HORIZ | 2.026 | 1403 | Viento | -5.011 | Nodo 165 | 0.101 | 1.013 | 3.647 | 2.026 | 0 | 0 | N/A (No aplica) | 0 | 1.749 | Nodo 165 | 0 | 0 | 12.335 | Nodo 165 | 0.015 | 1.013 | 0.404 | 2.026 | 0 | 0 | N/A (No aplica) | 0
361 | 0 | _ARRIOST_HORIZ | 2.026 | 1404 | Viento | -5.011 | Nodo 165 | 0.101 | 1.013 | 3.399 | 2.026 | 0 | 0 | N/A (No aplica) | 0 | 1.84 | Nodo 173 | 0 | 0 | -12.596 | Nodo 173 | 0.016 | 1.013 | 0.447 | 0 | 0 | 0 | N/A (No aplica) | 0
361 | 0 | _ARRIOST_HORIZ | 2.026 | 1501 | Sismo | -4.928 | Nodo 165 | 0 | 0 | 3.483 | 2.026 | 0 | 0 | N/A (No aplica) | 0 | 2.65 | Nodo 165 | 0 | 0 | 0.535 | Nodo 165 | 0 | 0 | 0.244 | 2.026 | 0 | 0 | N/A (No aplica) | 0
361 | 0 | _ARRIOST_HORIZ | 2.026 | 1502 | Sismo | -4.928 | Nodo 165 | 0 | 0 | 3.47 | 2.026 | 0 | 0 | N/A (No aplica) | 0 | 2.643 | Nodo 165 | 0 | 0 | -0.889 | Nodo 173 | 0 | 0 | 0.257 | 0 | 0 | 0 | N/A (No aplica) | 0
361 | 0 | _ARRIOST_HORIZ | 2.026 | 1503 | Sismo | -4.928 | Nodo 165 | 0 | 0 | 3.485 | 2.026 | 0 | 0 | N/A (No aplica) | 0 | 0.856 | Nodo 165 | 0 | 0 | 0.815 | Nodo 165 | 0 | 0 | 0.277 | 2.026 | 0 | 0 | N/A (No aplica) | 0
361 | 0 | _ARRIOST_HORIZ | 2.026 | 1504 | Sismo | -4.928 | Nodo 165 | 0 | 0 | 3.473 | 2.026 | 0 | 0 | N/A (No aplica) | 0 | 0.849 | Nodo 165 | 0 | 0 | -0.642 | Nodo 173 | 0 | 0 | 0.29 | 0 | 0 | 0 | N/A (No aplica) | 0
361 | 0 | _ARRIOST_HORIZ | 2.026 | 1505 | Sismo | -5.094 | Nodo 165 | 0 | 0 | 3.574 | 2.026 | 0 | 0 | N/A (No aplica) | 0 | 2.649 | Nodo 165 | 0 | 0 | 0.538 | Nodo 165 | 0 | 0 | 0.244 | 2.026 | 0 | 0 | N/A (No aplica) | 0
361 | 0 | _ARRIOST_HORIZ | 2.026 | 1506 | Sismo | -5.094 | Nodo 165 | 0 | 0 | 3.561 | 2.026 | 0 | 0 | N/A (No aplica) | 0 | 2.642 | Nodo 165 | 0 | 0 | -0.886 | Nodo 173 | 0 | 0 | 0.257 | 0 | 0 | 0 | N/A (No aplica) | 0
361 | 0 | _ARRIOST_HORIZ | 2.026 | 1507 | Sismo | -5.094 | Nodo 165 | 0 | 0 | 3.577 | 2.026 | 0 | 0 | N/A (No aplica) | 0 | 0.855 | Nodo 165 | 0 | 0 | 0.818 | Nodo 165 | 0 | 0 | 0.277 | 2.026 | 0 | 0 | N/A (No aplica) | 0
361 | 0 | _ARRIOST_HORIZ | 2.026 | 1508 | Sismo | -5.094 | Nodo 165 | 0 | 0 | 3.564 | 2.026 | 0 | 0 | N/A (No aplica) | 0 | 0.848 | Nodo 165 | 0 | 0 | -0.639 | Nodo 173 | 0 | 0 | 0.29 | 0 | 0 | 0 | N/A (No aplica) | 0
361 | 0 | _ARRIOST_HORIZ | 2.026 | 1509 | Sismo | -4.947 | Nodo 165 | 0 | 0 | 3.504 | 2.026 | 0 | 0 | N/A (No aplica) | 0 | 1.965 | Nodo 165 | 0 | 0 | 1.556 | Nodo 165 | 0 | 0 | 0.246 | 2.026 | 0 | 0 | N/A (No aplica) | 0
361 | 0 | _ARRIOST_HORIZ | 2.026 | 1510 | Sismo | -4.947 | Nodo 165 | 0 | 0 | 3.471 | 2.026 | 0 | 0 | N/A (No aplica) | 0 | 1.948 | Nodo 165 | 0 | 0 | -1.717 | Nodo 173 | 0 | 0 | 0.279 | 0 | 0 | 0 | N/A (No aplica) | 0
361 | 0 | _ARRIOST_HORIZ | 2.026 | 1511 | Sismo | -4.947 | Nodo 165 | 0 | 0 | 3.505 | 2.026 | 0 | 0 | N/A (No aplica) | 0 | 1.551 | Nodo 165 | 0 | 0 | 1.621 | Nodo 165 | 0 | 0 | 0.254 | 2.026 | 0 | 0 | N/A (No aplica) | 0
361 | 0 | _ARRIOST_HORIZ | 2.026 | 1512 | Sismo | -4.947 | Nodo 165 | 0 | 0 | 3.472 | 2.026 | 0 | 0 | N/A (No aplica) | 0 | 1.534 | Nodo 165 | 0 | 0 | -1.66 | Nodo 173 | 0 | 0 | 0.287 | 0 | 0 | 0 | N/A (No aplica) | 0
361 | 0 | _ARRIOST_HORIZ | 2.026 | 1513 | Sismo | -5.075 | Nodo 165 | 0 | 0 | 3.575 | 2.026 | 0 | 0 | N/A (No aplica) | 0 | 1.964 | Nodo 165 | 0 | 0 | 1.558 | Nodo 165 | 0 | 0 | 0.246 | 2.026 | 0 | 0 | N/A (No aplica) | 0
361 | 0 | _ARRIOST_HORIZ | 2.026 | 1514 | Sismo | -5.075 | Nodo 165 | 0 | 0 | 3.541 | 2.026 | 0 | 0 | N/A (No aplica) | 0 | 1.947 | Nodo 165 | 0 | 0 | -1.714 | Nodo 173 | 0 | 0 | 0.279 | 0 | 0 | 0 | N/A (No aplica) | 0
361 | 0 | _ARRIOST_HORIZ | 2.026 | 1515 | Sismo | -5.075 | Nodo 165 | 0 | 0 | 3.575 | 2.026 | 0 | 0 | N/A (No aplica) | 0 | 1.55 | Nodo 165 | 0 | 0 | 1.623 | Nodo 165 | 0 | 0 | 0.254 | 2.026 | 0 | 0 | N/A (No aplica) | 0
361 | 0 | _ARRIOST_HORIZ | 2.026 | 1516 | Sismo | -5.075 | Nodo 165 | 0 | 0 | 3.542 | 2.026 | 0 | 0 | N/A (No aplica) | 0 | 1.533 | Nodo 165 | 0 | 0 | -1.657 | Nodo 173 | 0 | 0 | 0.287 | 0 | 0 | 0 | N/A (No aplica) | 0
362 | 0 | _ARRIOST_HORIZ | 2.026 | 4 | 1 | -6.056 | Nodo 165 | 0 | 0.338 | 1.179 | 0 | 0 | 0 | N/A (No aplica) | 0 | -0.003 | Nodo 174 | 0 | 0 | 0.071 | Nodo 165 | 0.001 | 1.182 | 0.001 | 2.026 | 0 | 0 | N/A (No aplica) | 0
362 | 0 | _ARRIOST_HORIZ | 2.026 | 205 | 2 | -3.194 | Nodo 165 | 0.101 | 1.013 | 0.512 | 0 | 0 | 0 | N/A (No aplica) | 0 | 7.829 | Nodo 165 | 0 | 0 | 0.06 | Nodo 174 | 0.066 | 1.013 | 0.066 | 1.013 | 0 | 0 | N/A (No aplica) | 0
362 | 0 | _ARRIOST_HORIZ | 2.026 | 206 | 2 | -3.194 | Nodo 165 | 0.101 | 1.013 | 0.512 | 0 | 0 | 0 | N/A (No aplica) | 0 | -7.853 | Nodo 165 | 0 | 0 | 0.057 | Nodo 165 | 0.066 | 1.013 | 0.066 | 1.013 | 0 | 0 | N/A (No aplica) | 0
362 | 0 | _ARRIOST_HORIZ | 2.026 | 207 | 2 | -3.194 | Nodo 165 | 0.101 | 1.013 | 0.688 | 0 | 0 | 0 | N/A (No aplica) | 0 | -0.414 | Nodo 174 | 0 | 0 | 17.546 | Nodo 165 | 0.022 | 1.182 | 0.402 | 2.026 | 0 | 0 | N/A (No aplica) | 0
362 | 0 | _ARRIOST_HORIZ | 2.026 | 208 | 2 | -3.194 | Nodo 165 | 0.1 | 1.013 | 0.336 | 0 | 0 | 0 | N/A (No aplica) | 0 | 0.389 | Nodo 174 | 0 | 0 | -17.431 | Nodo 165 | 0.022 | 1.013 | 0.401 | 2.026 | 0 | 0 | N/A (No aplica) | 0
362 | 0 | _ARRIOST_HORIZ | 2.026 | 202 | 3 | -9.25 | Nodo 165 | 0.101 | 1.013 | 1.691 | 0 | 360 | 5.628 | SI | 0.3 | -0.016 | Nodo 174 | 0 | 0 | 0.129 | Nodo 165 | 0.001 | 1.013 | 0.002 | 2.026 | 360 | 5.628 | SI | 0
362 | 0 | _ARRIOST_HORIZ | 2.026 | 204 | 3 | -6.828 | Nodo 165 | 0.101 | 1.013 | 1.399 | 0 | 360 | 5.628 | SI | 0.25 | 1.496 | Nodo 174 | 0 | 0 | 0.422 | Nodo 165 | 0.001 | 0.507 | 0.202 | 0 | 360 | 5.628 | SI | 0.04
362 | 0 | _ARRIOST_HORIZ | 2.026 | 202 | 4 | -9.25 | Nodo 165 | 0.101 | 1.013 | 1.691 | 0 | 0 | 0 | N/A (No aplica) | 0 | -0.016 | Nodo 174 | 0 | 0 | 0.129 | Nodo 165 | 0.001 | 1.013 | 0.002 | 2.026 | 0 | 0 | N/A (No aplica) | 0
362 | 0 | _ARRIOST_HORIZ | 2.026 | 204 | 4 | -6.828 | Nodo 165 | 0.101 | 1.013 | 1.399 | 0 | 0 | 0 | N/A (No aplica) | 0 | 1.496 | Nodo 174 | 0 | 0 | 0.422 | Nodo 165 | 0.001 | 0.507 | 0.202 | 0 | 0 | 0 | N/A (No aplica) | 0
362 | 0 | _ARRIOST_HORIZ | 2.026 | 1401 | Viento | -5.012 | Nodo 165 | 0.101 | 1.013 | 1.101 | 0 | 0 | 0 | N/A (No aplica) | 0 | 7.375 | Nodo 174 | 0 | 0 | -0.174 | Nodo 174 | 0.047 | 1.013 | 0.267 | 2.026 | 0 | 0 | N/A (No aplica) | 0
362 | 0 | _ARRIOST_HORIZ | 2.026 | 1402 | Viento | -5.011 | Nodo 165 | 0.1 | 1.013 | 1.102 | 0 | 0 | 0 | N/A (No aplica) | 0 | -3.739 | Nodo 165 | 0 | 0 | -0.177 | Nodo 174 | 0.047 | 1.013 | 0.27 | 2.026 | 0 | 0 | N/A (No aplica) | 0
362 | 0 | _ARRIOST_HORIZ | 2.026 | 1403 | Viento | -5.011 | Nodo 165 | 0.101 | 1.013 | 1.224 | 0 | 0 | 0 | N/A (No aplica) | 0 | 1.749 | Nodo 165 | 0 | 0 | 12.335 | Nodo 165 | 0.016 | 1.013 | 0.48 | 0 | 0 | 0 | N/A (No aplica) | 0
362 | 0 | _ARRIOST_HORIZ | 2.026 | 1404 | Viento | -5.011 | Nodo 165 | 0.101 | 1.013 | 0.979 | 0 | 0 | 0 | N/A (No aplica) | 0 | 2.184 | Nodo 174 | 0 | 0 | -12.206 | Nodo 174 | 0.017 | 1.013 | 0.435 | 2.026 | 0 | 0 | N/A (No aplica) | 0
362 | 0 | _ARRIOST_HORIZ | 2.026 | 1501 | Sismo | -4.928 | Nodo 165 | 0 | 0 | 1.093 | 0 | 0 | 0 | N/A (No aplica) | 0 | 2.78 | Nodo 174 | 0 | 0 | 0.535 | Nodo 165 | 0 | 0 | 0.293 | 0 | 0 | 0 | N/A (No aplica) | 0
362 | 0 | _ARRIOST_HORIZ | 2.026 | 1502 | Sismo | -4.928 | Nodo 165 | 0 | 0 | 1.08 | 0 | 0 | 0 | N/A (No aplica) | 0 | 2.802 | Nodo 174 | 0 | 0 | -0.909 | Nodo 174 | 0 | 0 | 0.277 | 2.026 | 0 | 0 | N/A (No aplica) | 0
362 | 0 | _ARRIOST_HORIZ | 2.026 | 1503 | Sismo | -4.928 | Nodo 165 | 0 | 0 | 1.096 | 0 | 0 | 0 | N/A (No aplica) | 0 | 1.005 | Nodo 174 | 0 | 0 | 0.815 | Nodo 165 | 0 | 0 | 0.26 | 0 | 0 | 0 | N/A (No aplica) | 0
362 | 0 | _ARRIOST_HORIZ | 2.026 | 1504 | Sismo | -4.928 | Nodo 165 | 0 | 0 | 1.084 | 0 | 0 | 0 | N/A (No aplica) | 0 | 1.027 | Nodo 174 | 0 | 0 | -0.597 | Nodo 174 | 0 | 0 | 0.244 | 2.026 | 0 | 0 | N/A (No aplica) | 0
362 | 0 | _ARRIOST_HORIZ | 2.026 | 1505 | Sismo | -5.094 | Nodo 165 | 0 | 0 | 1.119 | 0 | 0 | 0 | N/A (No aplica) | 0 | 2.78 | Nodo 174 | 0 | 0 | 0.538 | Nodo 165 | 0 | 0 | 0.293 | 0 | 0 | 0 | N/A (No aplica) | 0
362 | 0 | _ARRIOST_HORIZ | 2.026 | 1506 | Sismo | -5.094 | Nodo 165 | 0 | 0 | 1.107 | 0 | 0 | 0 | N/A (No aplica) | 0 | 2.801 | Nodo 174 | 0 | 0 | -0.906 | Nodo 174 | 0 | 0 | 0.277 | 2.026 | 0 | 0 | N/A (No aplica) | 0
362 | 0 | _ARRIOST_HORIZ | 2.026 | 1507 | Sismo | -5.094 | Nodo 165 | 0 | 0 | 1.123 | 0 | 0 | 0 | N/A (No aplica) | 0 | 1.005 | Nodo 174 | 0 | 0 | 0.818 | Nodo 165 | 0 | 0 | 0.26 | 0 | 0 | 0 | N/A (No aplica) | 0
362 | 0 | _ARRIOST_HORIZ | 2.026 | 1508 | Sismo | -5.094 | Nodo 165 | 0 | 0 | 1.11 | 0 | 0 | 0 | N/A (No aplica) | 0 | 1.026 | Nodo 174 | 0 | 0 | -0.594 | Nodo 174 | 0 | 0 | 0.244 | 2.026 | 0 | 0 | N/A (No aplica) | 0
362 | 0 | _ARRIOST_HORIZ | 2.026 | 1509 | Sismo | -4.947 | Nodo 165 | 0 | 0 | 1.107 | 0 | 0 | 0 | N/A (No aplica) | 0 | 2.081 | Nodo 174 | 0 | 0 | 1.556 | Nodo 165 | 0 | 0 | 0.292 | 0 | 0 | 0 | N/A (No aplica) | 0
362 | 0 | _ARRIOST_HORIZ | 2.026 | 1510 | Sismo | -4.947 | Nodo 165 | 0 | 0 | 1.074 | 0 | 0 | 0 | N/A (No aplica) | 0 | 2.136 | Nodo 174 | 0 | 0 | -1.689 | Nodo 174 | 0 | 0 | 0.252 | 2.026 | 0 | 0 | N/A (No aplica) | 0
362 | 0 | _ARRIOST_HORIZ | 2.026 | 1511 | Sismo | -4.947 | Nodo 165 | 0 | 0 | 1.108 | 0 | 0 | 0 | N/A (No aplica) | 0 | 1.671 | Nodo 174 | 0 | 0 | 1.621 | Nodo 165 | 0 | 0 | 0.285 | 0 | 0 | 0 | N/A (No aplica) | 0
362 | 0 | _ARRIOST_HORIZ | 2.026 | 1512 | Sismo | -4.947 | Nodo 165 | 0 | 0 | 1.075 | 0 | 0 | 0 | N/A (No aplica) | 0 | 1.726 | Nodo 174 | 0 | 0 | -1.617 | Nodo 174 | 0 | 0 | 0.245 | 2.026 | 0 | 0 | N/A (No aplica) | 0
362 | 0 | _ARRIOST_HORIZ | 2.026 | 1513 | Sismo | -5.075 | Nodo 165 | 0 | 0 | 1.128 | 0 | 0 | 0 | N/A (No aplica) | 0 | 2.08 | Nodo 174 | 0 | 0 | 1.558 | Nodo 165 | 0 | 0 | 0.292 | 0 | 0 | 0 | N/A (No aplica) | 0
362 | 0 | _ARRIOST_HORIZ | 2.026 | 1514 | Sismo | -5.075 | Nodo 165 | 0 | 0 | 1.095 | 0 | 0 | 0 | N/A (No aplica) | 0 | 2.135 | Nodo 174 | 0 | 0 | -1.687 | Nodo 174 | 0 | 0 | 0.252 | 2.026 | 0 | 0 | N/A (No aplica) | 0
362 | 0 | _ARRIOST_HORIZ | 2.026 | 1515 | Sismo | -5.075 | Nodo 165 | 0 | 0 | 1.129 | 0 | 0 | 0 | N/A (No aplica) | 0 | 1.671 | Nodo 174 | 0 | 0 | 1.623 | Nodo 165 | 0 | 0 | 0.285 | 0 | 0 | 0 | N/A (No aplica) | 0
362 | 0 | _ARRIOST_HORIZ | 2.026 | 1516 | Sismo | -5.075 | Nodo 165 | 0 | 0 | 1.096 | 0 | 0 | 0 | N/A (No aplica) | 0 | 1.726 | Nodo 174 | 0 | 0 | -1.615 | Nodo 174 | 0 | 0 | 0.245 | 2.026 | 0 | 0 | N/A (No aplica) | 0
363 | 0 | _ARRIOST_HORIZ | 2.026 | 4 | 1 | -6.056 | Nodo 165 | 0.001 | 0.844 | 1.123 | 0 | 0 | 0 | N/A (No aplica) | 0 | -0.002 | Nodo 165 | 0 | 0 | 0.071 | Nodo 165 | 0.001 | 0.844 | 0.002 | 0 | 0 | 0 | N/A (No aplica) | 0
363 | 0 | _ARRIOST_HORIZ | 2.026 | 205 | 2 | -3.194 | Nodo 165 | 0.1 | 1.013 | 0.449 | 0 | 0 | 0 | N/A (No aplica) | 0 | 7.829 | Nodo 165 | 0 | 0 | 0.057 | Nodo 165 | 0.066 | 1.013 | 0.066 | 1.013 | 0 | 0 | N/A (No aplica) | 0
363 | 0 | _ARRIOST_HORIZ | 2.026 | 206 | 2 | -3.194 | Nodo 165 | 0.1 | 1.013 | 0.449 | 0 | 0 | 0 | N/A (No aplica) | 0 | -7.853 | Nodo 165 | 0 | 0 | 0.059 | Nodo 178 | 0.066 | 1.013 | 0.066 | 1.013 | 0 | 0 | N/A (No aplica) | 0
363 | 0 | _ARRIOST_HORIZ | 2.026 | 207 | 2 | -3.194 | Nodo 165 | 0.101 | 1.013 | 0.273 | 0 | 0 | 0 | N/A (No aplica) | 0 | 0.39 | Nodo 178 | 0 | 0 | 17.546 | Nodo 165 | 0.022 | 1.182 | 0.402 | 2.026 | 0 | 0 | N/A (No aplica) | 0
363 | 0 | _ARRIOST_HORIZ | 2.026 | 208 | 2 | -3.194 | Nodo 165 | 0.1 | 1.013 | 0.625 | 0 | 0 | 0 | N/A (No aplica) | 0 | -0.413 | Nodo 178 | 0 | 0 | -17.431 | Nodo 165 | 0.022 | 1.013 | 0.401 | 2.026 | 0 | 0 | N/A (No aplica) | 0
363 | 0 | _ARRIOST_HORIZ | 2.026 | 202 | 3 | -9.25 | Nodo 165 | 0.101 | 1.013 | 1.572 | 0 | 360 | 5.628 | SI | 0.28 | -0.014 | Nodo 165 | 0 | 0 | 0.129 | Nodo 165 | 0.001 | 1.857 | 0.003 | 0 | 360 | 5.628 | SI | 0
363 | 0 | _ARRIOST_HORIZ | 2.026 | 204 | 3 | -6.828 | Nodo 165 | 0.101 | 1.013 | 1.289 | 0 | 360 | 5.628 | SI | 0.23 | 1.5 | Nodo 178 | 0 | 0 | 0.622 | Nodo 178 | 0.001 | 1.688 | 0.2 | 2.026 | 360 | 5.628 | SI | 0.04
363 | 0 | _ARRIOST_HORIZ | 2.026 | 202 | 4 | -9.25 | Nodo 165 | 0.101 | 1.013 | 1.572 | 0 | 0 | 0 | N/A (No aplica) | 0 | -0.014 | Nodo 165 | 0 | 0 | 0.129 | Nodo 165 | 0.001 | 1.857 | 0.003 | 0 | 0 | 0 | N/A (No aplica) | 0
363 | 0 | _ARRIOST_HORIZ | 2.026 | 204 | 4 | -6.828 | Nodo 165 | 0.101 | 1.013 | 1.289 | 0 | 0 | 0 | N/A (No aplica) | 0 | 1.5 | Nodo 178 | 0 | 0 | 0.622 | Nodo 178 | 0.001 | 1.688 | 0.2 | 2.026 | 0 | 0 | N/A (No aplica) | 0
363 | 0 | _ARRIOST_HORIZ | 2.026 | 1401 | Viento | -5.012 | Nodo 165 | 0.1 | 1.013 | 1.01 | 0 | 0 | 0 | N/A (No aplica) | 0 | 7.377 | Nodo 178 | 0 | 0 | 0.358 | Nodo 178 | 0.046 | 1.013 | 0.265 | 2.026 | 0 | 0 | N/A (No aplica) | 0
363 | 0 | _ARRIOST_HORIZ | 2.026 | 1402 | Viento | -5.011 | Nodo 165 | 0.101 | 1.013 | 1.01 | 0 | 0 | 0 | N/A (No aplica) | 0 | -3.739 | Nodo 165 | 0 | 0 | 0.361 | Nodo 178 | 0.046 | 1.013 | 0.269 | 2.026 | 0 | 0 | N/A (No aplica) | 0
363 | 0 | _ARRIOST_HORIZ | 2.026 | 1403 | Viento | -5.011 | Nodo 165 | 0.101 | 1.013 | 0.887 | 0 | 0 | 0 | N/A (No aplica) | 0 | 2.187 | Nodo 178 | 0 | 0 | 12.39 | Nodo 178 | 0.017 | 1.013 | 0.438 | 2.026 | 0 | 0 | N/A (No aplica) | 0
363 | 0 | _ARRIOST_HORIZ | 2.026 | 1404 | Viento | -5.011 | Nodo 165 | 0.101 | 1.013 | 1.133 | 0 | 0 | 0 | N/A (No aplica) | 0 | 1.749 | Nodo 165 | 0 | 0 | -12.149 | Nodo 165 | 0.016 | 1.013 | 0.479 | 0 | 0 | 0 | N/A (No aplica) | 0
363 | 0 | _ARRIOST_HORIZ | 2.026 | 1501 | Sismo | -4.928 | Nodo 165 | 0 | 0 | 0.994 | 0 | 0 | 0 | N/A (No aplica) | 0 | 2.823 | Nodo 178 | 0 | 0 | 0.778 | Nodo 178 | 0 | 0 | 0.243 | 2.026 | 0 | 0 | N/A (No aplica) | 0
363 | 0 | _ARRIOST_HORIZ | 2.026 | 1502 | Sismo | -4.928 | Nodo 165 | 0 | 0 | 1.007 | 0 | 0 | 0 | N/A (No aplica) | 0 | 2.801 | Nodo 178 | 0 | 0 | -0.632 | Nodo 165 | 0 | 0 | 0.258 | 0 | 0 | 0 | N/A (No aplica) | 0
363 | 0 | _ARRIOST_HORIZ | 2.026 | 1503 | Sismo | -4.928 | Nodo 165 | 0 | 0 | 0.991 | 0 | 0 | 0 | N/A (No aplica) | 0 | 1.011 | Nodo 178 | 0 | 0 | 1.09 | Nodo 178 | 0 | 0 | 0.275 | 2.026 | 0 | 0 | N/A (No aplica) | 0
363 | 0 | _ARRIOST_HORIZ | 2.026 | 1504 | Sismo | -4.928 | Nodo 165 | 0 | 0 | 1.003 | 0 | 0 | 0 | N/A (No aplica) | 0 | 0.99 | Nodo 178 | 0 | 0 | -0.352 | Nodo 165 | 0 | 0 | 0.291 | 0 | 0 | 0 | N/A (No aplica) | 0
363 | 0 | _ARRIOST_HORIZ | 2.026 | 1505 | Sismo | -5.094 | Nodo 165 | 0 | 0 | 1.017 | 0 | 0 | 0 | N/A (No aplica) | 0 | 2.822 | Nodo 178 | 0 | 0 | 0.781 | Nodo 178 | 0 | 0 | 0.243 | 2.026 | 0 | 0 | N/A (No aplica) | 0
363 | 0 | _ARRIOST_HORIZ | 2.026 | 1506 | Sismo | -5.094 | Nodo 165 | 0 | 0 | 1.03 | 0 | 0 | 0 | N/A (No aplica) | 0 | 2.801 | Nodo 178 | 0 | 0 | -0.629 | Nodo 165 | 0 | 0 | 0.258 | 0 | 0 | 0 | N/A (No aplica) | 0
363 | 0 | _ARRIOST_HORIZ | 2.026 | 1507 | Sismo | -5.094 | Nodo 165 | 0 | 0 | 1.014 | 0 | 0 | 0 | N/A (No aplica) | 0 | 1.011 | Nodo 178 | 0 | 0 | 1.093 | Nodo 178 | 0 | 0 | 0.275 | 2.026 | 0 | 0 | N/A (No aplica) | 0
363 | 0 | _ARRIOST_HORIZ | 2.026 | 1508 | Sismo | -5.094 | Nodo 165 | 0 | 0 | 1.027 | 0 | 0 | 0 | N/A (No aplica) | 0 | 0.989 | Nodo 178 | 0 | 0 | -0.349 | Nodo 165 | 0 | 0 | 0.291 | 0 | 0 | 0 | N/A (No aplica) | 0
363 | 0 | _ARRIOST_HORIZ | 2.026 | 1509 | Sismo | -4.947 | Nodo 165 | 0 | 0 | 0.985 | 0 | 0 | 0 | N/A (No aplica) | 0 | 2.143 | Nodo 178 | 0 | 0 | 1.799 | Nodo 178 | 0 | 0 | 0.243 | 2.026 | 0 | 0 | N/A (No aplica) | 0
363 | 0 | _ARRIOST_HORIZ | 2.026 | 1510 | Sismo | -4.947 | Nodo 165 | 0 | 0 | 1.018 | 0 | 0 | 0 | N/A (No aplica) | 0 | 2.088 | Nodo 178 | 0 | 0 | -1.437 | Nodo 165 | 0 | 0 | 0.283 | 0 | 0 | 0 | N/A (No aplica) | 0
363 | 0 | _ARRIOST_HORIZ | 2.026 | 1511 | Sismo | -4.947 | Nodo 165 | 0 | 0 | 0.985 | 0 | 0 | 0 | N/A (No aplica) | 0 | 1.725 | Nodo 178 | 0 | 0 | 1.871 | Nodo 178 | 0 | 0 | 0.25 | 2.026 | 0 | 0 | N/A (No aplica) | 0
363 | 0 | _ARRIOST_HORIZ | 2.026 | 1512 | Sismo | -4.947 | Nodo 165 | 0 | 0 | 1.018 | 0 | 0 | 0 | N/A (No aplica) | 0 | 1.669 | Nodo 178 | 0 | 0 | -1.373 | Nodo 165 | 0 | 0 | 0.291 | 0 | 0 | 0 | N/A (No aplica) | 0
363 | 0 | _ARRIOST_HORIZ | 2.026 | 1513 | Sismo | -5.075 | Nodo 165 | 0 | 0 | 1.003 | 0 | 0 | 0 | N/A (No aplica) | 0 | 2.143 | Nodo 178 | 0 | 0 | 1.801 | Nodo 178 | 0 | 0 | 0.243 | 2.026 | 0 | 0 | N/A (No aplica) | 0
363 | 0 | _ARRIOST_HORIZ | 2.026 | 1514 | Sismo | -5.075 | Nodo 165 | 0 | 0 | 1.036 | 0 | 0 | 0 | N/A (No aplica) | 0 | 2.087 | Nodo 178 | 0 | 0 | -1.435 | Nodo 165 | 0 | 0 | 0.283 | 0 | 0 | 0 | N/A (No aplica) | 0
363 | 0 | _ARRIOST_HORIZ | 2.026 | 1515 | Sismo | -5.075 | Nodo 165 | 0 | 0 | 1.003 | 0 | 0 | 0 | N/A (No aplica) | 0 | 1.725 | Nodo 178 | 0 | 0 | 1.873 | Nodo 178 | 0 | 0 | 0.25 | 2.026 | 0 | 0 | N/A (No aplica) | 0
363 | 0 | _ARRIOST_HORIZ | 2.026 | 1516 | Sismo | -5.075 | Nodo 165 | 0 | 0 | 1.035 | 0 | 0 | 0 | N/A (No aplica) | 0 | 1.669 | Nodo 178 | 0 | 0 | -1.37 | Nodo 165 | 0 | 0 | 0.291 | 0 | 0 | 0 | N/A (No aplica) | 0
364 | 0 | _ARRIOST_HORIZ | 2.026 | 4 | 1 | -6.042 | Nodo 167 | 0.001 | 1.351 | 1.109 | 2.026 | 0 | 0 | N/A (No aplica) | 0 | -0.002 | Nodo 167 | 0 | 0 | 0.07 | Nodo 178 | 0 | 1.688 | 0.002 | 2.026 | 0 | 0 | N/A (No aplica) | 0
364 | 0 | _ARRIOST_HORIZ | 2.026 | 205 | 2 | -3.174 | Nodo 167 | 0.1 | 1.013 | 0.429 | 2.026 | 0 | 0 | N/A (No aplica) | 0 | 7.846 | Nodo 167 | 0 | 0 | 0.057 | Nodo 167 | 0.066 | 1.013 | 0.066 | 1.013 | 0 | 0 | N/A (No aplica) | 0
364 | 0 | _ARRIOST_HORIZ | 2.026 | 206 | 2 | -3.173 | Nodo 167 | 0.101 | 1.013 | 0.428 | 2.026 | 0 | 0 | N/A (No aplica) | 0 | -7.87 | Nodo 167 | 0 | 0 | 0.059 | Nodo 178 | 0.066 | 1.013 | 0.066 | 1.013 | 0 | 0 | N/A (No aplica) | 0
364 | 0 | _ARRIOST_HORIZ | 2.026 | 207 | 2 | -3.173 | Nodo 167 | 0.101 | 1.013 | 0.253 | 2.026 | 0 | 0 | N/A (No aplica) | 0 | 0.39 | Nodo 178 | 0 | 0 | 17.243 | Nodo 178 | 0.022 | 1.013 | 0.402 | 0 | 0 | 0 | N/A (No aplica) | 0
364 | 0 | _ARRIOST_HORIZ | 2.026 | 208 | 2 | -3.173 | Nodo 167 | 0.101 | 1.013 | 0.604 | 2.026 | 0 | 0 | N/A (No aplica) | 0 | -0.413 | Nodo 178 | 0 | 0 | -17.129 | Nodo 178 | 0.022 | 1.182 | 0.401 | 0 | 0 | 0 | N/A (No aplica) | 0
364 | 0 | _ARRIOST_HORIZ | 2.026 | 202 | 3 | -9.215 | Nodo 167 | 0.101 | 1.013 | 1.537 | 2.026 | 360 | 5.628 | SI | 0.27 | -0.014 | Nodo 167 | 0 | 0 | 0.127 | Nodo 178 | 0.001 | 1.857 | 0.002 | 2.026 | 360 | 5.628 | SI | 0
364 | 0 | _ARRIOST_HORIZ | 2.026 | 204 | 3 | -6.797 | Nodo 167 | 0.101 | 1.013 | 1.258 | 2.026 | 360 | 5.628 | SI | 0.22 | 1.615 | Nodo 167 | 0 | 0 | 0.622 | Nodo 178 | 0.001 | 1.688 | 0.202 | 0 | 360 | 5.628 | SI | 0.04
364 | 0 | _ARRIOST_HORIZ | 2.026 | 202 | 4 | -9.215 | Nodo 167 | 0.101 | 1.013 | 1.537 | 2.026 | 0 | 0 | N/A (No aplica) | 0 | -0.014 | Nodo 167 | 0 | 0 | 0.127 | Nodo 178 | 0.001 | 1.857 | 0.002 | 2.026 | 0 | 0 | N/A (No aplica) | 0
364 | 0 | _ARRIOST_HORIZ | 2.026 | 204 | 4 | -6.797 | Nodo 167 | 0.101 | 1.013 | 1.258 | 2.026 | 0 | 0 | N/A (No aplica) | 0 | 1.615 | Nodo 167 | 0 | 0 | 0.622 | Nodo 178 | 0.001 | 1.688 | 0.202 | 0 | 0 | 0 | N/A (No aplica) | 0
364 | 0 | _ARRIOST_HORIZ | 2.026 | 1401 | Viento | -4.984 | Nodo 167 | 0.101 | 1.013 | 0.983 | 2.026 | 0 | 0 | N/A (No aplica) | 0 | 7.561 | Nodo 167 | 0 | 0 | 0.358 | Nodo 178 | 0.047 | 1.013 | 0.267 | 0 | 0 | 0 | N/A (No aplica) | 0
364 | 0 | _ARRIOST_HORIZ | 2.026 | 1402 | Viento | -4.983 | Nodo 167 | 0.101 | 1.013 | 0.983 | 2.026 | 0 | 0 | N/A (No aplica) | 0 | -3.565 | Nodo 178 | 0 | 0 | 0.361 | Nodo 178 | 0.047 | 1.013 | 0.27 | 0 | 0 | 0 | N/A (No aplica) | 0
364 | 0 | _ARRIOST_HORIZ | 2.026 | 1403 | Viento | -4.984 | Nodo 167 | 0.101 | 1.013 | 0.86 | 2.026 | 0 | 0 | N/A (No aplica) | 0 | 2.187 | Nodo 178 | 0 | 0 | 12.39 | Nodo 178 | 0.017 | 1.013 | 0.497 | 0 | 0 | 0 | N/A (No aplica) | 0
364 | 0 | _ARRIOST_HORIZ | 2.026 | 1404 | Viento | -4.984 | Nodo 167 | 0.101 | 1.013 | 1.106 | 2.026 | 0 | 0 | N/A (No aplica) | 0 | 2.06 | Nodo 167 | 0 | 0 | -11.71 | Nodo 167 | 0.016 | 1.013 | 0.435 | 2.026 | 0 | 0 | N/A (No aplica) | 0
364 | 0 | _ARRIOST_HORIZ | 2.026 | 1501 | Sismo | -4.901 | Nodo 167 | 0 | 0 | 0.967 | 2.026 | 0 | 0 | N/A (No aplica) | 0 | 2.963 | Nodo 167 | 0 | 0 | 0.778 | Nodo 178 | 0 | 0 | 0.293 | 0 | 0 | 0 | N/A (No aplica) | 0
364 | 0 | _ARRIOST_HORIZ | 2.026 | 1502 | Sismo | -4.901 | Nodo 167 | 0 | 0 | 0.98 | 2.026 | 0 | 0 | N/A (No aplica) | 0 | 2.956 | Nodo 167 | 0 | 0 | -0.65 | Nodo 167 | 0 | 0 | 0.276 | 2.026 | 0 | 0 | N/A (No aplica) | 0
364 | 0 | _ARRIOST_HORIZ | 2.026 | 1503 | Sismo | -4.901 | Nodo 167 | 0 | 0 | 0.964 | 2.026 | 0 | 0 | N/A (No aplica) | 0 | 1.164 | Nodo 167 | 0 | 0 | 1.09 | Nodo 178 | 0 | 0 | 0.261 | 0 | 0 | 0 | N/A (No aplica) | 0
364 | 0 | _ARRIOST_HORIZ | 2.026 | 1504 | Sismo | -4.901 | Nodo 167 | 0 | 0 | 0.976 | 2.026 | 0 | 0 | N/A (No aplica) | 0 | 1.158 | Nodo 167 | 0 | 0 | -0.306 | Nodo 167 | 0 | 0 | 0.244 | 2.026 | 0 | 0 | N/A (No aplica) | 0
364 | 0 | _ARRIOST_HORIZ | 2.026 | 1505 | Sismo | -5.066 | Nodo 167 | 0 | 0 | 0.989 | 2.026 | 0 | 0 | N/A (No aplica) | 0 | 2.962 | Nodo 167 | 0 | 0 | 0.781 | Nodo 178 | 0 | 0 | 0.293 | 0 | 0 | 0 | N/A (No aplica) | 0
364 | 0 | _ARRIOST_HORIZ | 2.026 | 1506 | Sismo | -5.066 | Nodo 167 | 0 | 0 | 1.002 | 2.026 | 0 | 0 | N/A (No aplica) | 0 | 2.956 | Nodo 167 | 0 | 0 | -0.647 | Nodo 167 | 0 | 0 | 0.276 | 2.026 | 0 | 0 | N/A (No aplica) | 0
364 | 0 | _ARRIOST_HORIZ | 2.026 | 1507 | Sismo | -5.066 | Nodo 167 | 0 | 0 | 0.986 | 2.026 | 0 | 0 | N/A (No aplica) | 0 | 1.164 | Nodo 167 | 0 | 0 | 1.093 | Nodo 178 | 0 | 0 | 0.261 | 0 | 0 | 0 | N/A (No aplica) | 0
364 | 0 | _ARRIOST_HORIZ | 2.026 | 1508 | Sismo | -5.066 | Nodo 167 | 0 | 0 | 0.999 | 2.026 | 0 | 0 | N/A (No aplica) | 0 | 1.157 | Nodo 167 | 0 | 0 | -0.303 | Nodo 167 | 0 | 0 | 0.244 | 2.026 | 0 | 0 | N/A (No aplica) | 0
364 | 0 | _ARRIOST_HORIZ | 2.026 | 1509 | Sismo | -4.92 | Nodo 167 | 0 | 0 | 0.958 | 2.026 | 0 | 0 | N/A (No aplica) | 0 | 2.276 | Nodo 167 | 0 | 0 | 1.799 | Nodo 178 | 0 | 0 | 0.294 | 0 | 0 | 0 | N/A (No aplica) | 0
364 | 0 | _ARRIOST_HORIZ | 2.026 | 1510 | Sismo | -4.92 | Nodo 167 | 0 | 0 | 0.991 | 2.026 | 0 | 0 | N/A (No aplica) | 0 | 2.259 | Nodo 167 | 0 | 0 | -1.404 | Nodo 167 | 0 | 0 | 0.25 | 2.026 | 0 | 0 | N/A (No aplica) | 0
364 | 0 | _ARRIOST_HORIZ | 2.026 | 1511 | Sismo | -4.92 | Nodo 167 | 0 | 0 | 0.957 | 2.026 | 0 | 0 | N/A (No aplica) | 0 | 1.861 | Nodo 167 | 0 | 0 | 1.871 | Nodo 178 | 0 | 0 | 0.287 | 0 | 0 | 0 | N/A (No aplica) | 0
364 | 0 | _ARRIOST_HORIZ | 2.026 | 1512 | Sismo | -4.92 | Nodo 167 | 0 | 0 | 0.99 | 2.026 | 0 | 0 | N/A (No aplica) | 0 | 1.844 | Nodo 167 | 0 | 0 | -1.325 | Nodo 167 | 0 | 0 | 0.243 | 2.026 | 0 | 0 | N/A (No aplica) | 0
364 | 0 | _ARRIOST_HORIZ | 2.026 | 1513 | Sismo | -5.047 | Nodo 167 | 0 | 0 | 0.975 | 2.026 | 0 | 0 | N/A (No aplica) | 0 | 2.276 | Nodo 167 | 0 | 0 | 1.801 | Nodo 178 | 0 | 0 | 0.294 | 0 | 0 | 0 | N/A (No aplica) | 0
364 | 0 | _ARRIOST_HORIZ | 2.026 | 1514 | Sismo | -5.047 | Nodo 167 | 0 | 0 | 1.008 | 2.026 | 0 | 0 | N/A (No aplica) | 0 | 2.259 | Nodo 167 | 0 | 0 | -1.402 | Nodo 167 | 0 | 0 | 0.25 | 2.026 | 0 | 0 | N/A (No aplica) | 0
364 | 0 | _ARRIOST_HORIZ | 2.026 | 1515 | Sismo | -5.047 | Nodo 167 | 0 | 0 | 0.975 | 2.026 | 0 | 0 | N/A (No aplica) | 0 | 1.861 | Nodo 167 | 0 | 0 | 1.873 | Nodo 178 | 0 | 0 | 0.287 | 0 | 0 | 0 | N/A (No aplica) | 0
364 | 0 | _ARRIOST_HORIZ | 2.026 | 1516 | Sismo | -5.047 | Nodo 167 | 0 | 0 | 1.008 | 2.026 | 0 | 0 | N/A (No aplica) | 0 | 1.844 | Nodo 167 | 0 | 0 | -1.323 | Nodo 167 | 0 | 0 | 0.243 | 2.026 | 0 | 0 | N/A (No aplica) | 0
365 | 0 | _ARRIOST_HORIZ | 2.026 | 4 | 1 | -6.042 | Nodo 167 | 0 | 0.338 | 1.165 | 2.026 | 0 | 0 | N/A (No aplica) | 0 | -0.003 | Nodo 174 | 0 | 0 | 0.07 | Nodo 174 | 0.001 | 1.52 | 0.002 | 0 | 0 | 0 | N/A (No aplica) | 0
365 | 0 | _ARRIOST_HORIZ | 2.026 | 205 | 2 | -3.174 | Nodo 167 | 0.1 | 1.013 | 0.492 | 2.026 | 0 | 0 | N/A (No aplica) | 0 | 7.846 | Nodo 167 | 0 | 0 | 0.06 | Nodo 174 | 0.066 | 1.013 | 0.066 | 1.013 | 0 | 0 | N/A (No aplica) | 0
365 | 0 | _ARRIOST_HORIZ | 2.026 | 206 | 2 | -3.173 | Nodo 167 | 0.101 | 1.013 | 0.491 | 2.026 | 0 | 0 | N/A (No aplica) | 0 | -7.87 | Nodo 167 | 0 | 0 | 0.057 | Nodo 167 | 0.066 | 1.013 | 0.066 | 1.013 | 0 | 0 | N/A (No aplica) | 0
365 | 0 | _ARRIOST_HORIZ | 2.026 | 207 | 2 | -3.173 | Nodo 167 | 0.1 | 1.013 | 0.667 | 2.026 | 0 | 0 | N/A (No aplica) | 0 | -0.414 | Nodo 174 | 0 | 0 | 17.243 | Nodo 174 | 0.022 | 1.013 | 0.402 | 0 | 0 | 0 | N/A (No aplica) | 0
365 | 0 | _ARRIOST_HORIZ | 2.026 | 208 | 2 | -3.173 | Nodo 167 | 0.101 | 1.013 | 0.316 | 2.026 | 0 | 0 | N/A (No aplica) | 0 | 0.389 | Nodo 174 | 0 | 0 | -17.129 | Nodo 174 | 0.022 | 0.844 | 0.401 | 0 | 0 | 0 | N/A (No aplica) | 0
365 | 0 | _ARRIOST_HORIZ | 2.026 | 202 | 3 | -9.215 | Nodo 167 | 0.1 | 1.013 | 1.656 | 2.026 | 360 | 5.628 | SI | 0.29 | -0.016 | Nodo 174 | 0 | 0 | 0.127 | Nodo 174 | 0.001 | 1.351 | 0.002 | 0 | 360 | 5.628 | SI | 0
365 | 0 | _ARRIOST_HORIZ | 2.026 | 204 | 3 | -6.797 | Nodo 167 | 0.101 | 1.013 | 1.368 | 2.026 | 360 | 5.628 | SI | 0.24 | 1.615 | Nodo 167 | 0 | 0 | 0.42 | Nodo 167 | 0.001 | 1.351 | 0.2 | 2.026 | 360 | 5.628 | SI | 0.04
365 | 0 | _ARRIOST_HORIZ | 2.026 | 202 | 4 | -9.215 | Nodo 167 | 0.1 | 1.013 | 1.656 | 2.026 | 0 | 0 | N/A (No aplica) | 0 | -0.016 | Nodo 174 | 0 | 0 | 0.127 | Nodo 174 | 0.001 | 1.351 | 0.002 | 0 | 0 | 0 | N/A (No aplica) | 0
365 | 0 | _ARRIOST_HORIZ | 2.026 | 204 | 4 | -6.797 | Nodo 167 | 0.101 | 1.013 | 1.368 | 2.026 | 0 | 0 | N/A (No aplica) | 0 | 1.615 | Nodo 167 | 0 | 0 | 0.42 | Nodo 167 | 0.001 | 1.351 | 0.2 | 2.026 | 0 | 0 | N/A (No aplica) | 0
365 | 0 | _ARRIOST_HORIZ | 2.026 | 1401 | Viento | -4.984 | Nodo 167 | 0.101 | 1.013 | 1.074 | 2.026 | 0 | 0 | N/A (No aplica) | 0 | 7.561 | Nodo 167 | 0 | 0 | -0.174 | Nodo 174 | 0.046 | 1.013 | 0.265 | 0 | 0 | 0 | N/A (No aplica) | 0
365 | 0 | _ARRIOST_HORIZ | 2.026 | 1402 | Viento | -4.983 | Nodo 167 | 0.101 | 1.013 | 1.074 | 2.026 | 0 | 0 | N/A (No aplica) | 0 | -3.568 | Nodo 174 | 0 | 0 | -0.177 | Nodo 174 | 0.047 | 1.013 | 0.269 | 0 | 0 | 0 | N/A (No aplica) | 0
365 | 0 | _ARRIOST_HORIZ | 2.026 | 1403 | Viento | -4.984 | Nodo 167 | 0.101 | 1.013 | 1.197 | 2.026 | 0 | 0 | N/A (No aplica) | 0 | 2.06 | Nodo 167 | 0 | 0 | 11.893 | Nodo 167 | 0.016 | 1.013 | 0.438 | 2.026 | 0 | 0 | N/A (No aplica) | 0
365 | 0 | _ARRIOST_HORIZ | 2.026 | 1404 | Viento | -4.984 | Nodo 167 | 0.101 | 1.013 | 0.951 | 2.026 | 0 | 0 | N/A (No aplica) | 0 | 2.184 | Nodo 174 | 0 | 0 | -12.206 | Nodo 174 | 0.015 | 1.013 | 0.495 | 0 | 0 | 0 | N/A (No aplica) | 0
365 | 0 | _ARRIOST_HORIZ | 2.026 | 1501 | Sismo | -4.901 | Nodo 167 | 0 | 0 | 1.066 | 2.026 | 0 | 0 | N/A (No aplica) | 0 | 2.963 | Nodo 167 | 0 | 0 | 0.485 | Nodo 167 | 0 | 0 | 0.242 | 2.026 | 0 | 0 | N/A (No aplica) | 0
365 | 0 | _ARRIOST_HORIZ | 2.026 | 1502 | Sismo | -4.901 | Nodo 167 | 0 | 0 | 1.053 | 2.026 | 0 | 0 | N/A (No aplica) | 0 | 2.956 | Nodo 167 | 0 | 0 | -0.909 | Nodo 174 | 0 | 0 | 0.259 | 0 | 0 | 0 | N/A (No aplica) | 0
365 | 0 | _ARRIOST_HORIZ | 2.026 | 1503 | Sismo | -4.901 | Nodo 167 | 0 | 0 | 1.069 | 2.026 | 0 | 0 | N/A (No aplica) | 0 | 1.164 | Nodo 167 | 0 | 0 | 0.829 | Nodo 167 | 0 | 0 | 0.274 | 2.026 | 0 | 0 | N/A (No aplica) | 0
365 | 0 | _ARRIOST_HORIZ | 2.026 | 1504 | Sismo | -4.901 | Nodo 167 | 0 | 0 | 1.057 | 2.026 | 0 | 0 | N/A (No aplica) | 0 | 1.158 | Nodo 167 | 0 | 0 | -0.597 | Nodo 174 | 0 | 0 | 0.291 | 0 | 0 | 0 | N/A (No aplica) | 0
365 | 0 | _ARRIOST_HORIZ | 2.026 | 1505 | Sismo | -5.066 | Nodo 167 | 0 | 0 | 1.091 | 2.026 | 0 | 0 | N/A (No aplica) | 0 | 2.962 | Nodo 167 | 0 | 0 | 0.488 | Nodo 167 | 0 | 0 | 0.242 | 2.026 | 0 | 0 | N/A (No aplica) | 0
365 | 0 | _ARRIOST_HORIZ | 2.026 | 1506 | Sismo | -5.066 | Nodo 167 | 0 | 0 | 1.079 | 2.026 | 0 | 0 | N/A (No aplica) | 0 | 2.956 | Nodo 167 | 0 | 0 | -0.906 | Nodo 174 | 0 | 0 | 0.259 | 0 | 0 | 0 | N/A (No aplica) | 0
365 | 0 | _ARRIOST_HORIZ | 2.026 | 1507 | Sismo | -5.066 | Nodo 167 | 0 | 0 | 1.095 | 2.026 | 0 | 0 | N/A (No aplica) | 0 | 1.164 | Nodo 167 | 0 | 0 | 0.832 | Nodo 167 | 0 | 0 | 0.274 | 2.026 | 0 | 0 | N/A (No aplica) | 0
365 | 0 | _ARRIOST_HORIZ | 2.026 | 1508 | Sismo | -5.066 | Nodo 167 | 0 | 0 | 1.082 | 2.026 | 0 | 0 | N/A (No aplica) | 0 | 1.157 | Nodo 167 | 0 | 0 | -0.594 | Nodo 174 | 0 | 0 | 0.291 | 0 | 0 | 0 | N/A (No aplica) | 0
365 | 0 | _ARRIOST_HORIZ | 2.026 | 1509 | Sismo | -4.92 | Nodo 167 | 0 | 0 | 1.08 | 2.026 | 0 | 0 | N/A (No aplica) | 0 | 2.276 | Nodo 167 | 0 | 0 | 1.505 | Nodo 167 | 0 | 0 | 0.241 | 2.026 | 0 | 0 | N/A (No aplica) | 0
365 | 0 | _ARRIOST_HORIZ | 2.026 | 1510 | Sismo | -4.92 | Nodo 167 | 0 | 0 | 1.047 | 2.026 | 0 | 0 | N/A (No aplica) | 0 | 2.259 | Nodo 167 | 0 | 0 | -1.689 | Nodo 174 | 0 | 0 | 0.285 | 0 | 0 | 0 | N/A (No aplica) | 0
365 | 0 | _ARRIOST_HORIZ | 2.026 | 1511 | Sismo | -4.92 | Nodo 167 | 0 | 0 | 1.081 | 2.026 | 0 | 0 | N/A (No aplica) | 0 | 1.861 | Nodo 167 | 0 | 0 | 1.585 | Nodo 167 | 0 | 0 | 0.249 | 2.026 | 0 | 0 | N/A (No aplica) | 0
365 | 0 | _ARRIOST_HORIZ | 2.026 | 1512 | Sismo | -4.92 | Nodo 167 | 0 | 0 | 1.048 | 2.026 | 0 | 0 | N/A (No aplica) | 0 | 1.844 | Nodo 167 | 0 | 0 | -1.617 | Nodo 174 | 0 | 0 | 0.292 | 0 | 0 | 0 | N/A (No aplica) | 0
365 | 0 | _ARRIOST_HORIZ | 2.026 | 1513 | Sismo | -5.047 | Nodo 167 | 0 | 0 | 1.1 | 2.026 | 0 | 0 | N/A (No aplica) | 0 | 2.276 | Nodo 167 | 0 | 0 | 1.507 | Nodo 167 | 0 | 0 | 0.241 | 2.026 | 0 | 0 | N/A (No aplica) | 0
365 | 0 | _ARRIOST_HORIZ | 2.026 | 1514 | Sismo | -5.047 | Nodo 167 | 0 | 0 | 1.067 | 2.026 | 0 | 0 | N/A (No aplica) | 0 | 2.259 | Nodo 167 | 0 | 0 | -1.687 | Nodo 174 | 0 | 0 | 0.285 | 0 | 0 | 0 | N/A (No aplica) | 0
365 | 0 | _ARRIOST_HORIZ | 2.026 | 1515 | Sismo | -5.047 | Nodo 167 | 0 | 0 | 1.101 | 2.026 | 0 | 0 | N/A (No aplica) | 0 | 1.861 | Nodo 167 | 0 | 0 | 1.587 | Nodo 167 | 0 | 0 | 0.249 | 2.026 | 0 | 0 | N/A (No aplica) | 0
365 | 0 | _ARRIOST_HORIZ | 2.026 | 1516 | Sismo | -5.047 | Nodo 167 | 0 | 0 | 1.068 | 2.026 | 0 | 0 | N/A (No aplica) | 0 | 1.844 | Nodo 167 | 0 | 0 | -1.615 | Nodo 174 | 0 | 0 | 0.292 | 0 | 0 | 0 | N/A (No aplica) | 0
366 | 0 | _ARRIOST_HORIZ | 2.026 | 4 | 1 | -6.042 | Nodo 167 | 0 | 1.013 | 3.497 | 0 | 0 | 0 | N/A (No aplica) | 0 | -0.002 | Nodo 167 | 0 | 0 | 0.069 | Nodo 167 | 0 | 1.52 | 0.002 | 0 | 0 | 0 | N/A (No aplica) | 0
366 | 0 | _ARRIOST_HORIZ | 2.026 | 205 | 2 | -3.174 | Nodo 167 | 0.101 | 1.013 | 1.711 | 0 | 0 | 0 | N/A (No aplica) | 0 | 7.846 | Nodo 167 | 0 | 0 | 0.057 | Nodo 167 | 0.066 | 1.013 | 0.066 | 1.013 | 0 | 0 | N/A (No aplica) | 0
366 | 0 | _ARRIOST_HORIZ | 2.026 | 206 | 2 | -3.173 | Nodo 167 | 0.1 | 1.013 | 1.711 | 0 | 0 | 0 | N/A (No aplica) | 0 | -7.87 | Nodo 167 | 0 | 0 | 0.058 | Nodo 179 | 0.066 | 1.013 | 0.066 | 1.013 | 0 | 0 | N/A (No aplica) | 0
366 | 0 | _ARRIOST_HORIZ | 2.026 | 207 | 2 | -3.173 | Nodo 167 | 0.101 | 1.013 | 1.537 | 0 | 0 | 0 | N/A (No aplica) | 0 | 0.417 | Nodo 179 | 0 | 0 | 16.916 | Nodo 167 | 0.022 | 1.013 | 0.429 | 2.026 | 0 | 0 | N/A (No aplica) | 0
366 | 0 | _ARRIOST_HORIZ | 2.026 | 208 | 2 | -3.173 | Nodo 167 | 0.1 | 1.013 | 1.885 | 0 | 0 | 0 | N/A (No aplica) | 0 | -0.44 | Nodo 179 | 0 | 0 | -16.803 | Nodo 167 | 0.022 | 1.013 | 0.428 | 2.026 | 0 | 0 | N/A (No aplica) | 0
366 | 0 | _ARRIOST_HORIZ | 2.026 | 202 | 3 | -9.215 | Nodo 167 | 0.101 | 1.013 | 5.208 | 0 | 360 | 5.628 | SI | 0.93 | -0.014 | Nodo 167 | 0 | 0 | 0.126 | Nodo 167 | 0.001 | 1.351 | 0.003 | 0 | 360 | 5.628 | SI | 0
366 | 0 | _ARRIOST_HORIZ | 2.026 | 204 | 3 | -6.797 | Nodo 167 | 0.1 | 1.013 | 4.331 | 0 | 360 | 5.628 | SI | 0.77 | 1.733 | Nodo 179 | 0 | 0 | 0.619 | Nodo 179 | 0.001 | 1.351 | 0.199 | 2.026 | 360 | 5.628 | SI | 0.04
366 | 0 | _ARRIOST_HORIZ | 2.026 | 202 | 4 | -9.215 | Nodo 167 | 0.101 | 1.013 | 5.208 | 0 | 0 | 0 | N/A (No aplica) | 0 | -0.014 | Nodo 167 | 0 | 0 | 0.126 | Nodo 167 | 0.001 | 1.351 | 0.003 | 0 | 0 | 0 | N/A (No aplica) | 0
366 | 0 | _ARRIOST_HORIZ | 2.026 | 204 | 4 | -6.797 | Nodo 167 | 0.1 | 1.013 | 4.331 | 0 | 0 | 0 | N/A (No aplica) | 0 | 1.733 | Nodo 179 | 0 | 0 | 0.619 | Nodo 179 | 0.001 | 1.351 | 0.199 | 2.026 | 0 | 0 | N/A (No aplica) | 0
366 | 0 | _ARRIOST_HORIZ | 2.026 | 1401 | Viento | -4.984 | Nodo 167 | 0.101 | 1.013 | 3.459 | 0 | 0 | 0 | N/A (No aplica) | 0 | 7.696 | Nodo 179 | 0 | 0 | 0.357 | Nodo 179 | 0.047 | 1.013 | 0.265 | 2.026 | 0 | 0 | N/A (No aplica) | 0
366 | 0 | _ARRIOST_HORIZ | 2.026 | 1402 | Viento | -4.983 | Nodo 167 | 0.101 | 1.013 | 3.459 | 0 | 0 | 0 | N/A (No aplica) | 0 | -3.441 | Nodo 167 | 0 | 0 | 0.359 | Nodo 179 | 0.047 | 1.013 | 0.268 | 2.026 | 0 | 0 | N/A (No aplica) | 0
366 | 0 | _ARRIOST_HORIZ | 2.026 | 1403 | Viento | -4.984 | Nodo 167 | 0.1 | 1.013 | 3.338 | 0 | 0 | 0 | N/A (No aplica) | 0 | 2.517 | Nodo 179 | 0 | 0 | 11.907 | Nodo 179 | 0.015 | 1.013 | 0.457 | 2.026 | 0 | 0 | N/A (No aplica) | 0
366 | 0 | _ARRIOST_HORIZ | 2.026 | 1404 | Viento | -4.984 | Nodo 167 | 0.1 | 1.013 | 3.581 | 0 | 0 | 0 | N/A (No aplica) | 0 | 2.06 | Nodo 167 | 0 | 0 | -11.71 | Nodo 167 | 0.015 | 1.013 | 0.519 | 0 | 0 | 0 | N/A (No aplica) | 0
366 | 0 | _ARRIOST_HORIZ | 2.026 | 1501 | Sismo | -4.901 | Nodo 167 | 0 | 0 | 3.411 | 0 | 0 | 0 | N/A (No aplica) | 0 | 3.138 | Nodo 179 | 0 | 0 | 0.727 | Nodo 179 | 0 | 0 | 0.242 | 2.026 | 0 | 0 | N/A (No aplica) | 0
366 | 0 | _ARRIOST_HORIZ | 2.026 | 1502 | Sismo | -4.901 | Nodo 167 | 0 | 0 | 3.423 | 0 | 0 | 0 | N/A (No aplica) | 0 | 3.115 | Nodo 179 | 0 | 0 | -0.65 | Nodo 167 | 0 | 0 | 0.261 | 0 | 0 | 0 | N/A (No aplica) | 0
366 | 0 | _ARRIOST_HORIZ | 2.026 | 1503 | Sismo | -4.901 | Nodo 167 | 0 | 0 | 3.406 | 0 | 0 | 0 | N/A (No aplica) | 0 | 1.32 | Nodo 179 | 0 | 0 | 1.102 | Nodo 179 | 0 | 0 | 0.273 | 2.026 | 0 | 0 | N/A (No aplica) | 0
366 | 0 | _ARRIOST_HORIZ | 2.026 | 1504 | Sismo | -4.901 | Nodo 167 | 0 | 0 | 3.419 | 0 | 0 | 0 | N/A (No aplica) | 0 | 1.297 | Nodo 179 | 0 | 0 | -0.306 | Nodo 167 | 0 | 0 | 0.292 | 0 | 0 | 0 | N/A (No aplica) | 0
366 | 0 | _ARRIOST_HORIZ | 2.026 | 1505 | Sismo | -5.066 | Nodo 167 | 0 | 0 | 3.5 | 0 | 0 | 0 | N/A (No aplica) | 0 | 3.137 | Nodo 179 | 0 | 0 | 0.73 | Nodo 179 | 0 | 0 | 0.242 | 2.026 | 0 | 0 | N/A (No aplica) | 0
366 | 0 | _ARRIOST_HORIZ | 2.026 | 1506 | Sismo | -5.066 | Nodo 167 | 0 | 0 | 3.512 | 0 | 0 | 0 | N/A (No aplica) | 0 | 3.114 | Nodo 179 | 0 | 0 | -0.647 | Nodo 167 | 0 | 0 | 0.26 | 0 | 0 | 0 | N/A (No aplica) | 0
366 | 0 | _ARRIOST_HORIZ | 2.026 | 1507 | Sismo | -5.066 | Nodo 167 | 0 | 0 | 3.495 | 0 | 0 | 0 | N/A (No aplica) | 0 | 1.319 | Nodo 179 | 0 | 0 | 1.105 | Nodo 179 | 0 | 0 | 0.273 | 2.026 | 0 | 0 | N/A (No aplica) | 0
366 | 0 | _ARRIOST_HORIZ | 2.026 | 1508 | Sismo | -5.066 | Nodo 167 | 0 | 0 | 3.508 | 0 | 0 | 0 | N/A (No aplica) | 0 | 1.296 | Nodo 179 | 0 | 0 | -0.303 | Nodo 167 | 0 | 0 | 0.292 | 0 | 0 | 0 | N/A (No aplica) | 0
366 | 0 | _ARRIOST_HORIZ | 2.026 | 1509 | Sismo | -4.92 | Nodo 167 | 0 | 0 | 3.409 | 0 | 0 | 0 | N/A (No aplica) | 0 | 2.457 | Nodo 179 | 0 | 0 | 1.744 | Nodo 179 | 0 | 0 | 0.239 | 2.026 | 0 | 0 | N/A (No aplica) | 0
366 | 0 | _ARRIOST_HORIZ | 2.026 | 1510 | Sismo | -4.92 | Nodo 167 | 0 | 0 | 3.442 | 0 | 0 | 0 | N/A (No aplica) | 0 | 2.397 | Nodo 179 | 0 | 0 | -1.404 | Nodo 167 | 0 | 0 | 0.287 | 0 | 0 | 0 | N/A (No aplica) | 0
366 | 0 | _ARRIOST_HORIZ | 2.026 | 1511 | Sismo | -4.92 | Nodo 167 | 0 | 0 | 3.408 | 0 | 0 | 0 | N/A (No aplica) | 0 | 2.037 | Nodo 179 | 0 | 0 | 1.831 | Nodo 179 | 0 | 0 | 0.246 | 2.026 | 0 | 0 | N/A (No aplica) | 0
366 | 0 | _ARRIOST_HORIZ | 2.026 | 1512 | Sismo | -4.92 | Nodo 167 | 0 | 0 | 3.441 | 0 | 0 | 0 | N/A (No aplica) | 0 | 1.978 | Nodo 179 | 0 | 0 | -1.325 | Nodo 167 | 0 | 0 | 0.295 | 0 | 0 | 0 | N/A (No aplica) | 0
366 | 0 | _ARRIOST_HORIZ | 2.026 | 1513 | Sismo | -5.047 | Nodo 167 | 0 | 0 | 3.478 | 0 | 0 | 0 | N/A (No aplica) | 0 | 2.456 | Nodo 179 | 0 | 0 | 1.746 | Nodo 179 | 0 | 0 | 0.239 | 2.026 | 0 | 0 | N/A (No aplica) | 0
366 | 0 | _ARRIOST_HORIZ | 2.026 | 1514 | Sismo | -5.047 | Nodo 167 | 0 | 0 | 3.51 | 0 | 0 | 0 | N/A (No aplica) | 0 | 2.397 | Nodo 179 | 0 | 0 | -1.402 | Nodo 167 | 0 | 0 | 0.287 | 0 | 0 | 0 | N/A (No aplica) | 0
366 | 0 | _ARRIOST_HORIZ | 2.026 | 1515 | Sismo | -5.047 | Nodo 167 | 0 | 0 | 3.477 | 0 | 0 | 0 | N/A (No aplica) | 0 | 2.037 | Nodo 179 | 0 | 0 | 1.833 | Nodo 179 | 0 | 0 | 0.246 | 2.026 | 0 | 0 | N/A (No aplica) | 0
366 | 0 | _ARRIOST_HORIZ | 2.026 | 1516 | Sismo | -5.047 | Nodo 167 | 0 | 0 | 3.509 | 0 | 0 | 0 | N/A (No aplica) | 0 | 1.977 | Nodo 179 | 0 | 0 | -1.323 | Nodo 167 | 0 | 0 | 0.295 | 0 | 0 | 0 | N/A (No aplica) | 0
367 | 0 | _ARRIOST_HORIZ | 2.026 | 4 | 1 | -2.545 | Nodo 179 | 0.001 | 1.351 | 2.417 | 0 | 0 | 0 | N/A (No aplica) | 0 | -0.001 | Nodo 175 | 0 | 0 | 0.068 | Nodo 179 | 0.001 | 0.338 | 0.002 | 2.026 | 0 | 0 | N/A (No aplica) | 0
367 | 0 | _ARRIOST_HORIZ | 2.026 | 205 | 2 | -1.463 | Nodo 179 | 0.101 | 1.013 | 1.288 | 0 | 0 | 0 | N/A (No aplica) | 0 | 7.859 | Nodo 175 | 0 | 0 | 0.056 | Nodo 175 | 0.067 | 1.013 | 0.067 | 1.013 | 0 | 0 | N/A (No aplica) | 0
367 | 0 | _ARRIOST_HORIZ | 2.026 | 206 | 2 | -1.462 | Nodo 179 | 0.101 | 1.013 | 1.288 | 0 | 0 | 0 | N/A (No aplica) | 0 | -7.883 | Nodo 175 | 0 | 0 | 0.058 | Nodo 179 | 0.066 | 1.013 | 0.066 | 1.013 | 0 | 0 | N/A (No aplica) | 0
367 | 0 | _ARRIOST_HORIZ | 2.026 | 207 | 2 | -1.636 | Nodo 179 | 0.101 | 1.013 | 1.462 | 0 | 0 | 0 | N/A (No aplica) | 0 | 0.417 | Nodo 179 | 0 | 0 | 16.555 | Nodo 179 | 0.022 | 1.013 | 0.429 | 0 | 0 | 0 | N/A (No aplica) | 0
367 | 0 | _ARRIOST_HORIZ | 2.026 | 208 | 2 | -1.289 | Nodo 179 | 0.101 | 1.013 | 1.115 | 0 | 0 | 0 | N/A (No aplica) | 0 | -0.44 | Nodo 179 | 0 | 0 | -16.443 | Nodo 179 | 0.022 | 0.844 | 0.428 | 0 | 0 | 0 | N/A (No aplica) | 0
367 | 0 | _ARRIOST_HORIZ | 2.026 | 202 | 3 | -4.008 | Nodo 179 | 0.1 | 1.013 | 3.705 | 0 | 360 | 5.628 | SI | 0.66 | -0.014 | Nodo 175 | 0 | 0 | 0.124 | Nodo 179 | 0.001 | 0.844 | 0.002 | 2.026 | 360 | 5.628 | SI | 0
367 | 0 | _ARRIOST_HORIZ | 2.026 | 204 | 3 | -2.466 | Nodo 179 | 0.101 | 1.013 | 3.103 | 0 | 360 | 5.628 | SI | 0.55 | 1.848 | Nodo 175 | 0 | 0 | 0.619 | Nodo 179 | 0 | 1.182 | 0.202 | 0 | 360 | 5.628 | SI | 0.04
367 | 0 | _ARRIOST_HORIZ | 2.026 | 202 | 4 | -4.008 | Nodo 179 | 0.1 | 1.013 | 3.705 | 0 | 0 | 0 | N/A (No aplica) | 0 | -0.014 | Nodo 175 | 0 | 0 | 0.124 | Nodo 179 | 0.001 | 0.844 | 0.002 | 2.026 | 0 | 0 | N/A (No aplica) | 0
367 | 0 | _ARRIOST_HORIZ | 2.026 | 204 | 4 | -2.466 | Nodo 179 | 0.101 | 1.013 | 3.103 | 0 | 0 | 0 | N/A (No aplica) | 0 | 1.848 | Nodo 175 | 0 | 0 | 0.619 | Nodo 179 | 0 | 1.182 | 0.202 | 0 | 0 | 0 | N/A (No aplica) | 0
367 | 0 | _ARRIOST_HORIZ | 2.026 | 1401 | Viento | -1.525 | Nodo 179 | 0.1 | 1.013 | 2.496 | 0 | 0 | 0 | N/A (No aplica) | 0 | 7.88 | Nodo 175 | 0 | 0 | 0.357 | Nodo 179 | 0.046 | 1.013 | 0.267 | 0 | 0 | 0 | N/A (No aplica) | 0
367 | 0 | _ARRIOST_HORIZ | 2.026 | 1402 | Viento | -1.524 | Nodo 179 | 0.101 | 1.013 | 2.496 | 0 | 0 | 0 | N/A (No aplica) | 0 | -3.262 | Nodo 179 | 0 | 0 | 0.359 | Nodo 179 | 0.046 | 1.013 | 0.27 | 0 | 0 | 0 | N/A (No aplica) | 0
367 | 0 | _ARRIOST_HORIZ | 2.026 | 1403 | Viento | -1.646 | Nodo 179 | 0.101 | 1.013 | 2.617 | 0 | 0 | 0 | N/A (No aplica) | 0 | 2.517 | Nodo 179 | 0 | 0 | 11.907 | Nodo 179 | 0.016 | 1.013 | 0.535 | 0 | 0 | 0 | N/A (No aplica) | 0
367 | 0 | _ARRIOST_HORIZ | 2.026 | 1404 | Viento | -1.403 | Nodo 179 | 0.1 | 1.013 | 2.374 | 0 | 0 | 0 | N/A (No aplica) | 0 | 2.371 | Nodo 175 | 0 | 0 | -11.193 | Nodo 175 | 0.016 | 1.013 | 0.453 | 2.026 | 0 | 0 | N/A (No aplica) | 0
367 | 0 | _ARRIOST_HORIZ | 2.026 | 1501 | Sismo | -1.491 | Nodo 179 | 0 | 0 | 2.467 | 0 | 0 | 0 | N/A (No aplica) | 0 | 3.274 | Nodo 175 | 0 | 0 | 0.727 | Nodo 179 | 0 | 0 | 0.294 | 0 | 0 | 0 | N/A (No aplica) | 0
367 | 0 | _ARRIOST_HORIZ | 2.026 | 1502 | Sismo | -1.478 | Nodo 179 | 0 | 0 | 2.454 | 0 | 0 | 0 | N/A (No aplica) | 0 | 3.268 | Nodo 175 | 0 | 0 | -0.663 | Nodo 175 | 0 | 0 | 0.274 | 2.026 | 0 | 0 | N/A (No aplica) | 0
367 | 0 | _ARRIOST_HORIZ | 2.026 | 1503 | Sismo | -1.495 | Nodo 179 | 0 | 0 | 2.471 | 0 | 0 | 0 | N/A (No aplica) | 0 | 1.474 | Nodo 175 | 0 | 0 | 1.102 | Nodo 179 | 0 | 0 | 0.263 | 0 | 0 | 0 | N/A (No aplica) | 0
367 | 0 | _ARRIOST_HORIZ | 2.026 | 1504 | Sismo | -1.482 | Nodo 179 | 0 | 0 | 2.458 | 0 | 0 | 0 | N/A (No aplica) | 0 | 1.467 | Nodo 175 | 0 | 0 | -0.257 | Nodo 175 | 0 | 0 | 0.243 | 2.026 | 0 | 0 | N/A (No aplica) | 0
367 | 0 | _ARRIOST_HORIZ | 2.026 | 1505 | Sismo | -1.567 | Nodo 179 | 0 | 0 | 2.534 | 0 | 0 | 0 | N/A (No aplica) | 0 | 3.274 | Nodo 175 | 0 | 0 | 0.73 | Nodo 179 | 0 | 0 | 0.294 | 0 | 0 | 0 | N/A (No aplica) | 0
367 | 0 | _ARRIOST_HORIZ | 2.026 | 1506 | Sismo | -1.554 | Nodo 179 | 0 | 0 | 2.521 | 0 | 0 | 0 | N/A (No aplica) | 0 | 3.267 | Nodo 175 | 0 | 0 | -0.66 | Nodo 175 | 0 | 0 | 0.274 | 2.026 | 0 | 0 | N/A (No aplica) | 0
367 | 0 | _ARRIOST_HORIZ | 2.026 | 1507 | Sismo | -1.571 | Nodo 179 | 0 | 0 | 2.538 | 0 | 0 | 0 | N/A (No aplica) | 0 | 1.473 | Nodo 175 | 0 | 0 | 1.105 | Nodo 179 | 0 | 0 | 0.263 | 0 | 0 | 0 | N/A (No aplica) | 0
367 | 0 | _ARRIOST_HORIZ | 2.026 | 1508 | Sismo | -1.558 | Nodo 179 | 0 | 0 | 2.525 | 0 | 0 | 0 | N/A (No aplica) | 0 | 1.467 | Nodo 175 | 0 | 0 | -0.254 | Nodo 175 | 0 | 0 | 0.243 | 2.026 | 0 | 0 | N/A (No aplica) | 0
367 | 0 | _ARRIOST_HORIZ | 2.026 | 1509 | Sismo | -1.511 | Nodo 179 | 0 | 0 | 2.487 | 0 | 0 | 0 | N/A (No aplica) | 0 | 2.587 | Nodo 175 | 0 | 0 | 1.744 | Nodo 179 | 0 | 0 | 0.298 | 0 | 0 | 0 | N/A (No aplica) | 0
367 | 0 | _ARRIOST_HORIZ | 2.026 | 1510 | Sismo | -1.478 | Nodo 179 | 0 | 0 | 2.453 | 0 | 0 | 0 | N/A (No aplica) | 0 | 2.57 | Nodo 175 | 0 | 0 | -1.363 | Nodo 175 | 0 | 0 | 0.246 | 2.026 | 0 | 0 | N/A (No aplica) | 0
367 | 0 | _ARRIOST_HORIZ | 2.026 | 1511 | Sismo | -1.512 | Nodo 179 | 0 | 0 | 2.488 | 0 | 0 | 0 | N/A (No aplica) | 0 | 2.172 | Nodo 175 | 0 | 0 | 1.831 | Nodo 179 | 0 | 0 | 0.291 | 0 | 0 | 0 | N/A (No aplica) | 0
367 | 0 | _ARRIOST_HORIZ | 2.026 | 1512 | Sismo | -1.479 | Nodo 179 | 0 | 0 | 2.454 | 0 | 0 | 0 | N/A (No aplica) | 0 | 2.154 | Nodo 175 | 0 | 0 | -1.27 | Nodo 175 | 0 | 0 | 0.239 | 2.026 | 0 | 0 | N/A (No aplica) | 0
367 | 0 | _ARRIOST_HORIZ | 2.026 | 1513 | Sismo | -1.57 | Nodo 179 | 0 | 0 | 2.538 | 0 | 0 | 0 | N/A (No aplica) | 0 | 2.587 | Nodo 175 | 0 | 0 | 1.746 | Nodo 179 | 0 | 0 | 0.298 | 0 | 0 | 0 | N/A (No aplica) | 0
367 | 0 | _ARRIOST_HORIZ | 2.026 | 1514 | Sismo | -1.537 | Nodo 179 | 0 | 0 | 2.504 | 0 | 0 | 0 | N/A (No aplica) | 0 | 2.569 | Nodo 175 | 0 | 0 | -1.361 | Nodo 175 | 0 | 0 | 0.246 | 2.026 | 0 | 0 | N/A (No aplica) | 0
367 | 0 | _ARRIOST_HORIZ | 2.026 | 1515 | Sismo | -1.571 | Nodo 179 | 0 | 0 | 2.539 | 0 | 0 | 0 | N/A (No aplica) | 0 | 2.171 | Nodo 175 | 0 | 0 | 1.833 | Nodo 179 | 0 | 0 | 0.291 | 0 | 0 | 0 | N/A (No aplica) | 0
367 | 0 | _ARRIOST_HORIZ | 2.026 | 1516 | Sismo | -1.538 | Nodo 179 | 0 | 0 | 2.505 | 0 | 0 | 0 | N/A (No aplica) | 0 | 2.154 | Nodo 175 | 0 | 0 | -1.267 | Nodo 175 | 0 | 0 | 0.239 | 2.026 | 0 | 0 | N/A (No aplica) | 0
368 | 0 | _ARRIOST_HORIZ | 2.026 | 4 | 1 | -6.042 | Nodo 167 | 0.001 | 1.857 | 3.553 | 0 | 0 | 0 | N/A (No aplica) | 0 | -0.003 | Nodo 176 | 0 | 0 | 0.069 | Nodo 167 | 0.001 | 1.688 | 0.001 | 2.026 | 0 | 0 | N/A (No aplica) | 0
368 | 0 | _ARRIOST_HORIZ | 2.026 | 205 | 2 | -3.174 | Nodo 167 | 0.101 | 1.013 | 1.774 | 0 | 0 | 0 | N/A (No aplica) | 0 | 7.846 | Nodo 167 | 0 | 0 | 0.058 | Nodo 176 | 0.066 | 1.013 | 0.066 | 1.013 | 0 | 0 | N/A (No aplica) | 0
368 | 0 | _ARRIOST_HORIZ | 2.026 | 206 | 2 | -3.173 | Nodo 167 | 0.101 | 1.013 | 1.774 | 0 | 0 | 0 | N/A (No aplica) | 0 | -7.87 | Nodo 167 | 0 | 0 | 0.057 | Nodo 167 | 0.067 | 1.013 | 0.067 | 1.013 | 0 | 0 | N/A (No aplica) | 0
368 | 0 | _ARRIOST_HORIZ | 2.026 | 207 | 2 | -3.173 | Nodo 167 | 0.101 | 1.013 | 1.948 | 0 | 0 | 0 | N/A (No aplica) | 0 | -0.441 | Nodo 176 | 0 | 0 | 16.916 | Nodo 167 | 0.021 | 1.013 | 0.429 | 2.026 | 0 | 0 | N/A (No aplica) | 0
368 | 0 | _ARRIOST_HORIZ | 2.026 | 208 | 2 | -3.173 | Nodo 167 | 0.101 | 1.013 | 1.6 | 0 | 0 | 0 | N/A (No aplica) | 0 | 0.416 | Nodo 176 | 0 | 0 | -16.803 | Nodo 167 | 0.022 | 1.013 | 0.428 | 2.026 | 0 | 0 | N/A (No aplica) | 0
368 | 0 | _ARRIOST_HORIZ | 2.026 | 202 | 3 | -9.215 | Nodo 167 | 0.101 | 1.013 | 5.327 | 0 | 360 | 5.628 | SI | 0.95 | -0.015 | Nodo 176 | 0 | 0 | 0.126 | Nodo 167 | 0.001 | 0.507 | 0.002 | 2.026 | 360 | 5.628 | SI | 0
368 | 0 | _ARRIOST_HORIZ | 2.026 | 204 | 3 | -6.797 | Nodo 167 | 0.1 | 1.013 | 4.441 | 0 | 360 | 5.628 | SI | 0.79 | 1.73 | Nodo 176 | 0 | 0 | 0.42 | Nodo 167 | 0.001 | 1.857 | 0.202 | 0 | 360 | 5.628 | SI | 0.04
368 | 0 | _ARRIOST_HORIZ | 2.026 | 202 | 4 | -9.215 | Nodo 167 | 0.101 | 1.013 | 5.327 | 0 | 0 | 0 | N/A (No aplica) | 0 | -0.015 | Nodo 176 | 0 | 0 | 0.126 | Nodo 167 | 0.001 | 0.507 | 0.002 | 2.026 | 0 | 0 | N/A (No aplica) | 0
368 | 0 | _ARRIOST_HORIZ | 2.026 | 204 | 4 | -6.797 | Nodo 167 | 0.1 | 1.013 | 4.441 | 0 | 0 | 0 | N/A (No aplica) | 0 | 1.73 | Nodo 176 | 0 | 0 | 0.42 | Nodo 167 | 0.001 | 1.857 | 0.202 | 0 | 0 | 0 | N/A (No aplica) | 0
368 | 0 | _ARRIOST_HORIZ | 2.026 | 1401 | Viento | -4.984 | Nodo 167 | 0.101 | 1.013 | 3.55 | 0 | 0 | 0 | N/A (No aplica) | 0 | 7.694 | Nodo 176 | 0 | 0 | -0.176 | Nodo 176 | 0.046 | 1.013 | 0.267 | 2.026 | 0 | 0 | N/A (No aplica) | 0
368 | 0 | _ARRIOST_HORIZ | 2.026 | 1402 | Viento | -4.983 | Nodo 167 | 0.101 | 1.013 | 3.55 | 0 | 0 | 0 | N/A (No aplica) | 0 | -3.441 | Nodo 167 | 0 | 0 | -0.179 | Nodo 176 | 0.047 | 1.013 | 0.27 | 2.026 | 0 | 0 | N/A (No aplica) | 0
368 | 0 | _ARRIOST_HORIZ | 2.026 | 1403 | Viento | -4.984 | Nodo 167 | 0.1 | 1.013 | 3.672 | 0 | 0 | 0 | N/A (No aplica) | 0 | 2.06 | Nodo 167 | 0 | 0 | 11.893 | Nodo 167 | 0.017 | 1.013 | 0.521 | 0 | 0 | 0 | N/A (No aplica) | 0
368 | 0 | _ARRIOST_HORIZ | 2.026 | 1404 | Viento | -4.984 | Nodo 167 | 0.1 | 1.013 | 3.429 | 0 | 0 | 0 | N/A (No aplica) | 0 | 2.514 | Nodo 176 | 0 | 0 | -11.727 | Nodo 176 | 0.016 | 1.013 | 0.454 | 2.026 | 0 | 0 | N/A (No aplica) | 0
368 | 0 | _ARRIOST_HORIZ | 2.026 | 1501 | Sismo | -4.901 | Nodo 167 | 0 | 0 | 3.508 | 0 | 0 | 0 | N/A (No aplica) | 0 | 3.091 | Nodo 176 | 0 | 0 | 0.485 | Nodo 167 | 0 | 0 | 0.294 | 0 | 0 | 0 | N/A (No aplica) | 0
368 | 0 | _ARRIOST_HORIZ | 2.026 | 1502 | Sismo | -4.901 | Nodo 167 | 0 | 0 | 3.496 | 0 | 0 | 0 | N/A (No aplica) | 0 | 3.114 | Nodo 176 | 0 | 0 | -0.924 | Nodo 176 | 0 | 0 | 0.275 | 2.026 | 0 | 0 | N/A (No aplica) | 0
368 | 0 | _ARRIOST_HORIZ | 2.026 | 1503 | Sismo | -4.901 | Nodo 167 | 0 | 0 | 3.513 | 0 | 0 | 0 | N/A (No aplica) | 0 | 1.315 | Nodo 176 | 0 | 0 | 0.829 | Nodo 167 | 0 | 0 | 0.262 | 0 | 0 | 0 | N/A (No aplica) | 0
368 | 0 | _ARRIOST_HORIZ | 2.026 | 1504 | Sismo | -4.901 | Nodo 167 | 0 | 0 | 3.5 | 0 | 0 | 0 | N/A (No aplica) | 0 | 1.338 | Nodo 176 | 0 | 0 | -0.549 | Nodo 176 | 0 | 0 | 0.243 | 2.026 | 0 | 0 | N/A (No aplica) | 0
368 | 0 | _ARRIOST_HORIZ | 2.026 | 1505 | Sismo | -5.066 | Nodo 167 | 0 | 0 | 3.601 | 0 | 0 | 0 | N/A (No aplica) | 0 | 3.091 | Nodo 176 | 0 | 0 | 0.488 | Nodo 167 | 0 | 0 | 0.294 | 0 | 0 | 0 | N/A (No aplica) | 0
368 | 0 | _ARRIOST_HORIZ | 2.026 | 1506 | Sismo | -5.066 | Nodo 167 | 0 | 0 | 3.588 | 0 | 0 | 0 | N/A (No aplica) | 0 | 3.114 | Nodo 176 | 0 | 0 | -0.921 | Nodo 176 | 0 | 0 | 0.275 | 2.026 | 0 | 0 | N/A (No aplica) | 0
368 | 0 | _ARRIOST_HORIZ | 2.026 | 1507 | Sismo | -5.066 | Nodo 167 | 0 | 0 | 3.605 | 0 | 0 | 0 | N/A (No aplica) | 0 | 1.314 | Nodo 176 | 0 | 0 | 0.832 | Nodo 167 | 0 | 0 | 0.262 | 0 | 0 | 0 | N/A (No aplica) | 0
368 | 0 | _ARRIOST_HORIZ | 2.026 | 1508 | Sismo | -5.066 | Nodo 167 | 0 | 0 | 3.592 | 0 | 0 | 0 | N/A (No aplica) | 0 | 1.337 | Nodo 176 | 0 | 0 | -0.546 | Nodo 176 | 0 | 0 | 0.243 | 2.026 | 0 | 0 | N/A (No aplica) | 0
368 | 0 | _ARRIOST_HORIZ | 2.026 | 1509 | Sismo | -4.92 | Nodo 167 | 0 | 0 | 3.531 | 0 | 0 | 0 | N/A (No aplica) | 0 | 2.39 | Nodo 176 | 0 | 0 | 1.505 | Nodo 167 | 0 | 0 | 0.296 | 0 | 0 | 0 | N/A (No aplica) | 0
368 | 0 | _ARRIOST_HORIZ | 2.026 | 1510 | Sismo | -4.92 | Nodo 167 | 0 | 0 | 3.498 | 0 | 0 | 0 | N/A (No aplica) | 0 | 2.449 | Nodo 176 | 0 | 0 | -1.652 | Nodo 176 | 0 | 0 | 0.248 | 2.026 | 0 | 0 | N/A (No aplica) | 0
368 | 0 | _ARRIOST_HORIZ | 2.026 | 1511 | Sismo | -4.92 | Nodo 167 | 0 | 0 | 3.532 | 0 | 0 | 0 | N/A (No aplica) | 0 | 1.98 | Nodo 176 | 0 | 0 | 1.585 | Nodo 167 | 0 | 0 | 0.289 | 0 | 0 | 0 | N/A (No aplica) | 0
368 | 0 | _ARRIOST_HORIZ | 2.026 | 1512 | Sismo | -4.92 | Nodo 167 | 0 | 0 | 3.499 | 0 | 0 | 0 | N/A (No aplica) | 0 | 2.039 | Nodo 176 | 0 | 0 | -1.566 | Nodo 176 | 0 | 0 | 0.241 | 2.026 | 0 | 0 | N/A (No aplica) | 0
368 | 0 | _ARRIOST_HORIZ | 2.026 | 1513 | Sismo | -5.047 | Nodo 167 | 0 | 0 | 3.602 | 0 | 0 | 0 | N/A (No aplica) | 0 | 2.39 | Nodo 176 | 0 | 0 | 1.507 | Nodo 167 | 0 | 0 | 0.296 | 0 | 0 | 0 | N/A (No aplica) | 0
368 | 0 | _ARRIOST_HORIZ | 2.026 | 1514 | Sismo | -5.047 | Nodo 167 | 0 | 0 | 3.569 | 0 | 0 | 0 | N/A (No aplica) | 0 | 2.448 | Nodo 176 | 0 | 0 | -1.65 | Nodo 176 | 0 | 0 | 0.248 | 2.026 | 0 | 0 | N/A (No aplica) | 0
368 | 0 | _ARRIOST_HORIZ | 2.026 | 1515 | Sismo | -5.047 | Nodo 167 | 0 | 0 | 3.603 | 0 | 0 | 0 | N/A (No aplica) | 0 | 1.979 | Nodo 176 | 0 | 0 | 1.587 | Nodo 167 | 0 | 0 | 0.289 | 0 | 0 | 0 | N/A (No aplica) | 0
368 | 0 | _ARRIOST_HORIZ | 2.026 | 1516 | Sismo | -5.047 | Nodo 167 | 0 | 0 | 3.57 | 0 | 0 | 0 | N/A (No aplica) | 0 | 2.038 | Nodo 176 | 0 | 0 | -1.563 | Nodo 176 | 0 | 0 | 0.241 | 2.026 | 0 | 0 | N/A (No aplica) | 0
369 | 0 | _ARRIOST_HORIZ | 2.026 | 4 | 1 | -2.489 | Nodo 176 | 0.001 | 1.857 | 2.36 | 0 | 0 | 0 | N/A (No aplica) | 0 | -0.003 | Nodo 176 | 0 | 0 | 0.068 | Nodo 176 | 0.001 | 1.013 | 0.001 | 0 | 0 | 0 | N/A (No aplica) | 0
369 | 0 | _ARRIOST_HORIZ | 2.026 | 205 | 2 | -1.4 | Nodo 176 | 0.101 | 1.013 | 1.225 | 0 | 0 | 0 | N/A (No aplica) | 0 | 7.859 | Nodo 175 | 0 | 0 | 0.058 | Nodo 176 | 0.066 | 1.013 | 0.066 | 1.013 | 0 | 0 | N/A (No aplica) | 0
369 | 0 | _ARRIOST_HORIZ | 2.026 | 206 | 2 | -1.399 | Nodo 176 | 0.101 | 1.013 | 1.225 | 0 | 0 | 0 | N/A (No aplica) | 0 | -7.883 | Nodo 175 | 0 | 0 | 0.056 | Nodo 175 | 0.066 | 1.013 | 0.066 | 1.013 | 0 | 0 | N/A (No aplica) | 0
369 | 0 | _ARRIOST_HORIZ | 2.026 | 207 | 2 | -1.226 | Nodo 176 | 0.101 | 1.013 | 1.051 | 0 | 0 | 0 | N/A (No aplica) | 0 | -0.441 | Nodo 176 | 0 | 0 | 16.556 | Nodo 176 | 0.022 | 0.844 | 0.429 | 0 | 0 | 0 | N/A (No aplica) | 0
369 | 0 | _ARRIOST_HORIZ | 2.026 | 208 | 2 | -1.573 | Nodo 176 | 0.1 | 1.013 | 1.399 | 0 | 0 | 0 | N/A (No aplica) | 0 | 0.416 | Nodo 176 | 0 | 0 | -16.443 | Nodo 176 | 0.022 | 1.182 | 0.428 | 0 | 0 | 0 | N/A (No aplica) | 0
369 | 0 | _ARRIOST_HORIZ | 2.026 | 202 | 3 | -3.888 | Nodo 176 | 0.1 | 1.013 | 3.586 | 0 | 360 | 5.628 | SI | 0.64 | -0.015 | Nodo 176 | 0 | 0 | 0.124 | Nodo 176 | 0.001 | 1.52 | 0.002 | 0 | 360 | 5.628 | SI | 0
369 | 0 | _ARRIOST_HORIZ | 2.026 | 204 | 3 | -2.356 | Nodo 176 | 0.101 | 1.013 | 2.993 | 0 | 360 | 5.628 | SI | 0.53 | 1.848 | Nodo 175 | 0 | 0 | 0.418 | Nodo 175 | 0.001 | 0.507 | 0.199 | 2.026 | 360 | 5.628 | SI | 0.04
369 | 0 | _ARRIOST_HORIZ | 2.026 | 202 | 4 | -3.888 | Nodo 176 | 0.1 | 1.013 | 3.586 | 0 | 0 | 0 | N/A (No aplica) | 0 | -0.015 | Nodo 176 | 0 | 0 | 0.124 | Nodo 176 | 0.001 | 1.52 | 0.002 | 0 | 0 | 0 | N/A (No aplica) | 0
369 | 0 | _ARRIOST_HORIZ | 2.026 | 204 | 4 | -2.356 | Nodo 176 | 0.101 | 1.013 | 2.993 | 0 | 0 | 0 | N/A (No aplica) | 0 | 1.848 | Nodo 175 | 0 | 0 | 0.418 | Nodo 175 | 0.001 | 0.507 | 0.199 | 2.026 | 0 | 0 | N/A (No aplica) | 0
369 | 0 | _ARRIOST_HORIZ | 2.026 | 1401 | Viento | -1.434 | Nodo 176 | 0.101 | 1.013 | 2.405 | 0 | 0 | 0 | N/A (No aplica) | 0 | 7.88 | Nodo 175 | 0 | 0 | -0.176 | Nodo 176 | 0.047 | 1.013 | 0.265 | 0 | 0 | 0 | N/A (No aplica) | 0
369 | 0 | _ARRIOST_HORIZ | 2.026 | 1402 | Viento | -1.433 | Nodo 176 | 0.101 | 1.013 | 2.405 | 0 | 0 | 0 | N/A (No aplica) | 0 | -3.265 | Nodo 176 | 0 | 0 | -0.179 | Nodo 176 | 0.046 | 1.013 | 0.268 | 0 | 0 | 0 | N/A (No aplica) | 0
369 | 0 | _ARRIOST_HORIZ | 2.026 | 1403 | Viento | -1.312 | Nodo 176 | 0.1 | 1.013 | 2.283 | 0 | 0 | 0 | N/A (No aplica) | 0 | 2.371 | Nodo 175 | 0 | 0 | 11.372 | Nodo 176 | 0.016 | 1.013 | 0.456 | 2.026 | 0 | 0 | N/A (No aplica) | 0
369 | 0 | _ARRIOST_HORIZ | 2.026 | 1404 | Viento | -1.555 | Nodo 176 | 0.1 | 1.013 | 2.527 | 0 | 0 | 0 | N/A (No aplica) | 0 | 2.514 | Nodo 176 | 0 | 0 | -11.727 | Nodo 176 | 0.017 | 1.013 | 0.534 | 0 | 0 | 0 | N/A (No aplica) | 0
369 | 0 | _ARRIOST_HORIZ | 2.026 | 1501 | Sismo | -1.393 | Nodo 176 | 0 | 0 | 2.369 | 0 | 0 | 0 | N/A (No aplica) | 0 | 3.274 | Nodo 175 | 0 | 0 | 0.433 | Nodo 175 | 0 | 0 | 0.241 | 2.026 | 0 | 0 | N/A (No aplica) | 0
369 | 0 | _ARRIOST_HORIZ | 2.026 | 1502 | Sismo | -1.406 | Nodo 176 | 0 | 0 | 2.381 | 0 | 0 | 0 | N/A (No aplica) | 0 | 3.268 | Nodo 175 | 0 | 0 | -0.924 | Nodo 176 | 0 | 0 | 0.261 | 0 | 0 | 0 | N/A (No aplica) | 0
369 | 0 | _ARRIOST_HORIZ | 2.026 | 1503 | Sismo | -1.389 | Nodo 176 | 0 | 0 | 2.365 | 0 | 0 | 0 | N/A (No aplica) | 0 | 1.474 | Nodo 175 | 0 | 0 | 0.839 | Nodo 175 | 0 | 0 | 0.272 | 2.026 | 0 | 0 | N/A (No aplica) | 0
369 | 0 | _ARRIOST_HORIZ | 2.026 | 1504 | Sismo | -1.401 | Nodo 176 | 0 | 0 | 2.377 | 0 | 0 | 0 | N/A (No aplica) | 0 | 1.467 | Nodo 175 | 0 | 0 | -0.549 | Nodo 176 | 0 | 0 | 0.292 | 0 | 0 | 0 | N/A (No aplica) | 0
369 | 0 | _ARRIOST_HORIZ | 2.026 | 1505 | Sismo | -1.466 | Nodo 176 | 0 | 0 | 2.433 | 0 | 0 | 0 | N/A (No aplica) | 0 | 3.274 | Nodo 175 | 0 | 0 | 0.436 | Nodo 175 | 0 | 0 | 0.241 | 2.026 | 0 | 0 | N/A (No aplica) | 0
369 | 0 | _ARRIOST_HORIZ | 2.026 | 1506 | Sismo | -1.479 | Nodo 176 | 0 | 0 | 2.445 | 0 | 0 | 0 | N/A (No aplica) | 0 | 3.267 | Nodo 175 | 0 | 0 | -0.921 | Nodo 176 | 0 | 0 | 0.261 | 0 | 0 | 0 | N/A (No aplica) | 0
369 | 0 | _ARRIOST_HORIZ | 2.026 | 1507 | Sismo | -1.461 | Nodo 176 | 0 | 0 | 2.429 | 0 | 0 | 0 | N/A (No aplica) | 0 | 1.473 | Nodo 175 | 0 | 0 | 0.842 | Nodo 175 | 0 | 0 | 0.272 | 2.026 | 0 | 0 | N/A (No aplica) | 0
369 | 0 | _ARRIOST_HORIZ | 2.026 | 1508 | Sismo | -1.474 | Nodo 176 | 0 | 0 | 2.441 | 0 | 0 | 0 | N/A (No aplica) | 0 | 1.467 | Nodo 175 | 0 | 0 | -0.546 | Nodo 176 | 0 | 0 | 0.292 | 0 | 0 | 0 | N/A (No aplica) | 0
369 | 0 | _ARRIOST_HORIZ | 2.026 | 1509 | Sismo | -1.39 | Nodo 176 | 0 | 0 | 2.365 | 0 | 0 | 0 | N/A (No aplica) | 0 | 2.587 | Nodo 175 | 0 | 0 | 1.446 | Nodo 175 | 0 | 0 | 0.237 | 2.026 | 0 | 0 | N/A (No aplica) | 0
369 | 0 | _ARRIOST_HORIZ | 2.026 | 1510 | Sismo | -1.422 | Nodo 176 | 0 | 0 | 2.397 | 0 | 0 | 0 | N/A (No aplica) | 0 | 2.57 | Nodo 175 | 0 | 0 | -1.652 | Nodo 176 | 0 | 0 | 0.289 | 0 | 0 | 0 | N/A (No aplica) | 0
369 | 0 | _ARRIOST_HORIZ | 2.026 | 1511 | Sismo | -1.389 | Nodo 176 | 0 | 0 | 2.364 | 0 | 0 | 0 | N/A (No aplica) | 0 | 2.172 | Nodo 175 | 0 | 0 | 1.54 | Nodo 175 | 0 | 0 | 0.245 | 2.026 | 0 | 0 | N/A (No aplica) | 0
369 | 0 | _ARRIOST_HORIZ | 2.026 | 1512 | Sismo | -1.421 | Nodo 176 | 0 | 0 | 2.396 | 0 | 0 | 0 | N/A (No aplica) | 0 | 2.154 | Nodo 175 | 0 | 0 | -1.566 | Nodo 176 | 0 | 0 | 0.296 | 0 | 0 | 0 | N/A (No aplica) | 0
369 | 0 | _ARRIOST_HORIZ | 2.026 | 1513 | Sismo | -1.446 | Nodo 176 | 0 | 0 | 2.414 | 0 | 0 | 0 | N/A (No aplica) | 0 | 2.587 | Nodo 175 | 0 | 0 | 1.448 | Nodo 175 | 0 | 0 | 0.237 | 2.026 | 0 | 0 | N/A (No aplica) | 0
369 | 0 | _ARRIOST_HORIZ | 2.026 | 1514 | Sismo | -1.478 | Nodo 176 | 0 | 0 | 2.446 | 0 | 0 | 0 | N/A (No aplica) | 0 | 2.569 | Nodo 175 | 0 | 0 | -1.65 | Nodo 176 | 0 | 0 | 0.289 | 0 | 0 | 0 | N/A (No aplica) | 0
369 | 0 | _ARRIOST_HORIZ | 2.026 | 1515 | Sismo | -1.445 | Nodo 176 | 0 | 0 | 2.413 | 0 | 0 | 0 | N/A (No aplica) | 0 | 2.171 | Nodo 175 | 0 | 0 | 1.542 | Nodo 175 | 0 | 0 | 0.245 | 2.026 | 0 | 0 | N/A (No aplica) | 0
369 | 0 | _ARRIOST_HORIZ | 2.026 | 1516 | Sismo | -1.477 | Nodo 176 | 0 | 0 | 2.445 | 0 | 0 | 0 | N/A (No aplica) | 0 | 2.154 | Nodo 175 | 0 | 0 | -1.563 | Nodo 176 | 0 | 0 | 0.296 | 0 | 0 | 0 | N/A (No aplica) | 0
370 | 10 | _COLUMNAS_PRIN | 0.914 | 4 | 1 | [24 empty] | 0.006 | 4 | 4.572 | 180 | 0 | N/A | 0.011 | 4 | 4.572 | 180 | 0 | N/A | 0 | 0
370 | 10 | _COLUMNAS_PRIN | 0.914 | 205 | 2 | [24 empty] | 1.209 | 205 | 4.572 | 180 | 0 | N/A | 0.006 | 205 | 4.572 | 180 | 0 | N/A | 0 | 0
370 | 10 | _COLUMNAS_PRIN | 0.914 | 206 | 2 | [24 empty] | 1.202 | 206 | 4.572 | 180 | 0 | N/A | 0.006 | 206 | 4.572 | 180 | 0 | N/A | 0 | 0
370 | 10 | _COLUMNAS_PRIN | 0.914 | 207 | 2 | [24 empty] | 0.009 | 207 | 4.572 | 180 | 0 | N/A | 2.338 | 207 | 4.572 | 180 | 0 | N/A | 0 | 0
370 | 10 | _COLUMNAS_PRIN | 0.914 | 208 | 2 | [24 empty] | 0.002 | 208 | 4.572 | 180 | 0 | N/A | 2.349 | 208 | 4.572 | 180 | 0 | N/A | 0 | 0
370 | 10 | _COLUMNAS_PRIN | 0.914 | 202 | 3 | [24 empty] | 0.003 | 202 | 4.572 | 180 | 0 | N/A | 0.005 | 202 | 4.572 | 180 | 0 | N/A | 0 | 0
370 | 10 | _COLUMNAS_PRIN | 0.914 | 204 | 3 | [24 empty] | 0.012 | 204 | 4.572 | 180 | 0 | N/A | 0.076 | 204 | 4.572 | 180 | 0 | N/A | 0 | 0
370 | 10 | _COLUMNAS_PRIN | 0.914 | 202 | 4 | [24 empty] | 0.003 | 202 | 4.572 | 180 | 0 | N/A | 0.005 | 202 | 4.572 | 180 | 0 | N/A | 0 | 0
370 | 10 | _COLUMNAS_PRIN | 0.914 | 204 | 4 | [24 empty] | 0.012 | 204 | 4.572 | 180 | 0 | N/A | 0.076 | 204 | 4.572 | 180 | 0 | N/A | 0 | 0
370 | 10 | _COLUMNAS_PRIN | 0.914 | 1401 | Viento | [24 empty] | 0.81 | 1401 | 4.572 | 180 | 0.09 | SI | 0.039 | 1401 | 4.572 | 180 | 0 | SI | 100 | 9.14
370 | 10 | _COLUMNAS_PRIN | 0.914 | 1402 | Viento | [24 empty] | 0.877 | 1402 | 4.572 | 180 | 0.1 | SI | 0.039 | 1402 | 4.572 | 180 | 0 | SI | 100 | 9.14
370 | 10 | _COLUMNAS_PRIN | 0.914 | 1403 | Viento | [24 empty] | 0.03 | 1403 | 4.572 | 180 | 0 | SI | 1.679 | 1403 | 4.572 | 180 | 0.18 | SI | 100 | 9.14
370 | 10 | _COLUMNAS_PRIN | 0.914 | 1404 | Viento | [24 empty] | 0.037 | 1404 | 4.572 | 180 | 0 | SI | 1.602 | 1404 | 4.572 | 180 | 0.18 | SI | 100 | 9.14
370 | 10 | _COLUMNAS_PRIN | 0.914 | 1501 | Sismo | [24 empty] | 0.109 | 1501 | 4.572 | 180 | 0.01 | SI | 0.142 | 1501 | 4.572 | 180 | 0.01 | SI | 0.016 | 14.624
370 | 10 | _COLUMNAS_PRIN | 0.914 | 1502 | Sismo | [24 empty] | 0.11 | 1502 | 4.572 | 180 | 0.01 | SI | 0.014 | 1502 | 4.572 | 180 | 0 | SI | 0.016 | 14.624
370 | 10 | _COLUMNAS_PRIN | 0.914 | 1503 | Sismo | [24 empty] | 0.177 | 1503 | 4.572 | 180 | 0.01 | SI | 0.091 | 1503 | 4.572 | 180 | 0.01 | SI | 0.016 | 14.624
370 | 10 | _COLUMNAS_PRIN | 0.914 | 1504 | Sismo | [24 empty] | 0.176 | 1504 | 4.572 | 180 | 0.01 | SI | 0.065 | 1504 | 4.572 | 180 | 0 | SI | 0.016 | 14.624
370 | 10 | _COLUMNAS_PRIN | 0.914 | 1505 | Sismo | [24 empty] | 0.109 | 1505 | 4.572 | 180 | 0.01 | SI | 0.142 | 1505 | 4.572 | 180 | 0.01 | SI | 0.016 | 14.624
370 | 10 | _COLUMNAS_PRIN | 0.914 | 1506 | Sismo | [24 empty] | 0.11 | 1506 | 4.572 | 180 | 0.01 | SI | 0.014 | 1506 | 4.572 | 180 | 0 | SI | 0.016 | 14.624
370 | 10 | _COLUMNAS_PRIN | 0.914 | 1507 | Sismo | [24 empty] | 0.177 | 1507 | 4.572 | 180 | 0.01 | SI | 0.091 | 1507 | 4.572 | 180 | 0.01 | SI | 0.016 | 14.624
370 | 10 | _COLUMNAS_PRIN | 0.914 | 1508 | Sismo | [24 empty] | 0.176 | 1508 | 4.572 | 180 | 0.01 | SI | 0.065 | 1508 | 4.572 | 180 | 0 | SI | 0.016 | 14.624
370 | 10 | _COLUMNAS_PRIN | 0.914 | 1509 | Sismo | [24 empty] | 0.002 | 1509 | 4.572 | 180 | 0 | SI | 0.245 | 1509 | 4.572 | 180 | 0.02 | SI | 0.016 | 14.624
370 | 10 | _COLUMNAS_PRIN | 0.914 | 1510 | Sismo | [24 empty] | 0.001 | 1510 | 4.572 | 180 | 0 | SI | 0.156 | 1510 | 4.572 | 180 | 0.01 | SI | 0.016 | 14.624
370 | 10 | _COLUMNAS_PRIN | 0.914 | 1511 | Sismo | [24 empty] | 0.068 | 1511 | 4.572 | 180 | 0 | SI | 0.233 | 1511 | 4.572 | 180 | 0.02 | SI | 0.016 | 14.624
370 | 10 | _COLUMNAS_PRIN | 0.914 | 1512 | Sismo | [24 empty] | 0.065 | 1512 | 4.572 | 180 | 0 | SI | 0.168 | 1512 | 4.572 | 180 | 0.01 | SI | 0.016 | 14.624
370 | 10 | _COLUMNAS_PRIN | 0.914 | 1513 | Sismo | [24 empty] | 0.002 | 1513 | 4.572 | 180 | 0 | SI | 0.245 | 1513 | 4.572 | 180 | 0.02 | SI | 0.016 | 14.624
370 | 10 | _COLUMNAS_PRIN | 0.914 | 1514 | Sismo | [24 empty] | 0.001 | 1514 | 4.572 | 180 | 0 | SI | 0.156 | 1514 | 4.572 | 180 | 0.01 | SI | 0.016 | 14.624
370 | 10 | _COLUMNAS_PRIN | 0.914 | 1515 | Sismo | [24 empty] | 0.068 | 1515 | 4.572 | 180 | 0 | SI | 0.233 | 1515 | 4.572 | 180 | 0.02 | SI | 0.016 | 14.624
370 | 10 | _COLUMNAS_PRIN | 0.914 | 1516 | Sismo | [24 empty] | 0.065 | 1516 | 4.572 | 180 | 0 | SI | 0.168 | 1516 | 4.572 | 180 | 0.01 | SI | 0.016 | 14.624
371 | 5 | _COLUMNAS_PRIN | 0.914 | 4 | 1 | [24 empty] | 0.007 | 4 | 4.572 | 181 | 0 | N/A | 0.01 | 4 | 4.572 | 181 | 0 | N/A | 0 | 0
371 | 5 | _COLUMNAS_PRIN | 0.914 | 205 | 2 | [24 empty] | 1.174 | 205 | 4.572 | 181 | 0 | N/A | 0.036 | 205 | 4.572 | 181 | 0 | N/A | 0 | 0
371 | 5 | _COLUMNAS_PRIN | 0.914 | 206 | 2 | [24 empty] | 1.182 | 206 | 4.572 | 181 | 0 | N/A | 0.036 | 206 | 4.572 | 181 | 0 | N/A | 0 | 0
371 | 5 | _COLUMNAS_PRIN | 0.914 | 207 | 2 | [24 empty] | 0.01 | 207 | 4.572 | 181 | 0 | N/A | 2.509 | 207 | 4.572 | 181 | 0 | N/A | 0 | 0
371 | 5 | _COLUMNAS_PRIN | 0.914 | 208 | 2 | [24 empty] | 0.003 | 208 | 4.572 | 181 | 0 | N/A | 2.438 | 208 | 4.572 | 181 | 0 | N/A | 0 | 0
371 | 5 | _COLUMNAS_PRIN | 0.914 | 202 | 3 | [24 empty] | 0.003 | 202 | 4.572 | 181 | 0 | N/A | 0.046 | 202 | 4.572 | 181 | 0 | N/A | 0 | 0
371 | 5 | _COLUMNAS_PRIN | 0.914 | 204 | 3 | [24 empty] | 0.079 | 204 | 4.572 | 181 | 0 | N/A | 0.058 | 204 | 4.572 | 181 | 0 | N/A | 0 | 0
371 | 5 | _COLUMNAS_PRIN | 0.914 | 202 | 4 | [24 empty] | 0.003 | 202 | 4.572 | 181 | 0 | N/A | 0.046 | 202 | 4.572 | 181 | 0 | N/A | 0 | 0
371 | 5 | _COLUMNAS_PRIN | 0.914 | 204 | 4 | [24 empty] | 0.079 | 204 | 4.572 | 181 | 0 | N/A | 0.058 | 204 | 4.572 | 181 | 0 | N/A | 0 | 0
371 | 5 | _COLUMNAS_PRIN | 0.914 | 1401 | Viento | [24 empty] | 0.908 | 1401 | 4.572 | 181 | 0.1 | SI | 0.002 | 1401 | 4.572 | 181 | 0 | SI | 100 | 9.14
371 | 5 | _COLUMNAS_PRIN | 0.914 | 1402 | Viento | [24 empty] | 0.741 | 1402 | 4.572 | 181 | 0.08 | SI | 0.002 | 1402 | 4.572 | 181 | 0 | SI | 100 | 9.14
371 | 5 | _COLUMNAS_PRIN | 0.914 | 1403 | Viento | [24 empty] | 0.078 | 1403 | 4.572 | 181 | 0.01 | SI | 1.734 | 1403 | 4.572 | 181 | 0.19 | SI | 100 | 9.14
371 | 5 | _COLUMNAS_PRIN | 0.914 | 1404 | Viento | [24 empty] | 0.088 | 1404 | 4.572 | 181 | 0.01 | SI | 1.73 | 1404 | 4.572 | 181 | 0.19 | SI | 100 | 9.14
371 | 5 | _COLUMNAS_PRIN | 0.914 | 1501 | Sismo | [24 empty] | 0.223 | 1501 | 4.572 | 181 | 0.02 | SI | 0.07 | 1501 | 4.572 | 181 | 0 | SI | 0.016 | 14.624
371 | 5 | _COLUMNAS_PRIN | 0.914 | 1502 | Sismo | [24 empty] | 0.222 | 1502 | 4.572 | 181 | 0.02 | SI | 0.098 | 1502 | 4.572 | 181 | 0.01 | SI | 0.016 | 14.624
371 | 5 | _COLUMNAS_PRIN | 0.914 | 1503 | Sismo | [24 empty] | 0.055 | 1503 | 4.572 | 181 | 0 | SI | 0.1 | 1503 | 4.572 | 181 | 0.01 | SI | 0.016 | 14.624
371 | 5 | _COLUMNAS_PRIN | 0.914 | 1504 | Sismo | [24 empty] | 0.057 | 1504 | 4.572 | 181 | 0 | SI | 0.068 | 1504 | 4.572 | 181 | 0 | SI | 0.016 | 14.624
371 | 5 | _COLUMNAS_PRIN | 0.914 | 1505 | Sismo | [24 empty] | 0.223 | 1505 | 4.572 | 181 | 0.02 | SI | 0.072 | 1505 | 4.572 | 181 | 0 | SI | 0.016 | 14.624
371 | 5 | _COLUMNAS_PRIN | 0.914 | 1506 | Sismo | [24 empty] | 0.221 | 1506 | 4.572 | 181 | 0.02 | SI | 0.096 | 1506 | 4.572 | 181 | 0.01 | SI | 0.016 | 14.624
371 | 5 | _COLUMNAS_PRIN | 0.914 | 1507 | Sismo | [24 empty] | 0.055 | 1507 | 4.572 | 181 | 0 | SI | 0.101 | 1507 | 4.572 | 181 | 0.01 | SI | 0.016 | 14.624
371 | 5 | _COLUMNAS_PRIN | 0.914 | 1508 | Sismo | [24 empty] | 0.057 | 1508 | 4.572 | 181 | 0 | SI | 0.066 | 1508 | 4.572 | 181 | 0 | SI | 0.016 | 14.624
371 | 5 | _COLUMNAS_PRIN | 0.914 | 1509 | Sismo | [24 empty] | 0.117 | 1509 | 4.572 | 181 | 0.01 | SI | 0.213 | 1509 | 4.572 | 181 | 0.01 | SI | 0.016 | 14.624
371 | 5 | _COLUMNAS_PRIN | 0.914 | 1510 | Sismo | [24 empty] | 0.114 | 1510 | 4.572 | 181 | 0.01 | SI | 0.217 | 1510 | 4.572 | 181 | 0.01 | SI | 0.016 | 14.624
371 | 5 | _COLUMNAS_PRIN | 0.914 | 1511 | Sismo | [24 empty] | 0.053 | 1511 | 4.572 | 181 | 0 | SI | 0.22 | 1511 | 4.572 | 181 | 0.02 | SI | 0.016 | 14.624
371 | 5 | _COLUMNAS_PRIN | 0.914 | 1512 | Sismo | [24 empty] | 0.049 | 1512 | 4.572 | 181 | 0 | SI | 0.211 | 1512 | 4.572 | 181 | 0.01 | SI | 0.016 | 14.624
371 | 5 | _COLUMNAS_PRIN | 0.914 | 1513 | Sismo | [24 empty] | 0.117 | 1513 | 4.572 | 181 | 0.01 | SI | 0.214 | 1513 | 4.572 | 181 | 0.01 | SI | 0.016 | 14.624
371 | 5 | _COLUMNAS_PRIN | 0.914 | 1514 | Sismo | [24 empty] | 0.113 | 1514 | 4.572 | 181 | 0.01 | SI | 0.216 | 1514 | 4.572 | 181 | 0.01 | SI | 0.016 | 14.624
371 | 5 | _COLUMNAS_PRIN | 0.914 | 1515 | Sismo | [24 empty] | 0.053 | 1515 | 4.572 | 181 | 0 | SI | 0.221 | 1515 | 4.572 | 181 | 0.02 | SI | 0.016 | 14.624
371 | 5 | _COLUMNAS_PRIN | 0.914 | 1516 | Sismo | [24 empty] | 0.049 | 1516 | 4.572 | 181 | 0 | SI | 0.209 | 1516 | 4.572 | 181 | 0.01 | SI | 0.016 | 14.624
372 | 7 | _COLUMNAS_PRIN | 0.914 | 4 | 1 | [24 empty] | 0.004 | 4 | 4.572 | 182 | 0 | N/A | 0.011 | 4 | 4.572 | 182 | 0 | N/A | 0 | 0
372 | 7 | _COLUMNAS_PRIN | 0.914 | 205 | 2 | [24 empty] | 1.242 | 205 | 4.572 | 182 | 0 | N/A | 0.035 | 205 | 4.572 | 182 | 0 | N/A | 0 | 0
372 | 7 | _COLUMNAS_PRIN | 0.914 | 206 | 2 | [24 empty] | 1.25 | 206 | 4.572 | 182 | 0 | N/A | 0.036 | 206 | 4.572 | 182 | 0 | N/A | 0 | 0
372 | 7 | _COLUMNAS_PRIN | 0.914 | 207 | 2 | [24 empty] | 0.012 | 207 | 4.572 | 182 | 0 | N/A | 2.643 | 207 | 4.572 | 182 | 0 | N/A | 0 | 0
372 | 7 | _COLUMNAS_PRIN | 0.914 | 208 | 2 | [24 empty] | 0.004 | 208 | 4.572 | 182 | 0 | N/A | 2.572 | 208 | 4.572 | 182 | 0 | N/A | 0 | 0
372 | 7 | _COLUMNAS_PRIN | 0.914 | 202 | 3 | [24 empty] | 0 | 202 | 4.572 | 182 | 0 | N/A | 0.047 | 202 | 4.572 | 182 | 0 | N/A | 0 | 0
372 | 7 | _COLUMNAS_PRIN | 0.914 | 204 | 3 | [24 empty] | 0.044 | 204 | 4.572 | 182 | 0 | N/A | 0.059 | 204 | 4.572 | 182 | 0 | N/A | 0 | 0
372 | 7 | _COLUMNAS_PRIN | 0.914 | 202 | 4 | [24 empty] | 0 | 202 | 4.572 | 182 | 0 | N/A | 0.047 | 202 | 4.572 | 182 | 0 | N/A | 0 | 0
372 | 7 | _COLUMNAS_PRIN | 0.914 | 204 | 4 | [24 empty] | 0.044 | 204 | 4.572 | 182 | 0 | N/A | 0.059 | 204 | 4.572 | 182 | 0 | N/A | 0 | 0
372 | 7 | _COLUMNAS_PRIN | 0.914 | 1401 | Viento | [24 empty] | 0.908 | 1401 | 4.572 | 182 | 0.1 | SI | 0.002 | 1401 | 4.572 | 182 | 0 | SI | 100 | 9.14
372 | 7 | _COLUMNAS_PRIN | 0.914 | 1402 | Viento | [24 empty] | 0.836 | 1402 | 4.572 | 182 | 0.09 | SI | 0.003 | 1402 | 4.572 | 182 | 0 | SI | 100 | 9.14
372 | 7 | _COLUMNAS_PRIN | 0.914 | 1403 | Viento | [24 empty] | 0.03 | 1403 | 4.572 | 182 | 0 | SI | 1.828 | 1403 | 4.572 | 182 | 0.2 | SI | 100 | 9.14
372 | 7 | _COLUMNAS_PRIN | 0.914 | 1404 | Viento | [24 empty] | 0.042 | 1404 | 4.572 | 182 | 0 | SI | 1.823 | 1404 | 4.572 | 182 | 0.2 | SI | 100 | 9.14
372 | 7 | _COLUMNAS_PRIN | 0.914 | 1501 | Sismo | [24 empty] | 0.181 | 1501 | 4.572 | 182 | 0.01 | SI | 0.091 | 1501 | 4.572 | 182 | 0.01 | SI | 0.016 | 14.624
372 | 7 | _COLUMNAS_PRIN | 0.914 | 1502 | Sismo | [24 empty] | 0.18 | 1502 | 4.572 | 182 | 0.01 | SI | 0.083 | 1502 | 4.572 | 182 | 0.01 | SI | 0.016 | 14.624
372 | 7 | _COLUMNAS_PRIN | 0.914 | 1503 | Sismo | [24 empty] | 0.107 | 1503 | 4.572 | 182 | 0.01 | SI | 0.086 | 1503 | 4.572 | 182 | 0.01 | SI | 0.016 | 14.624
372 | 7 | _COLUMNAS_PRIN | 0.914 | 1504 | Sismo | [24 empty] | 0.109 | 1504 | 4.572 | 182 | 0.01 | SI | 0.088 | 1504 | 4.572 | 182 | 0.01 | SI | 0.016 | 14.624
372 | 7 | _COLUMNAS_PRIN | 0.914 | 1505 | Sismo | [24 empty] | 0.181 | 1505 | 4.572 | 182 | 0.01 | SI | 0.092 | 1505 | 4.572 | 182 | 0.01 | SI | 0.016 | 14.624
372 | 7 | _COLUMNAS_PRIN | 0.914 | 1506 | Sismo | [24 empty] | 0.18 | 1506 | 4.572 | 182 | 0.01 | SI | 0.081 | 1506 | 4.572 | 182 | 0.01 | SI | 0.016 | 14.624
372 | 7 | _COLUMNAS_PRIN | 0.914 | 1507 | Sismo | [24 empty] | 0.108 | 1507 | 4.572 | 182 | 0.01 | SI | 0.088 | 1507 | 4.572 | 182 | 0.01 | SI | 0.016 | 14.624
372 | 7 | _COLUMNAS_PRIN | 0.914 | 1508 | Sismo | [24 empty] | 0.109 | 1508 | 4.572 | 182 | 0.01 | SI | 0.086 | 1508 | 4.572 | 182 | 0.01 | SI | 0.016 | 14.624
372 | 7 | _COLUMNAS_PRIN | 0.914 | 1509 | Sismo | [24 empty] | 0.071 | 1509 | 4.572 | 182 | 0 | SI | 0.225 | 1509 | 4.572 | 182 | 0.02 | SI | 0.016 | 14.624
372 | 7 | _COLUMNAS_PRIN | 0.914 | 1510 | Sismo | [24 empty] | 0.068 | 1510 | 4.572 | 182 | 0 | SI | 0.221 | 1510 | 4.572 | 182 | 0.02 | SI | 0.016 | 14.624
372 | 7 | _COLUMNAS_PRIN | 0.914 | 1511 | Sismo | [24 empty] | 0.005 | 1511 | 4.572 | 182 | 0 | SI | 0.224 | 1511 | 4.572 | 182 | 0.02 | SI | 0.016 | 14.624
372 | 7 | _COLUMNAS_PRIN | 0.914 | 1512 | Sismo | [24 empty] | 0.001 | 1512 | 4.572 | 182 | 0 | SI | 0.222 | 1512 | 4.572 | 182 | 0.02 | SI | 0.016 | 14.624
372 | 7 | _COLUMNAS_PRIN | 0.914 | 1513 | Sismo | [24 empty] | 0.071 | 1513 | 4.572 | 182 | 0 | SI | 0.226 | 1513 | 4.572 | 182 | 0.02 | SI | 0.016 | 14.624
372 | 7 | _COLUMNAS_PRIN | 0.914 | 1514 | Sismo | [24 empty] | 0.068 | 1514 | 4.572 | 182 | 0 | SI | 0.219 | 1514 | 4.572 | 182 | 0.01 | SI | 0.016 | 14.624
372 | 7 | _COLUMNAS_PRIN | 0.914 | 1515 | Sismo | [24 empty] | 0.004 | 1515 | 4.572 | 182 | 0 | SI | 0.225 | 1515 | 4.572 | 182 | 0.02 | SI | 0.016 | 14.624
372 | 7 | _COLUMNAS_PRIN | 0.914 | 1516 | Sismo | [24 empty] | 0.001 | 1516 | 4.572 | 182 | 0 | SI | 0.22 | 1516 | 4.572 | 182 | 0.02 | SI | 0.016 | 14.624
373 | 9 | _COLUMNAS_PRIN | 0.914 | 4 | 1 | [24 empty] | 0.003 | 4 | 4.572 | 183 | 0 | N/A | 0.011 | 4 | 4.572 | 183 | 0 | N/A | 0 | 0
373 | 9 | _COLUMNAS_PRIN | 0.914 | 205 | 2 | [24 empty] | 1.258 | 205 | 4.572 | 183 | 0 | N/A | 0.037 | 205 | 4.572 | 183 | 0 | N/A | 0 | 0
373 | 9 | _COLUMNAS_PRIN | 0.914 | 206 | 2 | [24 empty] | 1.251 | 206 | 4.572 | 183 | 0 | N/A | 0.035 | 206 | 4.572 | 183 | 0 | N/A | 0 | 0
373 | 9 | _COLUMNAS_PRIN | 0.914 | 207 | 2 | [24 empty] | 0.002 | 207 | 4.572 | 183 | 0 | N/A | 2.601 | 207 | 4.572 | 183 | 0 | N/A | 0 | 0
373 | 9 | _COLUMNAS_PRIN | 0.914 | 208 | 2 | [24 empty] | 0.005 | 208 | 4.572 | 183 | 0 | N/A | 2.529 | 208 | 4.572 | 183 | 0 | N/A | 0 | 0
373 | 9 | _COLUMNAS_PRIN | 0.914 | 202 | 3 | [24 empty] | 0.001 | 202 | 4.572 | 183 | 0 | N/A | 0.046 | 202 | 4.572 | 183 | 0 | N/A | 0 | 0
373 | 9 | _COLUMNAS_PRIN | 0.914 | 204 | 3 | [24 empty] | 0.016 | 204 | 4.572 | 183 | 0 | N/A | 0.059 | 204 | 4.572 | 183 | 0 | N/A | 0 | 0
373 | 9 | _COLUMNAS_PRIN | 0.914 | 202 | 4 | [24 empty] | 0.001 | 202 | 4.572 | 183 | 0 | N/A | 0.046 | 202 | 4.572 | 183 | 0 | N/A | 0 | 0
373 | 9 | _COLUMNAS_PRIN | 0.914 | 204 | 4 | [24 empty] | 0.016 | 204 | 4.572 | 183 | 0 | N/A | 0.059 | 204 | 4.572 | 183 | 0 | N/A | 0 | 0
373 | 9 | _COLUMNAS_PRIN | 0.914 | 1401 | Viento | [24 empty] | 0.878 | 1401 | 4.572 | 183 | 0.1 | SI | 0.003 | 1401 | 4.572 | 183 | 0 | SI | 100 | 9.14
373 | 9 | _COLUMNAS_PRIN | 0.914 | 1402 | Viento | [24 empty] | 0.879 | 1402 | 4.572 | 183 | 0.1 | SI | 0.002 | 1402 | 4.572 | 183 | 0 | SI | 100 | 9.14
373 | 9 | _COLUMNAS_PRIN | 0.914 | 1403 | Viento | [24 empty] | 0.002 | 1403 | 4.572 | 183 | 0 | SI | 1.798 | 1403 | 4.572 | 183 | 0.2 | SI | 100 | 9.14
373 | 9 | _COLUMNAS_PRIN | 0.914 | 1404 | Viento | [24 empty] | 0.001 | 1404 | 4.572 | 183 | 0 | SI | 1.793 | 1404 | 4.572 | 183 | 0.2 | SI | 100 | 9.14
373 | 9 | _COLUMNAS_PRIN | 0.914 | 1501 | Sismo | [24 empty] | 0.145 | 1501 | 4.572 | 183 | 0.01 | SI | 0.1 | 1501 | 4.572 | 183 | 0.01 | SI | 0.016 | 14.624
373 | 9 | _COLUMNAS_PRIN | 0.914 | 1502 | Sismo | [24 empty] | 0.143 | 1502 | 4.572 | 183 | 0.01 | SI | 0.071 | 1502 | 4.572 | 183 | 0 | SI | 0.016 | 14.624
373 | 9 | _COLUMNAS_PRIN | 0.914 | 1503 | Sismo | [24 empty] | 0.145 | 1503 | 4.572 | 183 | 0.01 | SI | 0.073 | 1503 | 4.572 | 183 | 0.01 | SI | 0.016 | 14.624
373 | 9 | _COLUMNAS_PRIN | 0.914 | 1504 | Sismo | [24 empty] | 0.146 | 1504 | 4.572 | 183 | 0.01 | SI | 0.097 | 1504 | 4.572 | 183 | 0.01 | SI | 0.016 | 14.624
373 | 9 | _COLUMNAS_PRIN | 0.914 | 1505 | Sismo | [24 empty] | 0.145 | 1505 | 4.572 | 183 | 0.01 | SI | 0.102 | 1505 | 4.572 | 183 | 0.01 | SI | 0.016 | 14.624
373 | 9 | _COLUMNAS_PRIN | 0.914 | 1506 | Sismo | [24 empty] | 0.144 | 1506 | 4.572 | 183 | 0.01 | SI | 0.069 | 1506 | 4.572 | 183 | 0 | SI | 0.016 | 14.624
373 | 9 | _COLUMNAS_PRIN | 0.914 | 1507 | Sismo | [24 empty] | 0.145 | 1507 | 4.572 | 183 | 0.01 | SI | 0.075 | 1507 | 4.572 | 183 | 0.01 | SI | 0.016 | 14.624
373 | 9 | _COLUMNAS_PRIN | 0.914 | 1508 | Sismo | [24 empty] | 0.146 | 1508 | 4.572 | 183 | 0.01 | SI | 0.095 | 1508 | 4.572 | 183 | 0.01 | SI | 0.016 | 14.624
373 | 9 | _COLUMNAS_PRIN | 0.914 | 1509 | Sismo | [24 empty] | 0.035 | 1509 | 4.572 | 183 | 0 | SI | 0.223 | 1509 | 4.572 | 183 | 0.02 | SI | 0.016 | 14.624
373 | 9 | _COLUMNAS_PRIN | 0.914 | 1510 | Sismo | [24 empty] | 0.031 | 1510 | 4.572 | 183 | 0 | SI | 0.214 | 1510 | 4.572 | 183 | 0.01 | SI | 0.016 | 14.624
373 | 9 | _COLUMNAS_PRIN | 0.914 | 1511 | Sismo | [24 empty] | 0.032 | 1511 | 4.572 | 183 | 0 | SI | 0.217 | 1511 | 4.572 | 183 | 0.01 | SI | 0.016 | 14.624
373 | 9 | _COLUMNAS_PRIN | 0.914 | 1512 | Sismo | [24 empty] | 0.036 | 1512 | 4.572 | 183 | 0 | SI | 0.22 | 1512 | 4.572 | 183 | 0.02 | SI | 0.016 | 14.624
373 | 9 | _COLUMNAS_PRIN | 0.914 | 1513 | Sismo | [24 empty] | 0.035 | 1513 | 4.572 | 183 | 0 | SI | 0.225 | 1513 | 4.572 | 183 | 0.02 | SI | 0.016 | 14.624
373 | 9 | _COLUMNAS_PRIN | 0.914 | 1514 | Sismo | [24 empty] | 0.031 | 1514 | 4.572 | 183 | 0 | SI | 0.213 | 1514 | 4.572 | 183 | 0.01 | SI | 0.016 | 14.624
373 | 9 | _COLUMNAS_PRIN | 0.914 | 1515 | Sismo | [24 empty] | 0.032 | 1515 | 4.572 | 183 | 0 | SI | 0.219 | 1515 | 4.572 | 183 | 0.01 | SI | 0.016 | 14.624
373 | 9 | _COLUMNAS_PRIN | 0.914 | 1516 | Sismo | [24 empty] | 0.036 | 1516 | 4.572 | 183 | 0 | SI | 0.219 | 1516 | 4.572 | 183 | 0.01 | SI | 0.016 | 14.624
374 | 6 | _COLUMNAS_PRIN | 0.914 | 4 | 1 | [24 empty] | 0.004 | 4 | 4.572 | 184 | 0 | N/A | 0.012 | 4 | 4.572 | 184 | 0 | N/A | 0 | 0
374 | 6 | _COLUMNAS_PRIN | 0.914 | 205 | 2 | [24 empty] | 1.242 | 205 | 4.572 | 184 | 0 | N/A | 0.018 | 205 | 4.572 | 184 | 0 | N/A | 0 | 0
374 | 6 | _COLUMNAS_PRIN | 0.914 | 206 | 2 | [24 empty] | 1.25 | 206 | 4.572 | 184 | 0 | N/A | 0.019 | 206 | 4.572 | 184 | 0 | N/A | 0 | 0
374 | 6 | _COLUMNAS_PRIN | 0.914 | 207 | 2 | [24 empty] | 0.004 | 207 | 4.572 | 184 | 0 | N/A | 2.577 | 207 | 4.572 | 184 | 0 | N/A | 0 | 0
374 | 6 | _COLUMNAS_PRIN | 0.914 | 208 | 2 | [24 empty] | 0.012 | 208 | 4.572 | 184 | 0 | N/A | 2.614 | 208 | 4.572 | 184 | 0 | N/A | 0 | 0
374 | 6 | _COLUMNAS_PRIN | 0.914 | 202 | 3 | [24 empty] | 0 | 202 | 4.572 | 184 | 0 | N/A | 0.007 | 202 | 4.572 | 184 | 0 | N/A | 0 | 0
374 | 6 | _COLUMNAS_PRIN | 0.914 | 204 | 3 | [24 empty] | 0.044 | 204 | 4.572 | 184 | 0 | N/A | 0.064 | 204 | 4.572 | 184 | 0 | N/A | 0 | 0
374 | 6 | _COLUMNAS_PRIN | 0.914 | 202 | 4 | [24 empty] | 0 | 202 | 4.572 | 184 | 0 | N/A | 0.007 | 202 | 4.572 | 184 | 0 | N/A | 0 | 0
374 | 6 | _COLUMNAS_PRIN | 0.914 | 204 | 4 | [24 empty] | 0.044 | 204 | 4.572 | 184 | 0 | N/A | 0.064 | 204 | 4.572 | 184 | 0 | N/A | 0 | 0
374 | 6 | _COLUMNAS_PRIN | 0.914 | 1401 | Viento | [24 empty] | 0.909 | 1401 | 4.572 | 184 | 0.1 | SI | 0.027 | 1401 | 4.572 | 184 | 0 | SI | 100 | 9.14
374 | 6 | _COLUMNAS_PRIN | 0.914 | 1402 | Viento | [24 empty] | 0.836 | 1402 | 4.572 | 184 | 0.09 | SI | 0.025 | 1402 | 4.572 | 184 | 0 | SI | 100 | 9.14
374 | 6 | _COLUMNAS_PRIN | 0.914 | 1403 | Viento | [24 empty] | 0.042 | 1403 | 4.572 | 184 | 0 | SI | 1.843 | 1403 | 4.572 | 184 | 0.2 | SI | 100 | 9.14
374 | 6 | _COLUMNAS_PRIN | 0.914 | 1404 | Viento | [24 empty] | 0.031 | 1404 | 4.572 | 184 | 0 | SI | 1.791 | 1404 | 4.572 | 184 | 0.2 | SI | 100 | 9.14
374 | 6 | _COLUMNAS_PRIN | 0.914 | 1501 | Sismo | [24 empty] | 0.183 | 1501 | 4.572 | 184 | 0.01 | SI | 0.116 | 1501 | 4.572 | 184 | 0.01 | SI | 0.016 | 14.624
374 | 6 | _COLUMNAS_PRIN | 0.914 | 1502 | Sismo | [24 empty] | 0.184 | 1502 | 4.572 | 184 | 0.01 | SI | 0.058 | 1502 | 4.572 | 184 | 0 | SI | 0.016 | 14.624
374 | 6 | _COLUMNAS_PRIN | 0.914 | 1503 | Sismo | [24 empty] | 0.111 | 1503 | 4.572 | 184 | 0.01 | SI | 0.111 | 1503 | 4.572 | 184 | 0.01 | SI | 0.016 | 14.624
374 | 6 | _COLUMNAS_PRIN | 0.914 | 1504 | Sismo | [24 empty] | 0.11 | 1504 | 4.572 | 184 | 0.01 | SI | 0.063 | 1504 | 4.572 | 184 | 0 | SI | 0.016 | 14.624
374 | 6 | _COLUMNAS_PRIN | 0.914 | 1505 | Sismo | [24 empty] | 0.183 | 1505 | 4.572 | 184 | 0.01 | SI | 0.115 | 1505 | 4.572 | 184 | 0.01 | SI | 0.016 | 14.624
374 | 6 | _COLUMNAS_PRIN | 0.914 | 1506 | Sismo | [24 empty] | 0.184 | 1506 | 4.572 | 184 | 0.01 | SI | 0.059 | 1506 | 4.572 | 184 | 0 | SI | 0.016 | 14.624
374 | 6 | _COLUMNAS_PRIN | 0.914 | 1507 | Sismo | [24 empty] | 0.111 | 1507 | 4.572 | 184 | 0.01 | SI | 0.11 | 1507 | 4.572 | 184 | 0.01 | SI | 0.016 | 14.624
374 | 6 | _COLUMNAS_PRIN | 0.914 | 1508 | Sismo | [24 empty] | 0.11 | 1508 | 4.572 | 184 | 0.01 | SI | 0.063 | 1508 | 4.572 | 184 | 0 | SI | 0.016 | 14.624
374 | 6 | _COLUMNAS_PRIN | 0.914 | 1509 | Sismo | [24 empty] | 0.069 | 1509 | 4.572 | 184 | 0 | SI | 0.25 | 1509 | 4.572 | 184 | 0.02 | SI | 0.016 | 14.624
374 | 6 | _COLUMNAS_PRIN | 0.914 | 1510 | Sismo | [24 empty] | 0.072 | 1510 | 4.572 | 184 | 0 | SI | 0.196 | 1510 | 4.572 | 184 | 0.01 | SI | 0.016 | 14.624
374 | 6 | _COLUMNAS_PRIN | 0.914 | 1511 | Sismo | [24 empty] | 0.001 | 1511 | 4.572 | 184 | 0 | SI | 0.249 | 1511 | 4.572 | 184 | 0.02 | SI | 0.016 | 14.624
374 | 6 | _COLUMNAS_PRIN | 0.914 | 1512 | Sismo | [24 empty] | 0.004 | 1512 | 4.572 | 184 | 0 | SI | 0.197 | 1512 | 4.572 | 184 | 0.01 | SI | 0.016 | 14.624
374 | 6 | _COLUMNAS_PRIN | 0.914 | 1513 | Sismo | [24 empty] | 0.069 | 1513 | 4.572 | 184 | 0 | SI | 0.249 | 1513 | 4.572 | 184 | 0.02 | SI | 0.016 | 14.624
374 | 6 | _COLUMNAS_PRIN | 0.914 | 1514 | Sismo | [24 empty] | 0.072 | 1514 | 4.572 | 184 | 0 | SI | 0.197 | 1514 | 4.572 | 184 | 0.01 | SI | 0.016 | 14.624
374 | 6 | _COLUMNAS_PRIN | 0.914 | 1515 | Sismo | [24 empty] | 0.001 | 1515 | 4.572 | 184 | 0 | SI | 0.248 | 1515 | 4.572 | 184 | 0.02 | SI | 0.016 | 14.624
374 | 6 | _COLUMNAS_PRIN | 0.914 | 1516 | Sismo | [24 empty] | 0.004 | 1516 | 4.572 | 184 | 0 | SI | 0.198 | 1516 | 4.572 | 184 | 0.01 | SI | 0.016 | 14.624
375 | 1 | _COLUMNAS_PRIN | 0.914 | 4 | 1 | [24 empty] | 0.007 | 4 | 4.572 | 185 | 0 | N/A | 0.01 | 4 | 4.572 | 185 | 0 | N/A | 0 | 0
375 | 1 | _COLUMNAS_PRIN | 0.914 | 205 | 2 | [24 empty] | 1.209 | 205 | 4.572 | 185 | 0 | N/A | 0.023 | 205 | 4.572 | 185 | 0 | N/A | 0 | 0
375 | 1 | _COLUMNAS_PRIN | 0.914 | 206 | 2 | [24 empty] | 1.202 | 206 | 4.572 | 185 | 0 | N/A | 0.023 | 206 | 4.572 | 185 | 0 | N/A | 0 | 0
375 | 1 | _COLUMNAS_PRIN | 0.914 | 207 | 2 | [24 empty] | 0.002 | 207 | 4.572 | 185 | 0 | N/A | 2.379 | 207 | 4.572 | 185 | 0 | N/A | 0 | 0
375 | 1 | _COLUMNAS_PRIN | 0.914 | 208 | 2 | [24 empty] | 0.009 | 208 | 4.572 | 185 | 0 | N/A | 2.332 | 208 | 4.572 | 185 | 0 | N/A | 0 | 0
375 | 1 | _COLUMNAS_PRIN | 0.914 | 202 | 3 | [24 empty] | 0.003 | 202 | 4.572 | 185 | 0 | N/A | 0.034 | 202 | 4.572 | 185 | 0 | N/A | 0 | 0
375 | 1 | _COLUMNAS_PRIN | 0.914 | 204 | 3 | [24 empty] | 0.012 | 204 | 4.572 | 185 | 0 | N/A | 0.046 | 204 | 4.572 | 185 | 0 | N/A | 0 | 0
375 | 1 | _COLUMNAS_PRIN | 0.914 | 202 | 4 | [24 empty] | 0.003 | 202 | 4.572 | 185 | 0 | N/A | 0.034 | 202 | 4.572 | 185 | 0 | N/A | 0 | 0
375 | 1 | _COLUMNAS_PRIN | 0.914 | 204 | 4 | [24 empty] | 0.012 | 204 | 4.572 | 185 | 0 | N/A | 0.046 | 204 | 4.572 | 185 | 0 | N/A | 0 | 0
375 | 1 | _COLUMNAS_PRIN | 0.914 | 1401 | Viento | [24 empty] | 0.81 | 1401 | 4.572 | 185 | 0.09 | SI | 0.01 | 1401 | 4.572 | 185 | 0 | SI | 100 | 9.14
375 | 1 | _COLUMNAS_PRIN | 0.914 | 1402 | Viento | [24 empty] | 0.878 | 1402 | 4.572 | 185 | 0.1 | SI | 0.01 | 1402 | 4.572 | 185 | 0 | SI | 100 | 9.14
375 | 1 | _COLUMNAS_PRIN | 0.914 | 1403 | Viento | [24 empty] | 0.038 | 1403 | 4.572 | 185 | 0 | SI | 1.638 | 1403 | 4.572 | 185 | 0.18 | SI | 100 | 9.14
375 | 1 | _COLUMNAS_PRIN | 0.914 | 1404 | Viento | [24 empty] | 0.03 | 1404 | 4.572 | 185 | 0 | SI | 1.659 | 1404 | 4.572 | 185 | 0.18 | SI | 100 | 9.14
375 | 1 | _COLUMNAS_PRIN | 0.914 | 1501 | Sismo | [24 empty] | 0.107 | 1501 | 4.572 | 185 | 0.01 | SI | 0.093 | 1501 | 4.572 | 185 | 0.01 | SI | 0.016 | 14.624
375 | 1 | _COLUMNAS_PRIN | 0.914 | 1502 | Sismo | [24 empty] | 0.106 | 1502 | 4.572 | 185 | 0.01 | SI | 0.063 | 1502 | 4.572 | 185 | 0 | SI | 0.016 | 14.624
375 | 1 | _COLUMNAS_PRIN | 0.914 | 1503 | Sismo | [24 empty] | 0.174 | 1503 | 4.572 | 185 | 0.01 | SI | 0.042 | 1503 | 4.572 | 185 | 0 | SI | 0.016 | 14.624
375 | 1 | _COLUMNAS_PRIN | 0.914 | 1504 | Sismo | [24 empty] | 0.175 | 1504 | 4.572 | 185 | 0.01 | SI | 0.115 | 1504 | 4.572 | 185 | 0.01 | SI | 0.016 | 14.624
375 | 1 | _COLUMNAS_PRIN | 0.914 | 1505 | Sismo | [24 empty] | 0.108 | 1505 | 4.572 | 185 | 0.01 | SI | 0.094 | 1505 | 4.572 | 185 | 0.01 | SI | 0.016 | 14.624
375 | 1 | _COLUMNAS_PRIN | 0.914 | 1506 | Sismo | [24 empty] | 0.106 | 1506 | 4.572 | 185 | 0.01 | SI | 0.062 | 1506 | 4.572 | 185 | 0 | SI | 0.016 | 14.624
375 | 1 | _COLUMNAS_PRIN | 0.914 | 1507 | Sismo | [24 empty] | 0.174 | 1507 | 4.572 | 185 | 0.01 | SI | 0.043 | 1507 | 4.572 | 185 | 0 | SI | 0.016 | 14.624
375 | 1 | _COLUMNAS_PRIN | 0.914 | 1508 | Sismo | [24 empty] | 0.175 | 1508 | 4.572 | 185 | 0.01 | SI | 0.113 | 1508 | 4.572 | 185 | 0.01 | SI | 0.016 | 14.624
375 | 1 | _COLUMNAS_PRIN | 0.914 | 1509 | Sismo | [24 empty] | 0 | 1509 | 4.572 | 185 | 0 | SI | 0.196 | 1509 | 4.572 | 185 | 0.01 | SI | 0.016 | 14.624
375 | 1 | _COLUMNAS_PRIN | 0.914 | 1510 | Sismo | [24 empty] | 0.003 | 1510 | 4.572 | 185 | 0 | SI | 0.205 | 1510 | 4.572 | 185 | 0.01 | SI | 0.016 | 14.624
375 | 1 | _COLUMNAS_PRIN | 0.914 | 1511 | Sismo | [24 empty] | 0.064 | 1511 | 4.572 | 185 | 0 | SI | 0.184 | 1511 | 4.572 | 185 | 0.01 | SI | 0.016 | 14.624
375 | 1 | _COLUMNAS_PRIN | 0.914 | 1512 | Sismo | [24 empty] | 0.068 | 1512 | 4.572 | 185 | 0 | SI | 0.217 | 1512 | 4.572 | 185 | 0.01 | SI | 0.016 | 14.624
375 | 1 | _COLUMNAS_PRIN | 0.914 | 1513 | Sismo | [24 empty] | 0.001 | 1513 | 4.572 | 185 | 0 | SI | 0.197 | 1513 | 4.572 | 185 | 0.01 | SI | 0.016 | 14.624
375 | 1 | _COLUMNAS_PRIN | 0.914 | 1514 | Sismo | [24 empty] | 0.003 | 1514 | 4.572 | 185 | 0 | SI | 0.204 | 1514 | 4.572 | 185 | 0.01 | SI | 0.016 | 14.624
375 | 1 | _COLUMNAS_PRIN | 0.914 | 1515 | Sismo | [24 empty] | 0.064 | 1515 | 4.572 | 185 | 0 | SI | 0.185 | 1515 | 4.572 | 185 | 0.01 | SI | 0.016 | 14.624
375 | 1 | _COLUMNAS_PRIN | 0.914 | 1516 | Sismo | [24 empty] | 0.068 | 1516 | 4.572 | 185 | 0 | SI | 0.216 | 1516 | 4.572 | 185 | 0.01 | SI | 0.016 | 14.624
376 | 3 | _COLUMNAS_PRIN | 0.914 | 4 | 1 | [24 empty] | 0.007 | 4 | 4.572 | 186 | 0 | N/A | 0.01 | 4 | 4.572 | 186 | 0 | N/A | 0 | 0
376 | 3 | _COLUMNAS_PRIN | 0.914 | 205 | 2 | [24 empty] | 1.141 | 205 | 4.572 | 186 | 0 | N/A | 0.006 | 205 | 4.572 | 186 | 0 | N/A | 0 | 0
376 | 3 | _COLUMNAS_PRIN | 0.914 | 206 | 2 | [24 empty] | 1.148 | 206 | 4.572 | 186 | 0 | N/A | 0.006 | 206 | 4.572 | 186 | 0 | N/A | 0 | 0
376 | 3 | _COLUMNAS_PRIN | 0.914 | 207 | 2 | [24 empty] | 0.005 | 207 | 4.572 | 186 | 0 | N/A | 2.192 | 207 | 4.572 | 186 | 0 | N/A | 0 | 0
376 | 3 | _COLUMNAS_PRIN | 0.914 | 208 | 2 | [24 empty] | 0.012 | 208 | 4.572 | 186 | 0 | N/A | 2.205 | 208 | 4.572 | 186 | 0 | N/A | 0 | 0
376 | 3 | _COLUMNAS_PRIN | 0.914 | 202 | 3 | [24 empty] | 0.004 | 202 | 4.572 | 186 | 0 | N/A | 0.003 | 202 | 4.572 | 186 | 0 | N/A | 0 | 0
376 | 3 | _COLUMNAS_PRIN | 0.914 | 204 | 3 | [24 empty] | 0.102 | 204 | 4.572 | 186 | 0 | N/A | 0.074 | 204 | 4.572 | 186 | 0 | N/A | 0 | 0
376 | 3 | _COLUMNAS_PRIN | 0.914 | 202 | 4 | [24 empty] | 0.004 | 202 | 4.572 | 186 | 0 | N/A | 0.003 | 202 | 4.572 | 186 | 0 | N/A | 0 | 0
376 | 3 | _COLUMNAS_PRIN | 0.914 | 204 | 4 | [24 empty] | 0.102 | 204 | 4.572 | 186 | 0 | N/A | 0.074 | 204 | 4.572 | 186 | 0 | N/A | 0 | 0
376 | 3 | _COLUMNAS_PRIN | 0.914 | 1401 | Viento | [24 empty] | 0.918 | 1401 | 4.572 | 186 | 0.1 | SI | 0.037 | 1401 | 4.572 | 186 | 0 | SI | 100 | 9.14
376 | 3 | _COLUMNAS_PRIN | 0.914 | 1402 | Viento | [24 empty] | 0.684 | 1402 | 4.572 | 186 | 0.07 | SI | 0.037 | 1402 | 4.572 | 186 | 0 | SI | 100 | 9.14
376 | 3 | _COLUMNAS_PRIN | 0.914 | 1403 | Viento | [24 empty] | 0.123 | 1403 | 4.572 | 186 | 0.01 | SI | 1.576 | 1403 | 4.572 | 186 | 0.17 | SI | 100 | 9.14
376 | 3 | _COLUMNAS_PRIN | 0.914 | 1404 | Viento | [24 empty] | 0.111 | 1404 | 4.572 | 186 | 0.01 | SI | 1.502 | 1404 | 4.572 | 186 | 0.16 | SI | 100 | 9.14
376 | 3 | _COLUMNAS_PRIN | 0.914 | 1501 | Sismo | [24 empty] | 0.256 | 1501 | 4.572 | 186 | 0.02 | SI | 0.086 | 1501 | 4.572 | 186 | 0.01 | SI | 0.016 | 14.624
376 | 3 | _COLUMNAS_PRIN | 0.914 | 1502 | Sismo | [24 empty] | 0.256 | 1502 | 4.572 | 186 | 0.02 | SI | 0.067 | 1502 | 4.572 | 186 | 0 | SI | 0.016 | 14.624
376 | 3 | _COLUMNAS_PRIN | 0.914 | 1503 | Sismo | [24 empty] | 0.022 | 1503 | 4.572 | 186 | 0 | SI | 0.142 | 1503 | 4.572 | 186 | 0.01 | SI | 0.016 | 14.624
376 | 3 | _COLUMNAS_PRIN | 0.914 | 1504 | Sismo | [24 empty] | 0.021 | 1504 | 4.572 | 186 | 0 | SI | 0.011 | 1504 | 4.572 | 186 | 0 | SI | 0.016 | 14.624
376 | 3 | _COLUMNAS_PRIN | 0.914 | 1505 | Sismo | [24 empty] | 0.255 | 1505 | 4.572 | 186 | 0.02 | SI | 0.086 | 1505 | 4.572 | 186 | 0.01 | SI | 0.016 | 14.624
376 | 3 | _COLUMNAS_PRIN | 0.914 | 1506 | Sismo | [24 empty] | 0.256 | 1506 | 4.572 | 186 | 0.02 | SI | 0.067 | 1506 | 4.572 | 186 | 0 | SI | 0.016 | 14.624
376 | 3 | _COLUMNAS_PRIN | 0.914 | 1507 | Sismo | [24 empty] | 0.022 | 1507 | 4.572 | 186 | 0 | SI | 0.142 | 1507 | 4.572 | 186 | 0.01 | SI | 0.016 | 14.624
376 | 3 | _COLUMNAS_PRIN | 0.914 | 1508 | Sismo | [24 empty] | 0.022 | 1508 | 4.572 | 186 | 0 | SI | 0.011 | 1508 | 4.572 | 186 | 0 | SI | 0.016 | 14.624
376 | 3 | _COLUMNAS_PRIN | 0.914 | 1509 | Sismo | [24 empty] | 0.148 | 1509 | 4.572 | 186 | 0.01 | SI | 0.227 | 1509 | 4.572 | 186 | 0.02 | SI | 0.016 | 14.624
376 | 3 | _COLUMNAS_PRIN | 0.914 | 1510 | Sismo | [24 empty] | 0.15 | 1510 | 4.572 | 186 | 0.01 | SI | 0.165 | 1510 | 4.572 | 186 | 0.01 | SI | 0.016 | 14.624
376 | 3 | _COLUMNAS_PRIN | 0.914 | 1511 | Sismo | [24 empty] | 0.084 | 1511 | 4.572 | 186 | 0.01 | SI | 0.24 | 1511 | 4.572 | 186 | 0.02 | SI | 0.016 | 14.624
376 | 3 | _COLUMNAS_PRIN | 0.914 | 1512 | Sismo | [24 empty] | 0.086 | 1512 | 4.572 | 186 | 0.01 | SI | 0.152 | 1512 | 4.572 | 186 | 0.01 | SI | 0.016 | 14.624
376 | 3 | _COLUMNAS_PRIN | 0.914 | 1513 | Sismo | [24 empty] | 0.148 | 1513 | 4.572 | 186 | 0.01 | SI | 0.227 | 1513 | 4.572 | 186 | 0.02 | SI | 0.016 | 14.624
376 | 3 | _COLUMNAS_PRIN | 0.914 | 1514 | Sismo | [24 empty] | 0.15 | 1514 | 4.572 | 186 | 0.01 | SI | 0.166 | 1514 | 4.572 | 186 | 0.01 | SI | 0.016 | 14.624
376 | 3 | _COLUMNAS_PRIN | 0.914 | 1515 | Sismo | [24 empty] | 0.084 | 1515 | 4.572 | 186 | 0.01 | SI | 0.24 | 1515 | 4.572 | 186 | 0.02 | SI | 0.016 | 14.624
376 | 3 | _COLUMNAS_PRIN | 0.914 | 1516 | Sismo | [24 empty] | 0.086 | 1516 | 4.572 | 186 | 0.01 | SI | 0.153 | 1516 | 4.572 | 186 | 0.01 | SI | 0.016 | 14.624
377 | 8 | _COLUMNAS_PRIN | 0.914 | 4 | 1 | [24 empty] | 0.002 | 4 | 4.572 | 187 | 0 | N/A | 0.011 | 4 | 4.572 | 187 | 0 | N/A | 0 | 0
377 | 8 | _COLUMNAS_PRIN | 0.914 | 205 | 2 | [24 empty] | 1.258 | 205 | 4.572 | 187 | 0 | N/A | 0.019 | 205 | 4.572 | 187 | 0 | N/A | 0 | 0
377 | 8 | _COLUMNAS_PRIN | 0.914 | 206 | 2 | [24 empty] | 1.251 | 206 | 4.572 | 187 | 0 | N/A | 0.018 | 206 | 4.572 | 187 | 0 | N/A | 0 | 0
377 | 8 | _COLUMNAS_PRIN | 0.914 | 207 | 2 | [24 empty] | 0.006 | 207 | 4.572 | 187 | 0 | N/A | 2.534 | 207 | 4.572 | 187 | 0 | N/A | 0 | 0
377 | 8 | _COLUMNAS_PRIN | 0.914 | 208 | 2 | [24 empty] | 0.002 | 208 | 4.572 | 187 | 0 | N/A | 2.571 | 208 | 4.572 | 187 | 0 | N/A | 0 | 0
377 | 8 | _COLUMNAS_PRIN | 0.914 | 202 | 3 | [24 empty] | 0.001 | 202 | 4.572 | 187 | 0 | N/A | 0.007 | 202 | 4.572 | 187 | 0 | N/A | 0 | 0
377 | 8 | _COLUMNAS_PRIN | 0.914 | 204 | 3 | [24 empty] | 0.016 | 204 | 4.572 | 187 | 0 | N/A | 0.063 | 204 | 4.572 | 187 | 0 | N/A | 0 | 0
377 | 8 | _COLUMNAS_PRIN | 0.914 | 202 | 4 | [24 empty] | 0.001 | 202 | 4.572 | 187 | 0 | N/A | 0.007 | 202 | 4.572 | 187 | 0 | N/A | 0 | 0
377 | 8 | _COLUMNAS_PRIN | 0.914 | 204 | 4 | [24 empty] | 0.016 | 204 | 4.572 | 187 | 0 | N/A | 0.063 | 204 | 4.572 | 187 | 0 | N/A | 0 | 0
377 | 8 | _COLUMNAS_PRIN | 0.914 | 1401 | Viento | [24 empty] | 0.878 | 1401 | 4.572 | 187 | 0.1 | SI | 0.025 | 1401 | 4.572 | 187 | 0 | SI | 100 | 9.14
377 | 8 | _COLUMNAS_PRIN | 0.914 | 1402 | Viento | [24 empty] | 0.878 | 1402 | 4.572 | 187 | 0.1 | SI | 0.027 | 1402 | 4.572 | 187 | 0 | SI | 100 | 9.14
377 | 8 | _COLUMNAS_PRIN | 0.914 | 1403 | Viento | [24 empty] | 0.001 | 1403 | 4.572 | 187 | 0 | SI | 1.813 | 1403 | 4.572 | 187 | 0.2 | SI | 100 | 9.14
377 | 8 | _COLUMNAS_PRIN | 0.914 | 1404 | Viento | [24 empty] | 0.001 | 1404 | 4.572 | 187 | 0 | SI | 1.761 | 1404 | 4.572 | 187 | 0.19 | SI | 100 | 9.14
377 | 8 | _COLUMNAS_PRIN | 0.914 | 1501 | Sismo | [24 empty] | 0.147 | 1501 | 4.572 | 187 | 0.01 | SI | 0.125 | 1501 | 4.572 | 187 | 0.01 | SI | 0.016 | 14.624
377 | 8 | _COLUMNAS_PRIN | 0.914 | 1502 | Sismo | [24 empty] | 0.148 | 1502 | 4.572 | 187 | 0.01 | SI | 0.046 | 1502 | 4.572 | 187 | 0 | SI | 0.016 | 14.624
377 | 8 | _COLUMNAS_PRIN | 0.914 | 1503 | Sismo | [24 empty] | 0.148 | 1503 | 4.572 | 187 | 0.01 | SI | 0.099 | 1503 | 4.572 | 187 | 0.01 | SI | 0.016 | 14.624
377 | 8 | _COLUMNAS_PRIN | 0.914 | 1504 | Sismo | [24 empty] | 0.147 | 1504 | 4.572 | 187 | 0.01 | SI | 0.072 | 1504 | 4.572 | 187 | 0 | SI | 0.016 | 14.624
377 | 8 | _COLUMNAS_PRIN | 0.914 | 1505 | Sismo | [24 empty] | 0.147 | 1505 | 4.572 | 187 | 0.01 | SI | 0.124 | 1505 | 4.572 | 187 | 0.01 | SI | 0.016 | 14.624
377 | 8 | _COLUMNAS_PRIN | 0.914 | 1506 | Sismo | [24 empty] | 0.148 | 1506 | 4.572 | 187 | 0.01 | SI | 0.047 | 1506 | 4.572 | 187 | 0 | SI | 0.016 | 14.624
377 | 8 | _COLUMNAS_PRIN | 0.914 | 1507 | Sismo | [24 empty] | 0.148 | 1507 | 4.572 | 187 | 0.01 | SI | 0.098 | 1507 | 4.572 | 187 | 0.01 | SI | 0.016 | 14.624
377 | 8 | _COLUMNAS_PRIN | 0.914 | 1508 | Sismo | [24 empty] | 0.147 | 1508 | 4.572 | 187 | 0.01 | SI | 0.073 | 1508 | 4.572 | 187 | 0 | SI | 0.016 | 14.624
377 | 8 | _COLUMNAS_PRIN | 0.914 | 1509 | Sismo | [24 empty] | 0.032 | 1509 | 4.572 | 187 | 0 | SI | 0.248 | 1509 | 4.572 | 187 | 0.02 | SI | 0.016 | 14.624
377 | 8 | _COLUMNAS_PRIN | 0.914 | 1510 | Sismo | [24 empty] | 0.035 | 1510 | 4.572 | 187 | 0 | SI | 0.189 | 1510 | 4.572 | 187 | 0.01 | SI | 0.016 | 14.624
377 | 8 | _COLUMNAS_PRIN | 0.914 | 1511 | Sismo | [24 empty] | 0.036 | 1511 | 4.572 | 187 | 0 | SI | 0.242 | 1511 | 4.572 | 187 | 0.02 | SI | 0.016 | 14.624
377 | 8 | _COLUMNAS_PRIN | 0.914 | 1512 | Sismo | [24 empty] | 0.033 | 1512 | 4.572 | 187 | 0 | SI | 0.195 | 1512 | 4.572 | 187 | 0.01 | SI | 0.016 | 14.624
377 | 8 | _COLUMNAS_PRIN | 0.914 | 1513 | Sismo | [24 empty] | 0.033 | 1513 | 4.572 | 187 | 0 | SI | 0.247 | 1513 | 4.572 | 187 | 0.02 | SI | 0.016 | 14.624
377 | 8 | _COLUMNAS_PRIN | 0.914 | 1514 | Sismo | [24 empty] | 0.035 | 1514 | 4.572 | 187 | 0 | SI | 0.19 | 1514 | 4.572 | 187 | 0.01 | SI | 0.016 | 14.624
377 | 8 | _COLUMNAS_PRIN | 0.914 | 1515 | Sismo | [24 empty] | 0.036 | 1515 | 4.572 | 187 | 0 | SI | 0.241 | 1515 | 4.572 | 187 | 0.02 | SI | 0.016 | 14.624
377 | 8 | _COLUMNAS_PRIN | 0.914 | 1516 | Sismo | [24 empty] | 0.033 | 1516 | 4.572 | 187 | 0 | SI | 0.196 | 1516 | 4.572 | 187 | 0.01 | SI | 0.016 | 14.624
378 | 2 | _COLUMNAS_PRIN | 0.914 | 4 | 1 | [24 empty] | 0.007 | 4 | 4.572 | 188 | 0 | N/A | 0.009 | 4 | 4.572 | 188 | 0 | N/A | 0 | 0
378 | 2 | _COLUMNAS_PRIN | 0.914 | 205 | 2 | [24 empty] | 1.141 | 205 | 4.572 | 188 | 0 | N/A | 0.023 | 205 | 4.572 | 188 | 0 | N/A | 0 | 0
378 | 2 | _COLUMNAS_PRIN | 0.914 | 206 | 2 | [24 empty] | 1.148 | 206 | 4.572 | 188 | 0 | N/A | 0.023 | 206 | 4.572 | 188 | 0 | N/A | 0 | 0
378 | 2 | _COLUMNAS_PRIN | 0.914 | 207 | 2 | [24 empty] | 0.012 | 207 | 4.572 | 188 | 0 | N/A | 2.233 | 207 | 4.572 | 188 | 0 | N/A | 0 | 0
378 | 2 | _COLUMNAS_PRIN | 0.914 | 208 | 2 | [24 empty] | 0.005 | 208 | 4.572 | 188 | 0 | N/A | 2.188 | 208 | 4.572 | 188 | 0 | N/A | 0 | 0
378 | 2 | _COLUMNAS_PRIN | 0.914 | 202 | 3 | [24 empty] | 0.003 | 202 | 4.572 | 188 | 0 | N/A | 0.032 | 202 | 4.572 | 188 | 0 | N/A | 0 | 0
378 | 2 | _COLUMNAS_PRIN | 0.914 | 204 | 3 | [24 empty] | 0.102 | 204 | 4.572 | 188 | 0 | N/A | 0.045 | 204 | 4.572 | 188 | 0 | N/A | 0 | 0
378 | 2 | _COLUMNAS_PRIN | 0.914 | 202 | 4 | [24 empty] | 0.003 | 202 | 4.572 | 188 | 0 | N/A | 0.032 | 202 | 4.572 | 188 | 0 | N/A | 0 | 0
378 | 2 | _COLUMNAS_PRIN | 0.914 | 204 | 4 | [24 empty] | 0.102 | 204 | 4.572 | 188 | 0 | N/A | 0.045 | 204 | 4.572 | 188 | 0 | N/A | 0 | 0
378 | 2 | _COLUMNAS_PRIN | 0.914 | 1401 | Viento | [24 empty] | 0.918 | 1401 | 4.572 | 188 | 0.1 | SI | 0.011 | 1401 | 4.572 | 188 | 0 | SI | 100 | 9.14
378 | 2 | _COLUMNAS_PRIN | 0.914 | 1402 | Viento | [24 empty] | 0.684 | 1402 | 4.572 | 188 | 0.07 | SI | 0.011 | 1402 | 4.572 | 188 | 0 | SI | 100 | 9.14
378 | 2 | _COLUMNAS_PRIN | 0.914 | 1403 | Viento | [24 empty] | 0.111 | 1403 | 4.572 | 188 | 0.01 | SI | 1.536 | 1403 | 4.572 | 188 | 0.17 | SI | 100 | 9.14
378 | 2 | _COLUMNAS_PRIN | 0.914 | 1404 | Viento | [24 empty] | 0.123 | 1404 | 4.572 | 188 | 0.01 | SI | 1.559 | 1404 | 4.572 | 188 | 0.17 | SI | 100 | 9.14
378 | 2 | _COLUMNAS_PRIN | 0.914 | 1501 | Sismo | [24 empty] | 0.254 | 1501 | 4.572 | 188 | 0.02 | SI | 0.036 | 1501 | 4.572 | 188 | 0 | SI | 0.016 | 14.624
378 | 2 | _COLUMNAS_PRIN | 0.914 | 1502 | Sismo | [24 empty] | 0.252 | 1502 | 4.572 | 188 | 0.02 | SI | 0.117 | 1502 | 4.572 | 188 | 0.01 | SI | 0.016 | 14.624
378 | 2 | _COLUMNAS_PRIN | 0.914 | 1503 | Sismo | [24 empty] | 0.019 | 1503 | 4.572 | 188 | 0 | SI | 0.093 | 1503 | 4.572 | 188 | 0.01 | SI | 0.016 | 14.624
378 | 2 | _COLUMNAS_PRIN | 0.914 | 1504 | Sismo | [24 empty] | 0.02 | 1504 | 4.572 | 188 | 0 | SI | 0.061 | 1504 | 4.572 | 188 | 0 | SI | 0.016 | 14.624
378 | 2 | _COLUMNAS_PRIN | 0.914 | 1505 | Sismo | [24 empty] | 0.253 | 1505 | 4.572 | 188 | 0.02 | SI | 0.038 | 1505 | 4.572 | 188 | 0 | SI | 0.016 | 14.624
378 | 2 | _COLUMNAS_PRIN | 0.914 | 1506 | Sismo | [24 empty] | 0.252 | 1506 | 4.572 | 188 | 0.02 | SI | 0.116 | 1506 | 4.572 | 188 | 0.01 | SI | 0.016 | 14.624
378 | 2 | _COLUMNAS_PRIN | 0.914 | 1507 | Sismo | [24 empty] | 0.019 | 1507 | 4.572 | 188 | 0 | SI | 0.094 | 1507 | 4.572 | 188 | 0.01 | SI | 0.016 | 14.624
378 | 2 | _COLUMNAS_PRIN | 0.914 | 1508 | Sismo | [24 empty] | 0.02 | 1508 | 4.572 | 188 | 0 | SI | 0.059 | 1508 | 4.572 | 188 | 0 | SI | 0.016 | 14.624
378 | 2 | _COLUMNAS_PRIN | 0.914 | 1509 | Sismo | [24 empty] | 0.15 | 1509 | 4.572 | 188 | 0.01 | SI | 0.178 | 1509 | 4.572 | 188 | 0.01 | SI | 0.016 | 14.624
378 | 2 | _COLUMNAS_PRIN | 0.914 | 1510 | Sismo | [24 empty] | 0.147 | 1510 | 4.572 | 188 | 0.01 | SI | 0.215 | 1510 | 4.572 | 188 | 0.01 | SI | 0.016 | 14.624
378 | 2 | _COLUMNAS_PRIN | 0.914 | 1511 | Sismo | [24 empty] | 0.087 | 1511 | 4.572 | 188 | 0.01 | SI | 0.191 | 1511 | 4.572 | 188 | 0.01 | SI | 0.016 | 14.624
378 | 2 | _COLUMNAS_PRIN | 0.914 | 1512 | Sismo | [24 empty] | 0.084 | 1512 | 4.572 | 188 | 0.01 | SI | 0.202 | 1512 | 4.572 | 188 | 0.01 | SI | 0.016 | 14.624
378 | 2 | _COLUMNAS_PRIN | 0.914 | 1513 | Sismo | [24 empty] | 0.149 | 1513 | 4.572 | 188 | 0.01 | SI | 0.179 | 1513 | 4.572 | 188 | 0.01 | SI | 0.016 | 14.624
378 | 2 | _COLUMNAS_PRIN | 0.914 | 1514 | Sismo | [24 empty] | 0.147 | 1514 | 4.572 | 188 | 0.01 | SI | 0.214 | 1514 | 4.572 | 188 | 0.01 | SI | 0.016 | 14.624
378 | 2 | _COLUMNAS_PRIN | 0.914 | 1515 | Sismo | [24 empty] | 0.087 | 1515 | 4.572 | 188 | 0.01 | SI | 0.192 | 1515 | 4.572 | 188 | 0.01 | SI | 0.016 | 14.624
378 | 2 | _COLUMNAS_PRIN | 0.914 | 1516 | Sismo | [24 empty] | 0.084 | 1516 | 4.572 | 188 | 0.01 | SI | 0.201 | 1516 | 4.572 | 188 | 0.01 | SI | 0.016 | 14.624
379 | 4 | _COLUMNAS_PRIN | 0.914 | 4 | 1 | [24 empty] | 0.007 | 4 | 4.572 | 189 | 0 | N/A | 0.011 | 4 | 4.572 | 189 | 0 | N/A | 0 | 0
379 | 4 | _COLUMNAS_PRIN | 0.914 | 205 | 2 | [24 empty] | 1.174 | 205 | 4.572 | 189 | 0 | N/A | 0.019 | 205 | 4.572 | 189 | 0 | N/A | 0 | 0
379 | 4 | _COLUMNAS_PRIN | 0.914 | 206 | 2 | [24 empty] | 1.181 | 206 | 4.572 | 189 | 0 | N/A | 0.019 | 206 | 4.572 | 189 | 0 | N/A | 0 | 0
379 | 4 | _COLUMNAS_PRIN | 0.914 | 207 | 2 | [24 empty] | 0.003 | 207 | 4.572 | 189 | 0 | N/A | 2.443 | 207 | 4.572 | 189 | 0 | N/A | 0 | 0
379 | 4 | _COLUMNAS_PRIN | 0.914 | 208 | 2 | [24 empty] | 0.01 | 208 | 4.572 | 189 | 0 | N/A | 2.48 | 208 | 4.572 | 189 | 0 | N/A | 0 | 0
379 | 4 | _COLUMNAS_PRIN | 0.914 | 202 | 3 | [24 empty] | 0.004 | 202 | 4.572 | 189 | 0 | N/A | 0.008 | 202 | 4.572 | 189 | 0 | N/A | 0 | 0
379 | 4 | _COLUMNAS_PRIN | 0.914 | 204 | 3 | [24 empty] | 0.079 | 204 | 4.572 | 189 | 0 | N/A | 0.063 | 204 | 4.572 | 189 | 0 | N/A | 0 | 0
379 | 4 | _COLUMNAS_PRIN | 0.914 | 202 | 4 | [24 empty] | 0.004 | 202 | 4.572 | 189 | 0 | N/A | 0.008 | 202 | 4.572 | 189 | 0 | N/A | 0 | 0
379 | 4 | _COLUMNAS_PRIN | 0.914 | 204 | 4 | [24 empty] | 0.079 | 204 | 4.572 | 189 | 0 | N/A | 0.063 | 204 | 4.572 | 189 | 0 | N/A | 0 | 0
379 | 4 | _COLUMNAS_PRIN | 0.914 | 1401 | Viento | [24 empty] | 0.908 | 1401 | 4.572 | 189 | 0.1 | SI | 0.025 | 1401 | 4.572 | 189 | 0 | SI | 100 | 9.14
379 | 4 | _COLUMNAS_PRIN | 0.914 | 1402 | Viento | [24 empty] | 0.741 | 1402 | 4.572 | 189 | 0.08 | SI | 0.025 | 1402 | 4.572 | 189 | 0 | SI | 100 | 9.14
379 | 4 | _COLUMNAS_PRIN | 0.914 | 1403 | Viento | [24 empty] | 0.088 | 1403 | 4.572 | 189 | 0.01 | SI | 1.749 | 1403 | 4.572 | 189 | 0.19 | SI | 100 | 9.14
379 | 4 | _COLUMNAS_PRIN | 0.914 | 1404 | Viento | [24 empty] | 0.079 | 1404 | 4.572 | 189 | 0.01 | SI | 1.698 | 1404 | 4.572 | 189 | 0.19 | SI | 100 | 9.14
379 | 4 | _COLUMNAS_PRIN | 0.914 | 1501 | Sismo | [24 empty] | 0.225 | 1501 | 4.572 | 189 | 0.02 | SI | 0.095 | 1501 | 4.572 | 189 | 0.01 | SI | 0.016 | 14.624
379 | 4 | _COLUMNAS_PRIN | 0.914 | 1502 | Sismo | [24 empty] | 0.226 | 1502 | 4.572 | 189 | 0.02 | SI | 0.073 | 1502 | 4.572 | 189 | 0 | SI | 0.016 | 14.624
379 | 4 | _COLUMNAS_PRIN | 0.914 | 1503 | Sismo | [24 empty] | 0.059 | 1503 | 4.572 | 189 | 0 | SI | 0.125 | 1503 | 4.572 | 189 | 0.01 | SI | 0.016 | 14.624
379 | 4 | _COLUMNAS_PRIN | 0.914 | 1504 | Sismo | [24 empty] | 0.058 | 1504 | 4.572 | 189 | 0 | SI | 0.043 | 1504 | 4.572 | 189 | 0 | SI | 0.016 | 14.624
379 | 4 | _COLUMNAS_PRIN | 0.914 | 1505 | Sismo | [24 empty] | 0.225 | 1505 | 4.572 | 189 | 0.02 | SI | 0.094 | 1505 | 4.572 | 189 | 0.01 | SI | 0.016 | 14.624
379 | 4 | _COLUMNAS_PRIN | 0.914 | 1506 | Sismo | [24 empty] | 0.226 | 1506 | 4.572 | 189 | 0.02 | SI | 0.074 | 1506 | 4.572 | 189 | 0.01 | SI | 0.016 | 14.624
379 | 4 | _COLUMNAS_PRIN | 0.914 | 1507 | Sismo | [24 empty] | 0.059 | 1507 | 4.572 | 189 | 0 | SI | 0.124 | 1507 | 4.572 | 189 | 0.01 | SI | 0.016 | 14.624
379 | 4 | _COLUMNAS_PRIN | 0.914 | 1508 | Sismo | [24 empty] | 0.058 | 1508 | 4.572 | 189 | 0 | SI | 0.044 | 1508 | 4.572 | 189 | 0 | SI | 0.016 | 14.624
379 | 4 | _COLUMNAS_PRIN | 0.914 | 1509 | Sismo | [24 empty] | 0.115 | 1509 | 4.572 | 189 | 0.01 | SI | 0.238 | 1509 | 4.572 | 189 | 0.02 | SI | 0.016 | 14.624
379 | 4 | _COLUMNAS_PRIN | 0.914 | 1510 | Sismo | [24 empty] | 0.117 | 1510 | 4.572 | 189 | 0.01 | SI | 0.193 | 1510 | 4.572 | 189 | 0.01 | SI | 0.016 | 14.624
379 | 4 | _COLUMNAS_PRIN | 0.914 | 1511 | Sismo | [24 empty] | 0.05 | 1511 | 4.572 | 189 | 0 | SI | 0.244 | 1511 | 4.572 | 189 | 0.02 | SI | 0.016 | 14.624
379 | 4 | _COLUMNAS_PRIN | 0.914 | 1512 | Sismo | [24 empty] | 0.052 | 1512 | 4.572 | 189 | 0 | SI | 0.186 | 1512 | 4.572 | 189 | 0.01 | SI | 0.016 | 14.624
379 | 4 | _COLUMNAS_PRIN | 0.914 | 1513 | Sismo | [24 empty] | 0.115 | 1513 | 4.572 | 189 | 0.01 | SI | 0.237 | 1513 | 4.572 | 189 | 0.02 | SI | 0.016 | 14.624
379 | 4 | _COLUMNAS_PRIN | 0.914 | 1514 | Sismo | [24 empty] | 0.117 | 1514 | 4.572 | 189 | 0.01 | SI | 0.194 | 1514 | 4.572 | 189 | 0.01 | SI | 0.016 | 14.624
379 | 4 | _COLUMNAS_PRIN | 0.914 | 1515 | Sismo | [24 empty] | 0.049 | 1515 | 4.572 | 189 | 0 | SI | 0.244 | 1515 | 4.572 | 189 | 0.02 | SI | 0.016 | 14.624
379 | 4 | _COLUMNAS_PRIN | 0.914 | 1516 | Sismo | [24 empty] | 0.052 | 1516 | 4.572 | 189 | 0 | SI | 0.187 | 1516 | 4.572 | 189 | 0.01 | SI | 0.016 | 14.624
380 | 10 | _COLUMNAS_PRIN | 0.457 | 4 | 1 | [24 empty] | 0.002 | 4 | 5.944 | 190 | 0 | N/A | 0.006 | 4 | 5.944 | 190 | 0 | N/A | 0 | 0
380 | 10 | _COLUMNAS_PRIN | 0.457 | 205 | 2 | [24 empty] | 0.729 | 205 | 5.944 | 190 | 0 | N/A | 0.004 | 205 | 5.944 | 190 | 0 | N/A | 0 | 0
380 | 10 | _COLUMNAS_PRIN | 0.457 | 206 | 2 | [24 empty] | 0.721 | 206 | 5.944 | 190 | 0 | N/A | 0.004 | 206 | 5.944 | 190 | 0 | N/A | 0 | 0
380 | 10 | _COLUMNAS_PRIN | 0.457 | 207 | 2 | [24 empty] | 0.015 | 207 | 5.944 | 190 | 0 | N/A | 0.817 | 207 | 5.944 | 190 | 0 | N/A | 0 | 0
380 | 10 | _COLUMNAS_PRIN | 0.457 | 208 | 2 | [24 empty] | 0.023 | 208 | 5.944 | 190 | 0 | N/A | 0.809 | 208 | 5.944 | 190 | 0 | N/A | 0 | 0
380 | 10 | _COLUMNAS_PRIN | 0.457 | 202 | 3 | [24 empty] | 0.002 | 202 | 5.944 | 190 | 0 | N/A | 0.01 | 202 | 5.944 | 190 | 0 | N/A | 0 | 0
380 | 10 | _COLUMNAS_PRIN | 0.457 | 204 | 3 | [24 empty] | 0.015 | 204 | 5.944 | 190 | 0 | N/A | 0.02 | 204 | 5.944 | 190 | 0 | N/A | 0 | 0
380 | 10 | _COLUMNAS_PRIN | 0.457 | 202 | 4 | [24 empty] | 0.002 | 202 | 5.944 | 190 | 0 | N/A | 0.01 | 202 | 5.944 | 190 | 0 | N/A | 0 | 0
380 | 10 | _COLUMNAS_PRIN | 0.457 | 204 | 4 | [24 empty] | 0.015 | 204 | 5.944 | 190 | 0 | N/A | 0.02 | 204 | 5.944 | 190 | 0 | N/A | 0 | 0
380 | 10 | _COLUMNAS_PRIN | 0.457 | 1401 | Viento | [24 empty] | 0.522 | 1401 | 5.944 | 190 | 0.11 | SI | 0.008 | 1401 | 5.944 | 190 | 0 | SI | 100 | 4.57
380 | 10 | _COLUMNAS_PRIN | 0.457 | 1402 | Viento | [24 empty] | 0.493 | 1402 | 5.944 | 190 | 0.11 | SI | 0.008 | 1402 | 5.944 | 190 | 0 | SI | 100 | 4.57
380 | 10 | _COLUMNAS_PRIN | 0.457 | 1403 | Viento | [24 empty] | 0.001 | 1403 | 5.944 | 190 | 0 | SI | 0.577 | 1403 | 5.944 | 190 | 0.13 | SI | 100 | 4.57
380 | 10 | _COLUMNAS_PRIN | 0.457 | 1404 | Viento | [24 empty] | 0.028 | 1404 | 5.944 | 190 | 0.01 | SI | 0.561 | 1404 | 5.944 | 190 | 0.12 | SI | 100 | 4.57
380 | 10 | _COLUMNAS_PRIN | 0.457 | 1501 | Sismo | [24 empty] | 0.102 | 1501 | 5.944 | 190 | 0.01 | SI | 0.045 | 1501 | 5.944 | 190 | 0.01 | SI | 0.016 | 7.312
380 | 10 | _COLUMNAS_PRIN | 0.457 | 1502 | Sismo | [24 empty] | 0.103 | 1502 | 5.944 | 190 | 0.01 | SI | 0.011 | 1502 | 5.944 | 190 | 0 | SI | 0.016 | 7.312
380 | 10 | _COLUMNAS_PRIN | 0.457 | 1503 | Sismo | [24 empty] | 0.074 | 1503 | 5.944 | 190 | 0.01 | SI | 0.027 | 1503 | 5.944 | 190 | 0 | SI | 0.016 | 7.312
380 | 10 | _COLUMNAS_PRIN | 0.457 | 1504 | Sismo | [24 empty] | 0.073 | 1504 | 5.944 | 190 | 0.01 | SI | 0.029 | 1504 | 5.944 | 190 | 0 | SI | 0.016 | 7.312
380 | 10 | _COLUMNAS_PRIN | 0.457 | 1505 | Sismo | [24 empty] | 0.102 | 1505 | 5.944 | 190 | 0.01 | SI | 0.045 | 1505 | 5.944 | 190 | 0.01 | SI | 0.016 | 7.312
380 | 10 | _COLUMNAS_PRIN | 0.457 | 1506 | Sismo | [24 empty] | 0.103 | 1506 | 5.944 | 190 | 0.01 | SI | 0.01 | 1506 | 5.944 | 190 | 0 | SI | 0.016 | 7.312
380 | 10 | _COLUMNAS_PRIN | 0.457 | 1507 | Sismo | [24 empty] | 0.074 | 1507 | 5.944 | 190 | 0.01 | SI | 0.027 | 1507 | 5.944 | 190 | 0 | SI | 0.016 | 7.312
380 | 10 | _COLUMNAS_PRIN | 0.457 | 1508 | Sismo | [24 empty] | 0.073 | 1508 | 5.944 | 190 | 0.01 | SI | 0.029 | 1508 | 5.944 | 190 | 0 | SI | 0.016 | 7.312
380 | 10 | _COLUMNAS_PRIN | 0.457 | 1509 | Sismo | [24 empty] | 0.033 | 1509 | 5.944 | 190 | 0 | SI | 0.082 | 1509 | 5.944 | 190 | 0.01 | SI | 0.016 | 7.312
380 | 10 | _COLUMNAS_PRIN | 0.457 | 1510 | Sismo | [24 empty] | 0.036 | 1510 | 5.944 | 190 | 0 | SI | 0.061 | 1510 | 5.944 | 190 | 0.01 | SI | 0.016 | 7.312
380 | 10 | _COLUMNAS_PRIN | 0.457 | 1511 | Sismo | [24 empty] | 0.007 | 1511 | 5.944 | 190 | 0 | SI | 0.077 | 1511 | 5.944 | 190 | 0.01 | SI | 0.016 | 7.312
380 | 10 | _COLUMNAS_PRIN | 0.457 | 1512 | Sismo | [24 empty] | 0.005 | 1512 | 5.944 | 190 | 0 | SI | 0.066 | 1512 | 5.944 | 190 | 0.01 | SI | 0.016 | 7.312
380 | 10 | _COLUMNAS_PRIN | 0.457 | 1513 | Sismo | [24 empty] | 0.033 | 1513 | 5.944 | 190 | 0 | SI | 0.082 | 1513 | 5.944 | 190 | 0.01 | SI | 0.016 | 7.312
380 | 10 | _COLUMNAS_PRIN | 0.457 | 1514 | Sismo | [24 empty] | 0.036 | 1514 | 5.944 | 190 | 0 | SI | 0.061 | 1514 | 5.944 | 190 | 0.01 | SI | 0.016 | 7.312
380 | 10 | _COLUMNAS_PRIN | 0.457 | 1515 | Sismo | [24 empty] | 0.007 | 1515 | 5.944 | 190 | 0 | SI | 0.078 | 1515 | 5.944 | 190 | 0.01 | SI | 0.016 | 7.312
380 | 10 | _COLUMNAS_PRIN | 0.457 | 1516 | Sismo | [24 empty] | 0.004 | 1516 | 5.944 | 190 | 0 | SI | 0.065 | 1516 | 5.944 | 190 | 0.01 | SI | 0.016 | 7.312
381 | 7 | _COLUMNAS_PRIN | 0.457 | 4 | 1 | [24 empty] | 0.01 | 4 | 5.944 | 191 | 0 | N/A | 0.009 | 4 | 5.944 | 191 | 0 | N/A | 0 | 0
381 | 7 | _COLUMNAS_PRIN | 0.457 | 205 | 2 | [24 empty] | 0.725 | 205 | 5.944 | 191 | 0 | N/A | 0.008 | 205 | 5.944 | 191 | 0 | N/A | 0 | 0
381 | 7 | _COLUMNAS_PRIN | 0.457 | 206 | 2 | [24 empty] | 0.734 | 206 | 5.944 | 191 | 0 | N/A | 0.008 | 206 | 5.944 | 191 | 0 | N/A | 0 | 0
381 | 7 | _COLUMNAS_PRIN | 0.457 | 207 | 2 | [24 empty] | 0.012 | 207 | 5.944 | 191 | 0 | N/A | 0.825 | 207 | 5.944 | 191 | 0 | N/A | 0 | 0
381 | 7 | _COLUMNAS_PRIN | 0.457 | 208 | 2 | [24 empty] | 0.003 | 208 | 5.944 | 191 | 0 | N/A | 0.81 | 208 | 5.944 | 191 | 0 | N/A | 0 | 0
381 | 7 | _COLUMNAS_PRIN | 0.457 | 202 | 3 | [24 empty] | 0.005 | 202 | 5.944 | 191 | 0 | N/A | 0.016 | 202 | 5.944 | 191 | 0 | N/A | 0 | 0
381 | 7 | _COLUMNAS_PRIN | 0.457 | 204 | 3 | [24 empty] | 0.014 | 204 | 5.944 | 191 | 0 | N/A | 0.024 | 204 | 5.944 | 191 | 0 | N/A | 0 | 0
381 | 7 | _COLUMNAS_PRIN | 0.457 | 202 | 4 | [24 empty] | 0.005 | 202 | 5.944 | 191 | 0 | N/A | 0.016 | 202 | 5.944 | 191 | 0 | N/A | 0 | 0
381 | 7 | _COLUMNAS_PRIN | 0.457 | 204 | 4 | [24 empty] | 0.014 | 204 | 5.944 | 191 | 0 | N/A | 0.024 | 204 | 5.944 | 191 | 0 | N/A | 0 | 0
381 | 7 | _COLUMNAS_PRIN | 0.457 | 1401 | Viento | [24 empty] | 0.52 | 1401 | 5.944 | 191 | 0.11 | SI | 0.011 | 1401 | 5.944 | 191 | 0 | SI | 100 | 4.57
381 | 7 | _COLUMNAS_PRIN | 0.457 | 1402 | Viento | [24 empty] | 0.501 | 1402 | 5.944 | 191 | 0.11 | SI | 0.011 | 1402 | 5.944 | 191 | 0 | SI | 100 | 4.57
381 | 7 | _COLUMNAS_PRIN | 0.457 | 1403 | Viento | [24 empty] | 0.004 | 1403 | 5.944 | 191 | 0 | SI | 0.584 | 1403 | 5.944 | 191 | 0.13 | SI | 100 | 4.57
381 | 7 | _COLUMNAS_PRIN | 0.457 | 1404 | Viento | [24 empty] | 0.015 | 1404 | 5.944 | 191 | 0 | SI | 0.561 | 1404 | 5.944 | 191 | 0.12 | SI | 100 | 4.57
381 | 7 | _COLUMNAS_PRIN | 0.457 | 1501 | Sismo | [24 empty] | 0.097 | 1501 | 5.944 | 191 | 0.01 | SI | 0.041 | 1501 | 5.944 | 191 | 0.01 | SI | 0.016 | 7.312
381 | 7 | _COLUMNAS_PRIN | 0.457 | 1502 | Sismo | [24 empty] | 0.096 | 1502 | 5.944 | 191 | 0.01 | SI | 0.017 | 1502 | 5.944 | 191 | 0 | SI | 0.016 | 7.312
381 | 7 | _COLUMNAS_PRIN | 0.457 | 1503 | Sismo | [24 empty] | 0.076 | 1503 | 5.944 | 191 | 0.01 | SI | 0.039 | 1503 | 5.944 | 191 | 0.01 | SI | 0.016 | 7.312
381 | 7 | _COLUMNAS_PRIN | 0.457 | 1504 | Sismo | [24 empty] | 0.077 | 1504 | 5.944 | 191 | 0.01 | SI | 0.019 | 1504 | 5.944 | 191 | 0 | SI | 0.016 | 7.312
381 | 7 | _COLUMNAS_PRIN | 0.457 | 1505 | Sismo | [24 empty] | 0.096 | 1505 | 5.944 | 191 | 0.01 | SI | 0.041 | 1505 | 5.944 | 191 | 0.01 | SI | 0.016 | 7.312
381 | 7 | _COLUMNAS_PRIN | 0.457 | 1506 | Sismo | [24 empty] | 0.096 | 1506 | 5.944 | 191 | 0.01 | SI | 0.017 | 1506 | 5.944 | 191 | 0 | SI | 0.016 | 7.312
381 | 7 | _COLUMNAS_PRIN | 0.457 | 1507 | Sismo | [24 empty] | 0.076 | 1507 | 5.944 | 191 | 0.01 | SI | 0.039 | 1507 | 5.944 | 191 | 0.01 | SI | 0.016 | 7.312
381 | 7 | _COLUMNAS_PRIN | 0.457 | 1508 | Sismo | [24 empty] | 0.077 | 1508 | 5.944 | 191 | 0.01 | SI | 0.019 | 1508 | 5.944 | 191 | 0 | SI | 0.016 | 7.312
381 | 7 | _COLUMNAS_PRIN | 0.457 | 1509 | Sismo | [24 empty] | 0.031 | 1509 | 5.944 | 191 | 0 | SI | 0.086 | 1509 | 5.944 | 191 | 0.01 | SI | 0.016 | 7.312
381 | 7 | _COLUMNAS_PRIN | 0.457 | 1510 | Sismo | [24 empty] | 0.029 | 1510 | 5.944 | 191 | 0 | SI | 0.063 | 1510 | 5.944 | 191 | 0.01 | SI | 0.016 | 7.312
381 | 7 | _COLUMNAS_PRIN | 0.457 | 1511 | Sismo | [24 empty] | 0.009 | 1511 | 5.944 | 191 | 0 | SI | 0.085 | 1511 | 5.944 | 191 | 0.01 | SI | 0.016 | 7.312
381 | 7 | _COLUMNAS_PRIN | 0.457 | 1512 | Sismo | [24 empty] | 0.011 | 1512 | 5.944 | 191 | 0 | SI | 0.064 | 1512 | 5.944 | 191 | 0.01 | SI | 0.016 | 7.312
381 | 7 | _COLUMNAS_PRIN | 0.457 | 1513 | Sismo | [24 empty] | 0.031 | 1513 | 5.944 | 191 | 0 | SI | 0.086 | 1513 | 5.944 | 191 | 0.01 | SI | 0.016 | 7.312
381 | 7 | _COLUMNAS_PRIN | 0.457 | 1514 | Sismo | [24 empty] | 0.028 | 1514 | 5.944 | 191 | 0 | SI | 0.063 | 1514 | 5.944 | 191 | 0.01 | SI | 0.016 | 7.312
381 | 7 | _COLUMNAS_PRIN | 0.457 | 1515 | Sismo | [24 empty] | 0.009 | 1515 | 5.944 | 191 | 0 | SI | 0.086 | 1515 | 5.944 | 191 | 0.01 | SI | 0.016 | 7.312
381 | 7 | _COLUMNAS_PRIN | 0.457 | 1516 | Sismo | [24 empty] | 0.011 | 1516 | 5.944 | 191 | 0 | SI | 0.063 | 1516 | 5.944 | 191 | 0.01 | SI | 0.016 | 7.312
382 | 6 | _COLUMNAS_PRIN | 0.457 | 4 | 1 | [24 empty] | 0.01 | 4 | 5.944 | 192 | 0 | N/A | 0.009 | 4 | 5.944 | 192 | 0 | N/A | 0 | 0
382 | 6 | _COLUMNAS_PRIN | 0.457 | 205 | 2 | [24 empty] | 0.725 | 205 | 5.944 | 192 | 0 | N/A | 0.003 | 205 | 5.944 | 192 | 0 | N/A | 0 | 0
382 | 6 | _COLUMNAS_PRIN | 0.457 | 206 | 2 | [24 empty] | 0.734 | 206 | 5.944 | 192 | 0 | N/A | 0.003 | 206 | 5.944 | 192 | 0 | N/A | 0 | 0
382 | 6 | _COLUMNAS_PRIN | 0.457 | 207 | 2 | [24 empty] | 0.003 | 207 | 5.944 | 192 | 0 | N/A | 0.82 | 207 | 5.944 | 192 | 0 | N/A | 0 | 0
382 | 6 | _COLUMNAS_PRIN | 0.457 | 208 | 2 | [24 empty] | 0.012 | 208 | 5.944 | 192 | 0 | N/A | 0.814 | 208 | 5.944 | 192 | 0 | N/A | 0 | 0
382 | 6 | _COLUMNAS_PRIN | 0.457 | 202 | 3 | [24 empty] | 0.006 | 202 | 5.944 | 192 | 0 | N/A | 0.012 | 202 | 5.944 | 192 | 0 | N/A | 0 | 0
382 | 6 | _COLUMNAS_PRIN | 0.457 | 204 | 3 | [24 empty] | 0.014 | 204 | 5.944 | 192 | 0 | N/A | 0.021 | 204 | 5.944 | 192 | 0 | N/A | 0 | 0
382 | 6 | _COLUMNAS_PRIN | 0.457 | 202 | 4 | [24 empty] | 0.006 | 202 | 5.944 | 192 | 0 | N/A | 0.012 | 202 | 5.944 | 192 | 0 | N/A | 0 | 0
382 | 6 | _COLUMNAS_PRIN | 0.457 | 204 | 4 | [24 empty] | 0.014 | 204 | 5.944 | 192 | 0 | N/A | 0.021 | 204 | 5.944 | 192 | 0 | N/A | 0 | 0
382 | 6 | _COLUMNAS_PRIN | 0.457 | 1401 | Viento | [24 empty] | 0.521 | 1401 | 5.944 | 192 | 0.11 | SI | 0.008 | 1401 | 5.944 | 192 | 0 | SI | 100 | 4.57
382 | 6 | _COLUMNAS_PRIN | 0.457 | 1402 | Viento | [24 empty] | 0.501 | 1402 | 5.944 | 192 | 0.11 | SI | 0.008 | 1402 | 5.944 | 192 | 0 | SI | 100 | 4.57
382 | 6 | _COLUMNAS_PRIN | 0.457 | 1403 | Viento | [24 empty] | 0.015 | 1403 | 5.944 | 192 | 0 | SI | 0.58 | 1403 | 5.944 | 192 | 0.13 | SI | 100 | 4.57
382 | 6 | _COLUMNAS_PRIN | 0.457 | 1404 | Viento | [24 empty] | 0.005 | 1404 | 5.944 | 192 | 0 | SI | 0.563 | 1404 | 5.944 | 192 | 0.12 | SI | 100 | 4.57
382 | 6 | _COLUMNAS_PRIN | 0.457 | 1501 | Sismo | [24 empty] | 0.098 | 1501 | 5.944 | 192 | 0.01 | SI | 0.038 | 1501 | 5.944 | 192 | 0.01 | SI | 0.016 | 7.312
382 | 6 | _COLUMNAS_PRIN | 0.457 | 1502 | Sismo | [24 empty] | 0.098 | 1502 | 5.944 | 192 | 0.01 | SI | 0.02 | 1502 | 5.944 | 192 | 0 | SI | 0.016 | 7.312
382 | 6 | _COLUMNAS_PRIN | 0.457 | 1503 | Sismo | [24 empty] | 0.078 | 1503 | 5.944 | 192 | 0.01 | SI | 0.036 | 1503 | 5.944 | 192 | 0 | SI | 0.016 | 7.312
382 | 6 | _COLUMNAS_PRIN | 0.457 | 1504 | Sismo | [24 empty] | 0.078 | 1504 | 5.944 | 192 | 0.01 | SI | 0.022 | 1504 | 5.944 | 192 | 0 | SI | 0.016 | 7.312
382 | 6 | _COLUMNAS_PRIN | 0.457 | 1505 | Sismo | [24 empty] | 0.098 | 1505 | 5.944 | 192 | 0.01 | SI | 0.038 | 1505 | 5.944 | 192 | 0.01 | SI | 0.016 | 7.312
382 | 6 | _COLUMNAS_PRIN | 0.457 | 1506 | Sismo | [24 empty] | 0.098 | 1506 | 5.944 | 192 | 0.01 | SI | 0.02 | 1506 | 5.944 | 192 | 0 | SI | 0.016 | 7.312
382 | 6 | _COLUMNAS_PRIN | 0.457 | 1507 | Sismo | [24 empty] | 0.079 | 1507 | 5.944 | 192 | 0.01 | SI | 0.037 | 1507 | 5.944 | 192 | 0.01 | SI | 0.016 | 7.312
382 | 6 | _COLUMNAS_PRIN | 0.457 | 1508 | Sismo | [24 empty] | 0.078 | 1508 | 5.944 | 192 | 0.01 | SI | 0.022 | 1508 | 5.944 | 192 | 0 | SI | 0.016 | 7.312
382 | 6 | _COLUMNAS_PRIN | 0.457 | 1509 | Sismo | [24 empty] | 0.03 | 1509 | 5.944 | 192 | 0 | SI | 0.083 | 1509 | 5.944 | 192 | 0.01 | SI | 0.016 | 7.312
382 | 6 | _COLUMNAS_PRIN | 0.457 | 1510 | Sismo | [24 empty] | 0.031 | 1510 | 5.944 | 192 | 0 | SI | 0.066 | 1510 | 5.944 | 192 | 0.01 | SI | 0.016 | 7.312
382 | 6 | _COLUMNAS_PRIN | 0.457 | 1511 | Sismo | [24 empty] | 0.011 | 1511 | 5.944 | 192 | 0 | SI | 0.083 | 1511 | 5.944 | 192 | 0.01 | SI | 0.016 | 7.312
382 | 6 | _COLUMNAS_PRIN | 0.457 | 1512 | Sismo | [24 empty] | 0.009 | 1512 | 5.944 | 192 | 0 | SI | 0.066 | 1512 | 5.944 | 192 | 0.01 | SI | 0.016 | 7.312
382 | 6 | _COLUMNAS_PRIN | 0.457 | 1513 | Sismo | [24 empty] | 0.029 | 1513 | 5.944 | 192 | 0 | SI | 0.083 | 1513 | 5.944 | 192 | 0.01 | SI | 0.016 | 7.312
382 | 6 | _COLUMNAS_PRIN | 0.457 | 1514 | Sismo | [24 empty] | 0.031 | 1514 | 5.944 | 192 | 0 | SI | 0.066 | 1514 | 5.944 | 192 | 0.01 | SI | 0.016 | 7.312
382 | 6 | _COLUMNAS_PRIN | 0.457 | 1515 | Sismo | [24 empty] | 0.011 | 1515 | 5.944 | 192 | 0 | SI | 0.083 | 1515 | 5.944 | 192 | 0.01 | SI | 0.016 | 7.312
382 | 6 | _COLUMNAS_PRIN | 0.457 | 1516 | Sismo | [24 empty] | 0.01 | 1516 | 5.944 | 192 | 0 | SI | 0.066 | 1516 | 5.944 | 192 | 0.01 | SI | 0.016 | 7.312
383 | 5 | _COLUMNAS_PRIN | 0.457 | 4 | 1 | [24 empty] | 0.003 | 4 | 5.944 | 193 | 0 | N/A | 0.005 | 4 | 5.944 | 193 | 0 | N/A | 0 | 0
383 | 5 | _COLUMNAS_PRIN | 0.457 | 205 | 2 | [24 empty] | 0.716 | 205 | 5.944 | 193 | 0 | N/A | 0.007 | 205 | 5.944 | 193 | 0 | N/A | 0 | 0
383 | 5 | _COLUMNAS_PRIN | 0.457 | 206 | 2 | [24 empty] | 0.724 | 206 | 5.944 | 193 | 0 | N/A | 0.007 | 206 | 5.944 | 193 | 0 | N/A | 0 | 0
383 | 5 | _COLUMNAS_PRIN | 0.457 | 207 | 2 | [24 empty] | 0.031 | 207 | 5.944 | 193 | 0 | N/A | 0.808 | 207 | 5.944 | 193 | 0 | N/A | 0 | 0
383 | 5 | _COLUMNAS_PRIN | 0.457 | 208 | 2 | [24 empty] | 0.023 | 208 | 5.944 | 193 | 0 | N/A | 0.794 | 208 | 5.944 | 193 | 0 | N/A | 0 | 0
383 | 5 | _COLUMNAS_PRIN | 0.457 | 202 | 3 | [24 empty] | 0.001 | 202 | 5.944 | 193 | 0 | N/A | 0.013 | 202 | 5.944 | 193 | 0 | N/A | 0 | 0
383 | 5 | _COLUMNAS_PRIN | 0.457 | 204 | 3 | [24 empty] | 0.009 | 204 | 5.944 | 193 | 0 | N/A | 0.022 | 204 | 5.944 | 193 | 0 | N/A | 0 | 0
383 | 5 | _COLUMNAS_PRIN | 0.457 | 202 | 4 | [24 empty] | 0.001 | 202 | 5.944 | 193 | 0 | N/A | 0.013 | 202 | 5.944 | 193 | 0 | N/A | 0 | 0
383 | 5 | _COLUMNAS_PRIN | 0.457 | 204 | 4 | [24 empty] | 0.009 | 204 | 5.944 | 193 | 0 | N/A | 0.022 | 204 | 5.944 | 193 | 0 | N/A | 0 | 0
383 | 5 | _COLUMNAS_PRIN | 0.457 | 1401 | Viento | [24 empty] | 0.511 | 1401 | 5.944 | 193 | 0.11 | SI | 0.009 | 1401 | 5.944 | 193 | 0 | SI | 100 | 4.57
383 | 5 | _COLUMNAS_PRIN | 0.457 | 1402 | Viento | [24 empty] | 0.497 | 1402 | 5.944 | 193 | 0.11 | SI | 0.009 | 1402 | 5.944 | 193 | 0 | SI | 100 | 4.57
383 | 5 | _COLUMNAS_PRIN | 0.457 | 1403 | Viento | [24 empty] | 0.012 | 1403 | 5.944 | 193 | 0 | SI | 0.57 | 1403 | 5.944 | 193 | 0.12 | SI | 100 | 4.57
383 | 5 | _COLUMNAS_PRIN | 0.457 | 1404 | Viento | [24 empty] | 0.026 | 1404 | 5.944 | 193 | 0.01 | SI | 0.552 | 1404 | 5.944 | 193 | 0.12 | SI | 100 | 4.57
383 | 5 | _COLUMNAS_PRIN | 0.457 | 1501 | Sismo | [24 empty] | 0.094 | 1501 | 5.944 | 193 | 0.01 | SI | 0.032 | 1501 | 5.944 | 193 | 0 | SI | 0.016 | 7.312
383 | 5 | _COLUMNAS_PRIN | 0.457 | 1502 | Sismo | [24 empty] | 0.093 | 1502 | 5.944 | 193 | 0.01 | SI | 0.025 | 1502 | 5.944 | 193 | 0 | SI | 0.016 | 7.312
383 | 5 | _COLUMNAS_PRIN | 0.457 | 1503 | Sismo | [24 empty] | 0.079 | 1503 | 5.944 | 193 | 0.01 | SI | 0.042 | 1503 | 5.944 | 193 | 0.01 | SI | 0.016 | 7.312
383 | 5 | _COLUMNAS_PRIN | 0.457 | 1504 | Sismo | [24 empty] | 0.079 | 1504 | 5.944 | 193 | 0.01 | SI | 0.014 | 1504 | 5.944 | 193 | 0 | SI | 0.016 | 7.312
383 | 5 | _COLUMNAS_PRIN | 0.457 | 1505 | Sismo | [24 empty] | 0.094 | 1505 | 5.944 | 193 | 0.01 | SI | 0.032 | 1505 | 5.944 | 193 | 0 | SI | 0.016 | 7.312
383 | 5 | _COLUMNAS_PRIN | 0.457 | 1506 | Sismo | [24 empty] | 0.093 | 1506 | 5.944 | 193 | 0.01 | SI | 0.024 | 1506 | 5.944 | 193 | 0 | SI | 0.016 | 7.312
383 | 5 | _COLUMNAS_PRIN | 0.457 | 1507 | Sismo | [24 empty] | 0.079 | 1507 | 5.944 | 193 | 0.01 | SI | 0.043 | 1507 | 5.944 | 193 | 0.01 | SI | 0.016 | 7.312
383 | 5 | _COLUMNAS_PRIN | 0.457 | 1508 | Sismo | [24 empty] | 0.08 | 1508 | 5.944 | 193 | 0.01 | SI | 0.014 | 1508 | 5.944 | 193 | 0 | SI | 0.016 | 7.312
383 | 5 | _COLUMNAS_PRIN | 0.457 | 1509 | Sismo | [24 empty] | 0.028 | 1509 | 5.944 | 193 | 0 | SI | 0.08 | 1509 | 5.944 | 193 | 0.01 | SI | 0.016 | 7.312
383 | 5 | _COLUMNAS_PRIN | 0.457 | 1510 | Sismo | [24 empty] | 0.026 | 1510 | 5.944 | 193 | 0 | SI | 0.065 | 1510 | 5.944 | 193 | 0.01 | SI | 0.016 | 7.312
383 | 5 | _COLUMNAS_PRIN | 0.457 | 1511 | Sismo | [24 empty] | 0.012 | 1511 | 5.944 | 193 | 0 | SI | 0.083 | 1511 | 5.944 | 193 | 0.01 | SI | 0.016 | 7.312
383 | 5 | _COLUMNAS_PRIN | 0.457 | 1512 | Sismo | [24 empty] | 0.014 | 1512 | 5.944 | 193 | 0 | SI | 0.062 | 1512 | 5.944 | 193 | 0.01 | SI | 0.016 | 7.312
383 | 5 | _COLUMNAS_PRIN | 0.457 | 1513 | Sismo | [24 empty] | 0.028 | 1513 | 5.944 | 193 | 0 | SI | 0.081 | 1513 | 5.944 | 193 | 0.01 | SI | 0.016 | 7.312
383 | 5 | _COLUMNAS_PRIN | 0.457 | 1514 | Sismo | [24 empty] | 0.026 | 1514 | 5.944 | 193 | 0 | SI | 0.064 | 1514 | 5.944 | 193 | 0.01 | SI | 0.016 | 7.312
383 | 5 | _COLUMNAS_PRIN | 0.457 | 1515 | Sismo | [24 empty] | 0.012 | 1515 | 5.944 | 193 | 0 | SI | 0.083 | 1515 | 5.944 | 193 | 0.01 | SI | 0.016 | 7.312
383 | 5 | _COLUMNAS_PRIN | 0.457 | 1516 | Sismo | [24 empty] | 0.014 | 1516 | 5.944 | 193 | 0 | SI | 0.062 | 1516 | 5.944 | 193 | 0.01 | SI | 0.016 | 7.312
384 | 9 | _COLUMNAS_PRIN | 0.457 | 4 | 1 | [24 empty] | 0.008 | 4 | 5.944 | 194 | 0 | N/A | 0.006 | 4 | 5.944 | 194 | 0 | N/A | 0 | 0
384 | 9 | _COLUMNAS_PRIN | 0.457 | 205 | 2 | [24 empty] | 0.735 | 205 | 5.944 | 194 | 0 | N/A | 0.008 | 205 | 5.944 | 194 | 0 | N/A | 0 | 0
384 | 9 | _COLUMNAS_PRIN | 0.457 | 206 | 2 | [24 empty] | 0.727 | 206 | 5.944 | 194 | 0 | N/A | 0.008 | 206 | 5.944 | 194 | 0 | N/A | 0 | 0
384 | 9 | _COLUMNAS_PRIN | 0.457 | 207 | 2 | [24 empty] | 0.012 | 207 | 5.944 | 194 | 0 | N/A | 0.809 | 207 | 5.944 | 194 | 0 | N/A | 0 | 0
384 | 9 | _COLUMNAS_PRIN | 0.457 | 208 | 2 | [24 empty] | 0.004 | 208 | 5.944 | 194 | 0 | N/A | 0.793 | 208 | 5.944 | 194 | 0 | N/A | 0 | 0
384 | 9 | _COLUMNAS_PRIN | 0.457 | 202 | 3 | [24 empty] | 0.004 | 202 | 5.944 | 194 | 0 | N/A | 0.014 | 202 | 5.944 | 194 | 0 | N/A | 0 | 0
384 | 9 | _COLUMNAS_PRIN | 0.457 | 204 | 3 | [24 empty] | 0.009 | 204 | 5.944 | 194 | 0 | N/A | 0.022 | 204 | 5.944 | 194 | 0 | N/A | 0 | 0
384 | 9 | _COLUMNAS_PRIN | 0.457 | 202 | 4 | [24 empty] | 0.004 | 202 | 5.944 | 194 | 0 | N/A | 0.014 | 202 | 5.944 | 194 | 0 | N/A | 0 | 0
384 | 9 | _COLUMNAS_PRIN | 0.457 | 204 | 4 | [24 empty] | 0.009 | 204 | 5.944 | 194 | 0 | N/A | 0.022 | 204 | 5.944 | 194 | 0 | N/A | 0 | 0
384 | 9 | _COLUMNAS_PRIN | 0.457 | 1401 | Viento | [24 empty] | 0.521 | 1401 | 5.944 | 194 | 0.11 | SI | 0.01 | 1401 | 5.944 | 194 | 0 | SI | 100 | 4.57
384 | 9 | _COLUMNAS_PRIN | 0.457 | 1402 | Viento | [24 empty] | 0.502 | 1402 | 5.944 | 194 | 0.11 | SI | 0.01 | 1402 | 5.944 | 194 | 0 | SI | 100 | 4.57
384 | 9 | _COLUMNAS_PRIN | 0.457 | 1403 | Viento | [24 empty] | 0.015 | 1403 | 5.944 | 194 | 0 | SI | 0.57 | 1403 | 5.944 | 194 | 0.12 | SI | 100 | 4.57
384 | 9 | _COLUMNAS_PRIN | 0.457 | 1404 | Viento | [24 empty] | 0.003 | 1404 | 5.944 | 194 | 0 | SI | 0.551 | 1404 | 5.944 | 194 | 0.12 | SI | 100 | 4.57
384 | 9 | _COLUMNAS_PRIN | 0.457 | 1501 | Sismo | [24 empty] | 0.096 | 1501 | 5.944 | 194 | 0.01 | SI | 0.042 | 1501 | 5.944 | 194 | 0.01 | SI | 0.016 | 7.312
384 | 9 | _COLUMNAS_PRIN | 0.457 | 1502 | Sismo | [24 empty] | 0.095 | 1502 | 5.944 | 194 | 0.01 | SI | 0.014 | 1502 | 5.944 | 194 | 0 | SI | 0.016 | 7.312
384 | 9 | _COLUMNAS_PRIN | 0.457 | 1503 | Sismo | [24 empty] | 0.077 | 1503 | 5.944 | 194 | 0.01 | SI | 0.034 | 1503 | 5.944 | 194 | 0 | SI | 0.016 | 7.312
384 | 9 | _COLUMNAS_PRIN | 0.457 | 1504 | Sismo | [24 empty] | 0.078 | 1504 | 5.944 | 194 | 0.01 | SI | 0.023 | 1504 | 5.944 | 194 | 0 | SI | 0.016 | 7.312
384 | 9 | _COLUMNAS_PRIN | 0.457 | 1505 | Sismo | [24 empty] | 0.096 | 1505 | 5.944 | 194 | 0.01 | SI | 0.043 | 1505 | 5.944 | 194 | 0.01 | SI | 0.016 | 7.312
384 | 9 | _COLUMNAS_PRIN | 0.457 | 1506 | Sismo | [24 empty] | 0.095 | 1506 | 5.944 | 194 | 0.01 | SI | 0.014 | 1506 | 5.944 | 194 | 0 | SI | 0.016 | 7.312
384 | 9 | _COLUMNAS_PRIN | 0.457 | 1507 | Sismo | [24 empty] | 0.076 | 1507 | 5.944 | 194 | 0.01 | SI | 0.034 | 1507 | 5.944 | 194 | 0 | SI | 0.016 | 7.312
384 | 9 | _COLUMNAS_PRIN | 0.457 | 1508 | Sismo | [24 empty] | 0.078 | 1508 | 5.944 | 194 | 0.01 | SI | 0.023 | 1508 | 5.944 | 194 | 0 | SI | 0.016 | 7.312
384 | 9 | _COLUMNAS_PRIN | 0.457 | 1509 | Sismo | [24 empty] | 0.03 | 1509 | 5.944 | 194 | 0 | SI | 0.083 | 1509 | 5.944 | 194 | 0.01 | SI | 0.016 | 7.312
384 | 9 | _COLUMNAS_PRIN | 0.457 | 1510 | Sismo | [24 empty] | 0.028 | 1510 | 5.944 | 194 | 0 | SI | 0.062 | 1510 | 5.944 | 194 | 0.01 | SI | 0.016 | 7.312
384 | 9 | _COLUMNAS_PRIN | 0.457 | 1511 | Sismo | [24 empty] | 0.009 | 1511 | 5.944 | 194 | 0 | SI | 0.081 | 1511 | 5.944 | 194 | 0.01 | SI | 0.016 | 7.312
384 | 9 | _COLUMNAS_PRIN | 0.457 | 1512 | Sismo | [24 empty] | 0.012 | 1512 | 5.944 | 194 | 0 | SI | 0.064 | 1512 | 5.944 | 194 | 0.01 | SI | 0.016 | 7.312
384 | 9 | _COLUMNAS_PRIN | 0.457 | 1513 | Sismo | [24 empty] | 0.031 | 1513 | 5.944 | 194 | 0 | SI | 0.083 | 1513 | 5.944 | 194 | 0.01 | SI | 0.016 | 7.312
384 | 9 | _COLUMNAS_PRIN | 0.457 | 1514 | Sismo | [24 empty] | 0.028 | 1514 | 5.944 | 194 | 0 | SI | 0.062 | 1514 | 5.944 | 194 | 0.01 | SI | 0.016 | 7.312
384 | 9 | _COLUMNAS_PRIN | 0.457 | 1515 | Sismo | [24 empty] | 0.009 | 1515 | 5.944 | 194 | 0 | SI | 0.081 | 1515 | 5.944 | 194 | 0.01 | SI | 0.016 | 7.312
384 | 9 | _COLUMNAS_PRIN | 0.457 | 1516 | Sismo | [24 empty] | 0.012 | 1516 | 5.944 | 194 | 0 | SI | 0.064 | 1516 | 5.944 | 194 | 0.01 | SI | 0.016 | 7.312
385 | 8 | _COLUMNAS_PRIN | 0.457 | 4 | 1 | [24 empty] | 0.008 | 4 | 5.944 | 195 | 0 | N/A | 0.006 | 4 | 5.944 | 195 | 0 | N/A | 0 | 0
385 | 8 | _COLUMNAS_PRIN | 0.457 | 205 | 2 | [24 empty] | 0.735 | 205 | 5.944 | 195 | 0 | N/A | 0.003 | 205 | 5.944 | 195 | 0 | N/A | 0 | 0
385 | 8 | _COLUMNAS_PRIN | 0.457 | 206 | 2 | [24 empty] | 0.726 | 206 | 5.944 | 195 | 0 | N/A | 0.003 | 206 | 5.944 | 195 | 0 | N/A | 0 | 0
385 | 8 | _COLUMNAS_PRIN | 0.457 | 207 | 2 | [24 empty] | 0.004 | 207 | 5.944 | 195 | 0 | N/A | 0.803 | 207 | 5.944 | 195 | 0 | N/A | 0 | 0
385 | 8 | _COLUMNAS_PRIN | 0.457 | 208 | 2 | [24 empty] | 0.013 | 208 | 5.944 | 195 | 0 | N/A | 0.797 | 208 | 5.944 | 195 | 0 | N/A | 0 | 0
385 | 8 | _COLUMNAS_PRIN | 0.457 | 202 | 3 | [24 empty] | 0.004 | 202 | 5.944 | 195 | 0 | N/A | 0.009 | 202 | 5.944 | 195 | 0 | N/A | 0 | 0
385 | 8 | _COLUMNAS_PRIN | 0.457 | 204 | 3 | [24 empty] | 0.01 | 204 | 5.944 | 195 | 0 | N/A | 0.019 | 204 | 5.944 | 195 | 0 | N/A | 0 | 0
385 | 8 | _COLUMNAS_PRIN | 0.457 | 202 | 4 | [24 empty] | 0.004 | 202 | 5.944 | 195 | 0 | N/A | 0.009 | 202 | 5.944 | 195 | 0 | N/A | 0 | 0
385 | 8 | _COLUMNAS_PRIN | 0.457 | 204 | 4 | [24 empty] | 0.01 | 204 | 5.944 | 195 | 0 | N/A | 0.019 | 204 | 5.944 | 195 | 0 | N/A | 0 | 0
385 | 8 | _COLUMNAS_PRIN | 0.457 | 1401 | Viento | [24 empty] | 0.521 | 1401 | 5.944 | 195 | 0.11 | SI | 0.007 | 1401 | 5.944 | 195 | 0 | SI | 100 | 4.57
385 | 8 | _COLUMNAS_PRIN | 0.457 | 1402 | Viento | [24 empty] | 0.502 | 1402 | 5.944 | 195 | 0.11 | SI | 0.007 | 1402 | 5.944 | 195 | 0 | SI | 100 | 4.57
385 | 8 | _COLUMNAS_PRIN | 0.457 | 1403 | Viento | [24 empty] | 0.004 | 1403 | 5.944 | 195 | 0 | SI | 0.567 | 1403 | 5.944 | 195 | 0.12 | SI | 100 | 4.57
385 | 8 | _COLUMNAS_PRIN | 0.457 | 1404 | Viento | [24 empty] | 0.015 | 1404 | 5.944 | 195 | 0 | SI | 0.553 | 1404 | 5.944 | 195 | 0.12 | SI | 100 | 4.57
385 | 8 | _COLUMNAS_PRIN | 0.457 | 1501 | Sismo | [24 empty] | 0.097 | 1501 | 5.944 | 195 | 0.01 | SI | 0.04 | 1501 | 5.944 | 195 | 0.01 | SI | 0.016 | 7.312
385 | 8 | _COLUMNAS_PRIN | 0.457 | 1502 | Sismo | [24 empty] | 0.098 | 1502 | 5.944 | 195 | 0.01 | SI | 0.017 | 1502 | 5.944 | 195 | 0 | SI | 0.016 | 7.312
385 | 8 | _COLUMNAS_PRIN | 0.457 | 1503 | Sismo | [24 empty] | 0.079 | 1503 | 5.944 | 195 | 0.01 | SI | 0.031 | 1503 | 5.944 | 195 | 0 | SI | 0.016 | 7.312
385 | 8 | _COLUMNAS_PRIN | 0.457 | 1504 | Sismo | [24 empty] | 0.078 | 1504 | 5.944 | 195 | 0.01 | SI | 0.026 | 1504 | 5.944 | 195 | 0 | SI | 0.016 | 7.312
385 | 8 | _COLUMNAS_PRIN | 0.457 | 1505 | Sismo | [24 empty] | 0.097 | 1505 | 5.944 | 195 | 0.01 | SI | 0.04 | 1505 | 5.944 | 195 | 0.01 | SI | 0.016 | 7.312
385 | 8 | _COLUMNAS_PRIN | 0.457 | 1506 | Sismo | [24 empty] | 0.098 | 1506 | 5.944 | 195 | 0.01 | SI | 0.017 | 1506 | 5.944 | 195 | 0 | SI | 0.016 | 7.312
385 | 8 | _COLUMNAS_PRIN | 0.457 | 1507 | Sismo | [24 empty] | 0.079 | 1507 | 5.944 | 195 | 0.01 | SI | 0.031 | 1507 | 5.944 | 195 | 0 | SI | 0.016 | 7.312
385 | 8 | _COLUMNAS_PRIN | 0.457 | 1508 | Sismo | [24 empty] | 0.078 | 1508 | 5.944 | 195 | 0.01 | SI | 0.025 | 1508 | 5.944 | 195 | 0 | SI | 0.016 | 7.312
385 | 8 | _COLUMNAS_PRIN | 0.457 | 1509 | Sismo | [24 empty] | 0.029 | 1509 | 5.944 | 195 | 0 | SI | 0.081 | 1509 | 5.944 | 195 | 0.01 | SI | 0.016 | 7.312
385 | 8 | _COLUMNAS_PRIN | 0.457 | 1510 | Sismo | [24 empty] | 0.031 | 1510 | 5.944 | 195 | 0 | SI | 0.065 | 1510 | 5.944 | 195 | 0.01 | SI | 0.016 | 7.312
385 | 8 | _COLUMNAS_PRIN | 0.457 | 1511 | Sismo | [24 empty] | 0.012 | 1511 | 5.944 | 195 | 0 | SI | 0.079 | 1511 | 5.944 | 195 | 0.01 | SI | 0.016 | 7.312
385 | 8 | _COLUMNAS_PRIN | 0.457 | 1512 | Sismo | [24 empty] | 0.01 | 1512 | 5.944 | 195 | 0 | SI | 0.067 | 1512 | 5.944 | 195 | 0.01 | SI | 0.016 | 7.312
385 | 8 | _COLUMNAS_PRIN | 0.457 | 1513 | Sismo | [24 empty] | 0.029 | 1513 | 5.944 | 195 | 0 | SI | 0.081 | 1513 | 5.944 | 195 | 0.01 | SI | 0.016 | 7.312
385 | 8 | _COLUMNAS_PRIN | 0.457 | 1514 | Sismo | [24 empty] | 0.031 | 1514 | 5.944 | 195 | 0 | SI | 0.064 | 1514 | 5.944 | 195 | 0.01 | SI | 0.016 | 7.312
385 | 8 | _COLUMNAS_PRIN | 0.457 | 1515 | Sismo | [24 empty] | 0.012 | 1515 | 5.944 | 195 | 0 | SI | 0.079 | 1515 | 5.944 | 195 | 0.01 | SI | 0.016 | 7.312
385 | 8 | _COLUMNAS_PRIN | 0.457 | 1516 | Sismo | [24 empty] | 0.01 | 1516 | 5.944 | 195 | 0 | SI | 0.066 | 1516 | 5.944 | 195 | 0.01 | SI | 0.016 | 7.312
386 | 1 | _COLUMNAS_PRIN | 0.457 | 4 | 1 | [24 empty] | 0.003 | 4 | 5.944 | 196 | 0 | N/A | 0.006 | 4 | 5.944 | 196 | 0 | N/A | 0 | 0
386 | 1 | _COLUMNAS_PRIN | 0.457 | 205 | 2 | [24 empty] | 0.729 | 205 | 5.944 | 196 | 0 | N/A | 0.007 | 205 | 5.944 | 196 | 0 | N/A | 0 | 0
386 | 1 | _COLUMNAS_PRIN | 0.457 | 206 | 2 | [24 empty] | 0.721 | 206 | 5.944 | 196 | 0 | N/A | 0.007 | 206 | 5.944 | 196 | 0 | N/A | 0 | 0
386 | 1 | _COLUMNAS_PRIN | 0.457 | 207 | 2 | [24 empty] | 0.023 | 207 | 5.944 | 196 | 0 | N/A | 0.82 | 207 | 5.944 | 196 | 0 | N/A | 0 | 0
386 | 1 | _COLUMNAS_PRIN | 0.457 | 208 | 2 | [24 empty] | 0.015 | 208 | 5.944 | 196 | 0 | N/A | 0.807 | 208 | 5.944 | 196 | 0 | N/A | 0 | 0
386 | 1 | _COLUMNAS_PRIN | 0.457 | 202 | 3 | [24 empty] | 0.001 | 202 | 5.944 | 196 | 0 | N/A | 0.012 | 202 | 5.944 | 196 | 0 | N/A | 0 | 0
386 | 1 | _COLUMNAS_PRIN | 0.457 | 204 | 3 | [24 empty] | 0.015 | 204 | 5.944 | 196 | 0 | N/A | 0.021 | 204 | 5.944 | 196 | 0 | N/A | 0 | 0
386 | 1 | _COLUMNAS_PRIN | 0.457 | 202 | 4 | [24 empty] | 0.001 | 202 | 5.944 | 196 | 0 | N/A | 0.012 | 202 | 5.944 | 196 | 0 | N/A | 0 | 0
386 | 1 | _COLUMNAS_PRIN | 0.457 | 204 | 4 | [24 empty] | 0.015 | 204 | 5.944 | 196 | 0 | N/A | 0.021 | 204 | 5.944 | 196 | 0 | N/A | 0 | 0
386 | 1 | _COLUMNAS_PRIN | 0.457 | 1401 | Viento | [24 empty] | 0.521 | 1401 | 5.944 | 196 | 0.11 | SI | 0.009 | 1401 | 5.944 | 196 | 0 | SI | 100 | 4.57
386 | 1 | _COLUMNAS_PRIN | 0.457 | 1402 | Viento | [24 empty] | 0.493 | 1402 | 5.944 | 196 | 0.11 | SI | 0.009 | 1402 | 5.944 | 196 | 0 | SI | 100 | 4.57
386 | 1 | _COLUMNAS_PRIN | 0.457 | 1403 | Viento | [24 empty] | 0.028 | 1403 | 5.944 | 196 | 0.01 | SI | 0.578 | 1403 | 5.944 | 196 | 0.13 | SI | 100 | 4.57
386 | 1 | _COLUMNAS_PRIN | 0.457 | 1404 | Viento | [24 empty] | 0.001 | 1404 | 5.944 | 196 | 0 | SI | 0.561 | 1404 | 5.944 | 196 | 0.12 | SI | 100 | 4.57
386 | 1 | _COLUMNAS_PRIN | 0.457 | 1501 | Sismo | [24 empty] | 0.101 | 1501 | 5.944 | 196 | 0.01 | SI | 0.046 | 1501 | 5.944 | 196 | 0.01 | SI | 0.016 | 7.312
386 | 1 | _COLUMNAS_PRIN | 0.457 | 1502 | Sismo | [24 empty] | 0.099 | 1502 | 5.944 | 196 | 0.01 | SI | 0.01 | 1502 | 5.944 | 196 | 0 | SI | 0.016 | 7.312
386 | 1 | _COLUMNAS_PRIN | 0.457 | 1503 | Sismo | [24 empty] | 0.071 | 1503 | 5.944 | 196 | 0.01 | SI | 0.027 | 1503 | 5.944 | 196 | 0 | SI | 0.016 | 7.312
386 | 1 | _COLUMNAS_PRIN | 0.457 | 1504 | Sismo | [24 empty] | 0.073 | 1504 | 5.944 | 196 | 0.01 | SI | 0.029 | 1504 | 5.944 | 196 | 0 | SI | 0.016 | 7.312
386 | 1 | _COLUMNAS_PRIN | 0.457 | 1505 | Sismo | [24 empty] | 0.101 | 1505 | 5.944 | 196 | 0.01 | SI | 0.046 | 1505 | 5.944 | 196 | 0.01 | SI | 0.016 | 7.312
386 | 1 | _COLUMNAS_PRIN | 0.457 | 1506 | Sismo | [24 empty] | 0.1 | 1506 | 5.944 | 196 | 0.01 | SI | 0.01 | 1506 | 5.944 | 196 | 0 | SI | 0.016 | 7.312
386 | 1 | _COLUMNAS_PRIN | 0.457 | 1507 | Sismo | [24 empty] | 0.071 | 1507 | 5.944 | 196 | 0.01 | SI | 0.028 | 1507 | 5.944 | 196 | 0 | SI | 0.016 | 7.312
386 | 1 | _COLUMNAS_PRIN | 0.457 | 1508 | Sismo | [24 empty] | 0.072 | 1508 | 5.944 | 196 | 0.01 | SI | 0.028 | 1508 | 5.944 | 196 | 0 | SI | 0.016 | 7.312
386 | 1 | _COLUMNAS_PRIN | 0.457 | 1509 | Sismo | [24 empty] | 0.036 | 1509 | 5.944 | 196 | 0 | SI | 0.082 | 1509 | 5.944 | 196 | 0.01 | SI | 0.016 | 7.312
386 | 1 | _COLUMNAS_PRIN | 0.457 | 1510 | Sismo | [24 empty] | 0.032 | 1510 | 5.944 | 196 | 0 | SI | 0.061 | 1510 | 5.944 | 196 | 0.01 | SI | 0.016 | 7.312
386 | 1 | _COLUMNAS_PRIN | 0.457 | 1511 | Sismo | [24 empty] | 0.004 | 1511 | 5.944 | 196 | 0 | SI | 0.078 | 1511 | 5.944 | 196 | 0.01 | SI | 0.016 | 7.312
386 | 1 | _COLUMNAS_PRIN | 0.457 | 1512 | Sismo | [24 empty] | 0.007 | 1512 | 5.944 | 196 | 0 | SI | 0.065 | 1512 | 5.944 | 196 | 0.01 | SI | 0.016 | 7.312
386 | 1 | _COLUMNAS_PRIN | 0.457 | 1513 | Sismo | [24 empty] | 0.036 | 1513 | 5.944 | 196 | 0 | SI | 0.083 | 1513 | 5.944 | 196 | 0.01 | SI | 0.016 | 7.312
386 | 1 | _COLUMNAS_PRIN | 0.457 | 1514 | Sismo | [24 empty] | 0.032 | 1514 | 5.944 | 196 | 0 | SI | 0.06 | 1514 | 5.944 | 196 | 0.01 | SI | 0.016 | 7.312
386 | 1 | _COLUMNAS_PRIN | 0.457 | 1515 | Sismo | [24 empty] | 0.004 | 1515 | 5.944 | 196 | 0 | SI | 0.078 | 1515 | 5.944 | 196 | 0.01 | SI | 0.016 | 7.312
386 | 1 | _COLUMNAS_PRIN | 0.457 | 1516 | Sismo | [24 empty] | 0.007 | 1516 | 5.944 | 196 | 0 | SI | 0.065 | 1516 | 5.944 | 196 | 0.01 | SI | 0.016 | 7.312
387 | 2 | _COLUMNAS_PRIN | 0.457 | 4 | 1 | [24 empty] | 0.001 | 4 | 5.944 | 197 | 0 | N/A | 0.005 | 4 | 5.944 | 197 | 0 | N/A | 0 | 0
387 | 2 | _COLUMNAS_PRIN | 0.457 | 205 | 2 | [24 empty] | 0.71 | 205 | 5.944 | 197 | 0 | N/A | 0.006 | 205 | 5.944 | 197 | 0 | N/A | 0 | 0
387 | 2 | _COLUMNAS_PRIN | 0.457 | 206 | 2 | [24 empty] | 0.718 | 206 | 5.944 | 197 | 0 | N/A | 0.006 | 206 | 5.944 | 197 | 0 | N/A | 0 | 0
387 | 2 | _COLUMNAS_PRIN | 0.457 | 207 | 2 | [24 empty] | 0.041 | 207 | 5.944 | 197 | 0 | N/A | 0.764 | 207 | 5.944 | 197 | 0 | N/A | 0 | 0
387 | 2 | _COLUMNAS_PRIN | 0.457 | 208 | 2 | [24 empty] | 0.033 | 208 | 5.944 | 197 | 0 | N/A | 0.752 | 208 | 5.944 | 197 | 0 | N/A | 0 | 0
387 | 2 | _COLUMNAS_PRIN | 0.457 | 202 | 3 | [24 empty] | 0.003 | 202 | 5.944 | 197 | 0 | N/A | 0.011 | 202 | 5.944 | 197 | 0 | N/A | 0 | 0
387 | 2 | _COLUMNAS_PRIN | 0.457 | 204 | 3 | [24 empty] | 0.007 | 204 | 5.944 | 197 | 0 | N/A | 0.02 | 204 | 5.944 | 197 | 0 | N/A | 0 | 0
387 | 2 | _COLUMNAS_PRIN | 0.457 | 202 | 4 | [24 empty] | 0.003 | 202 | 5.944 | 197 | 0 | N/A | 0.011 | 202 | 5.944 | 197 | 0 | N/A | 0 | 0
387 | 2 | _COLUMNAS_PRIN | 0.457 | 204 | 4 | [24 empty] | 0.007 | 204 | 5.944 | 197 | 0 | N/A | 0.02 | 204 | 5.944 | 197 | 0 | N/A | 0 | 0
387 | 2 | _COLUMNAS_PRIN | 0.457 | 1401 | Viento | [24 empty] | 0.505 | 1401 | 5.944 | 197 | 0.11 | SI | 0.008 | 1401 | 5.944 | 197 | 0 | SI | 100 | 4.57
387 | 2 | _COLUMNAS_PRIN | 0.457 | 1402 | Viento | [24 empty] | 0.495 | 1402 | 5.944 | 197 | 0.11 | SI | 0.008 | 1402 | 5.944 | 197 | 0 | SI | 100 | 4.57
387 | 2 | _COLUMNAS_PRIN | 0.457 | 1403 | Viento | [24 empty] | 0.021 | 1403 | 5.944 | 197 | 0 | SI | 0.539 | 1403 | 5.944 | 197 | 0.12 | SI | 100 | 4.57
387 | 2 | _COLUMNAS_PRIN | 0.457 | 1404 | Viento | [24 empty] | 0.031 | 1404 | 5.944 | 197 | 0.01 | SI | 0.523 | 1404 | 5.944 | 197 | 0.11 | SI | 100 | 4.57
387 | 2 | _COLUMNAS_PRIN | 0.457 | 1501 | Sismo | [24 empty] | 0.092 | 1501 | 5.944 | 197 | 0.01 | SI | 0.025 | 1501 | 5.944 | 197 | 0 | SI | 0.016 | 7.312
387 | 2 | _COLUMNAS_PRIN | 0.457 | 1502 | Sismo | [24 empty] | 0.091 | 1502 | 5.944 | 197 | 0.01 | SI | 0.03 | 1502 | 5.944 | 197 | 0 | SI | 0.016 | 7.312
387 | 2 | _COLUMNAS_PRIN | 0.457 | 1503 | Sismo | [24 empty] | 0.081 | 1503 | 5.944 | 197 | 0.01 | SI | 0.045 | 1503 | 5.944 | 197 | 0.01 | SI | 0.016 | 7.312
387 | 2 | _COLUMNAS_PRIN | 0.457 | 1504 | Sismo | [24 empty] | 0.081 | 1504 | 5.944 | 197 | 0.01 | SI | 0.009 | 1504 | 5.944 | 197 | 0 | SI | 0.016 | 7.312
387 | 2 | _COLUMNAS_PRIN | 0.457 | 1505 | Sismo | [24 empty] | 0.091 | 1505 | 5.944 | 197 | 0.01 | SI | 0.025 | 1505 | 5.944 | 197 | 0 | SI | 0.016 | 7.312
387 | 2 | _COLUMNAS_PRIN | 0.457 | 1506 | Sismo | [24 empty] | 0.091 | 1506 | 5.944 | 197 | 0.01 | SI | 0.029 | 1506 | 5.944 | 197 | 0 | SI | 0.016 | 7.312
387 | 2 | _COLUMNAS_PRIN | 0.457 | 1507 | Sismo | [24 empty] | 0.081 | 1507 | 5.944 | 197 | 0.01 | SI | 0.046 | 1507 | 5.944 | 197 | 0.01 | SI | 0.016 | 7.312
387 | 2 | _COLUMNAS_PRIN | 0.457 | 1508 | Sismo | [24 empty] | 0.081 | 1508 | 5.944 | 197 | 0.01 | SI | 0.009 | 1508 | 5.944 | 197 | 0 | SI | 0.016 | 7.312
387 | 2 | _COLUMNAS_PRIN | 0.457 | 1509 | Sismo | [24 empty] | 0.026 | 1509 | 5.944 | 197 | 0 | SI | 0.075 | 1509 | 5.944 | 197 | 0.01 | SI | 0.016 | 7.312
387 | 2 | _COLUMNAS_PRIN | 0.457 | 1510 | Sismo | [24 empty] | 0.024 | 1510 | 5.944 | 197 | 0 | SI | 0.064 | 1510 | 5.944 | 197 | 0.01 | SI | 0.016 | 7.312
387 | 2 | _COLUMNAS_PRIN | 0.457 | 1511 | Sismo | [24 empty] | 0.014 | 1511 | 5.944 | 197 | 0 | SI | 0.08 | 1511 | 5.944 | 197 | 0.01 | SI | 0.016 | 7.312
387 | 2 | _COLUMNAS_PRIN | 0.457 | 1512 | Sismo | [24 empty] | 0.015 | 1512 | 5.944 | 197 | 0 | SI | 0.06 | 1512 | 5.944 | 197 | 0.01 | SI | 0.016 | 7.312
387 | 2 | _COLUMNAS_PRIN | 0.457 | 1513 | Sismo | [24 empty] | 0.026 | 1513 | 5.944 | 197 | 0 | SI | 0.076 | 1513 | 5.944 | 197 | 0.01 | SI | 0.016 | 7.312
387 | 2 | _COLUMNAS_PRIN | 0.457 | 1514 | Sismo | [24 empty] | 0.024 | 1514 | 5.944 | 197 | 0 | SI | 0.064 | 1514 | 5.944 | 197 | 0.01 | SI | 0.016 | 7.312
387 | 2 | _COLUMNAS_PRIN | 0.457 | 1515 | Sismo | [24 empty] | 0.014 | 1515 | 5.944 | 197 | 0 | SI | 0.08 | 1515 | 5.944 | 197 | 0.01 | SI | 0.016 | 7.312
387 | 2 | _COLUMNAS_PRIN | 0.457 | 1516 | Sismo | [24 empty] | 0.016 | 1516 | 5.944 | 197 | 0 | SI | 0.06 | 1516 | 5.944 | 197 | 0.01 | SI | 0.016 | 7.312
388 | 4 | _COLUMNAS_PRIN | 0.457 | 4 | 1 | [24 empty] | 0.004 | 4 | 5.944 | 198 | 0 | N/A | 0.006 | 4 | 5.944 | 198 | 0 | N/A | 0 | 0
388 | 4 | _COLUMNAS_PRIN | 0.457 | 205 | 2 | [24 empty] | 0.716 | 205 | 5.944 | 198 | 0 | N/A | 0.003 | 205 | 5.944 | 198 | 0 | N/A | 0 | 0
388 | 4 | _COLUMNAS_PRIN | 0.457 | 206 | 2 | [24 empty] | 0.724 | 206 | 5.944 | 198 | 0 | N/A | 0.003 | 206 | 5.944 | 198 | 0 | N/A | 0 | 0
388 | 4 | _COLUMNAS_PRIN | 0.457 | 207 | 2 | [24 empty] | 0.023 | 207 | 5.944 | 198 | 0 | N/A | 0.803 | 207 | 5.944 | 198 | 0 | N/A | 0 | 0
388 | 4 | _COLUMNAS_PRIN | 0.457 | 208 | 2 | [24 empty] | 0.031 | 208 | 5.944 | 198 | 0 | N/A | 0.798 | 208 | 5.944 | 198 | 0 | N/A | 0 | 0
388 | 4 | _COLUMNAS_PRIN | 0.457 | 202 | 3 | [24 empty] | 0 | 202 | 5.944 | 198 | 0 | N/A | 0.009 | 202 | 5.944 | 198 | 0 | N/A | 0 | 0
388 | 4 | _COLUMNAS_PRIN | 0.457 | 204 | 3 | [24 empty] | 0.009 | 204 | 5.944 | 198 | 0 | N/A | 0.019 | 204 | 5.944 | 198 | 0 | N/A | 0 | 0
388 | 4 | _COLUMNAS_PRIN | 0.457 | 202 | 4 | [24 empty] | 0 | 202 | 5.944 | 198 | 0 | N/A | 0.009 | 202 | 5.944 | 198 | 0 | N/A | 0 | 0
388 | 4 | _COLUMNAS_PRIN | 0.457 | 204 | 4 | [24 empty] | 0.009 | 204 | 5.944 | 198 | 0 | N/A | 0.019 | 204 | 5.944 | 198 | 0 | N/A | 0 | 0
388 | 4 | _COLUMNAS_PRIN | 0.457 | 1401 | Viento | [24 empty] | 0.511 | 1401 | 5.944 | 198 | 0.11 | SI | 0.007 | 1401 | 5.944 | 198 | 0 | SI | 100 | 4.57
388 | 4 | _COLUMNAS_PRIN | 0.457 | 1402 | Viento | [24 empty] | 0.497 | 1402 | 5.944 | 198 | 0.11 | SI | 0.007 | 1402 | 5.944 | 198 | 0 | SI | 100 | 4.57
388 | 4 | _COLUMNAS_PRIN | 0.457 | 1403 | Viento | [24 empty] | 0.026 | 1403 | 5.944 | 198 | 0.01 | SI | 0.567 | 1403 | 5.944 | 198 | 0.12 | SI | 100 | 4.57
388 | 4 | _COLUMNAS_PRIN | 0.457 | 1404 | Viento | [24 empty] | 0.011 | 1404 | 5.944 | 198 | 0 | SI | 0.553 | 1404 | 5.944 | 198 | 0.12 | SI | 100 | 4.57
388 | 4 | _COLUMNAS_PRIN | 0.457 | 1501 | Sismo | [24 empty] | 0.095 | 1501 | 5.944 | 198 | 0.01 | SI | 0.03 | 1501 | 5.944 | 198 | 0 | SI | 0.016 | 7.312
388 | 4 | _COLUMNAS_PRIN | 0.457 | 1502 | Sismo | [24 empty] | 0.096 | 1502 | 5.944 | 198 | 0.01 | SI | 0.027 | 1502 | 5.944 | 198 | 0 | SI | 0.016 | 7.312
388 | 4 | _COLUMNAS_PRIN | 0.457 | 1503 | Sismo | [24 empty] | 0.081 | 1503 | 5.944 | 198 | 0.01 | SI | 0.04 | 1503 | 5.944 | 198 | 0.01 | SI | 0.016 | 7.312
388 | 4 | _COLUMNAS_PRIN | 0.457 | 1504 | Sismo | [24 empty] | 0.08 | 1504 | 5.944 | 198 | 0.01 | SI | 0.017 | 1504 | 5.944 | 198 | 0 | SI | 0.016 | 7.312
388 | 4 | _COLUMNAS_PRIN | 0.457 | 1505 | Sismo | [24 empty] | 0.095 | 1505 | 5.944 | 198 | 0.01 | SI | 0.03 | 1505 | 5.944 | 198 | 0 | SI | 0.016 | 7.312
388 | 4 | _COLUMNAS_PRIN | 0.457 | 1506 | Sismo | [24 empty] | 0.096 | 1506 | 5.944 | 198 | 0.01 | SI | 0.027 | 1506 | 5.944 | 198 | 0 | SI | 0.016 | 7.312
388 | 4 | _COLUMNAS_PRIN | 0.457 | 1507 | Sismo | [24 empty] | 0.081 | 1507 | 5.944 | 198 | 0.01 | SI | 0.04 | 1507 | 5.944 | 198 | 0.01 | SI | 0.016 | 7.312
388 | 4 | _COLUMNAS_PRIN | 0.457 | 1508 | Sismo | [24 empty] | 0.081 | 1508 | 5.944 | 198 | 0.01 | SI | 0.016 | 1508 | 5.944 | 198 | 0 | SI | 0.016 | 7.312
388 | 4 | _COLUMNAS_PRIN | 0.457 | 1509 | Sismo | [24 empty] | 0.027 | 1509 | 5.944 | 198 | 0 | SI | 0.078 | 1509 | 5.944 | 198 | 0.01 | SI | 0.016 | 7.312
388 | 4 | _COLUMNAS_PRIN | 0.457 | 1510 | Sismo | [24 empty] | 0.028 | 1510 | 5.944 | 198 | 0 | SI | 0.067 | 1510 | 5.944 | 198 | 0.01 | SI | 0.016 | 7.312
388 | 4 | _COLUMNAS_PRIN | 0.457 | 1511 | Sismo | [24 empty] | 0.013 | 1511 | 5.944 | 198 | 0 | SI | 0.08 | 1511 | 5.944 | 198 | 0.01 | SI | 0.016 | 7.312
388 | 4 | _COLUMNAS_PRIN | 0.457 | 1512 | Sismo | [24 empty] | 0.012 | 1512 | 5.944 | 198 | 0 | SI | 0.065 | 1512 | 5.944 | 198 | 0.01 | SI | 0.016 | 7.312
388 | 4 | _COLUMNAS_PRIN | 0.457 | 1513 | Sismo | [24 empty] | 0.027 | 1513 | 5.944 | 198 | 0 | SI | 0.078 | 1513 | 5.944 | 198 | 0.01 | SI | 0.016 | 7.312
388 | 4 | _COLUMNAS_PRIN | 0.457 | 1514 | Sismo | [24 empty] | 0.028 | 1514 | 5.944 | 198 | 0 | SI | 0.067 | 1514 | 5.944 | 198 | 0.01 | SI | 0.016 | 7.312
388 | 4 | _COLUMNAS_PRIN | 0.457 | 1515 | Sismo | [24 empty] | 0.014 | 1515 | 5.944 | 198 | 0 | SI | 0.081 | 1515 | 5.944 | 198 | 0.01 | SI | 0.016 | 7.312
388 | 4 | _COLUMNAS_PRIN | 0.457 | 1516 | Sismo | [24 empty] | 0.012 | 1516 | 5.944 | 198 | 0 | SI | 0.065 | 1516 | 5.944 | 198 | 0.01 | SI | 0.016 | 7.312
389 | 3 | _COLUMNAS_PRIN | 0.457 | 4 | 1 | [24 empty] | 0.002 | 4 | 5.944 | 201 | 0 | N/A | 0.006 | 4 | 5.944 | 201 | 0 | N/A | 0 | 0
389 | 3 | _COLUMNAS_PRIN | 0.457 | 205 | 2 | [24 empty] | 0.71 | 205 | 5.944 | 201 | 0 | N/A | 0.004 | 205 | 5.944 | 201 | 0 | N/A | 0 | 0
389 | 3 | _COLUMNAS_PRIN | 0.457 | 206 | 2 | [24 empty] | 0.718 | 206 | 5.944 | 201 | 0 | N/A | 0.004 | 206 | 5.944 | 201 | 0 | N/A | 0 | 0
389 | 3 | _COLUMNAS_PRIN | 0.457 | 207 | 2 | [24 empty] | 0.033 | 207 | 5.944 | 201 | 0 | N/A | 0.761 | 207 | 5.944 | 201 | 0 | N/A | 0 | 0
389 | 3 | _COLUMNAS_PRIN | 0.457 | 208 | 2 | [24 empty] | 0.041 | 208 | 5.944 | 201 | 0 | N/A | 0.754 | 208 | 5.944 | 201 | 0 | N/A | 0 | 0
389 | 3 | _COLUMNAS_PRIN | 0.457 | 202 | 3 | [24 empty] | 0.002 | 202 | 5.944 | 201 | 0 | N/A | 0.009 | 202 | 5.944 | 201 | 0 | N/A | 0 | 0
389 | 3 | _COLUMNAS_PRIN | 0.457 | 204 | 3 | [24 empty] | 0.007 | 204 | 5.944 | 201 | 0 | N/A | 0.019 | 204 | 5.944 | 201 | 0 | N/A | 0 | 0
389 | 3 | _COLUMNAS_PRIN | 0.457 | 202 | 4 | [24 empty] | 0.002 | 202 | 5.944 | 201 | 0 | N/A | 0.009 | 202 | 5.944 | 201 | 0 | N/A | 0 | 0
389 | 3 | _COLUMNAS_PRIN | 0.457 | 204 | 4 | [24 empty] | 0.007 | 204 | 5.944 | 201 | 0 | N/A | 0.019 | 204 | 5.944 | 201 | 0 | N/A | 0 | 0
389 | 3 | _COLUMNAS_PRIN | 0.457 | 1401 | Viento | [24 empty] | 0.505 | 1401 | 5.944 | 201 | 0.11 | SI | 0.007 | 1401 | 5.944 | 201 | 0 | SI | 100 | 4.57
389 | 3 | _COLUMNAS_PRIN | 0.457 | 1402 | Viento | [24 empty] | 0.494 | 1402 | 5.944 | 201 | 0.11 | SI | 0.007 | 1402 | 5.944 | 201 | 0 | SI | 100 | 4.57
389 | 3 | _COLUMNAS_PRIN | 0.457 | 1403 | Viento | [24 empty] | 0.032 | 1403 | 5.944 | 201 | 0.01 | SI | 0.537 | 1403 | 5.944 | 201 | 0.12 | SI | 100 | 4.57
389 | 3 | _COLUMNAS_PRIN | 0.457 | 1404 | Viento | [24 empty] | 0.021 | 1404 | 5.944 | 201 | 0 | SI | 0.523 | 1404 | 5.944 | 201 | 0.11 | SI | 100 | 4.57
389 | 3 | _COLUMNAS_PRIN | 0.457 | 1501 | Sismo | [24 empty] | 0.098 | 1501 | 5.944 | 201 | 0.01 | SI | 0.024 | 1501 | 5.944 | 201 | 0 | SI | 0.016 | 7.312
389 | 3 | _COLUMNAS_PRIN | 0.457 | 1502 | Sismo | [24 empty] | 0.09 | 1502 | 5.944 | 201 | 0.01 | SI | 0.03 | 1502 | 5.944 | 201 | 0 | SI | 0.016 | 7.312
389 | 3 | _COLUMNAS_PRIN | 0.457 | 1503 | Sismo | [24 empty] | 0.079 | 1503 | 5.944 | 201 | 0.01 | SI | 0.045 | 1503 | 5.944 | 201 | 0.01 | SI | 0.016 | 7.312
389 | 3 | _COLUMNAS_PRIN | 0.457 | 1504 | Sismo | [24 empty] | 0.086 | 1504 | 5.944 | 201 | 0.01 | SI | 0.01 | 1504 | 5.944 | 201 | 0 | SI | 0.016 | 7.312
389 | 3 | _COLUMNAS_PRIN | 0.457 | 1505 | Sismo | [24 empty] | 0.097 | 1505 | 5.944 | 201 | 0.01 | SI | 0.024 | 1505 | 5.944 | 201 | 0 | SI | 0.016 | 7.312
389 | 3 | _COLUMNAS_PRIN | 0.457 | 1506 | Sismo | [24 empty] | 0.09 | 1506 | 5.944 | 201 | 0.01 | SI | 0.03 | 1506 | 5.944 | 201 | 0 | SI | 0.016 | 7.312
389 | 3 | _COLUMNAS_PRIN | 0.457 | 1507 | Sismo | [24 empty] | 0.079 | 1507 | 5.944 | 201 | 0.01 | SI | 0.045 | 1507 | 5.944 | 201 | 0.01 | SI | 0.016 | 7.312
389 | 3 | _COLUMNAS_PRIN | 0.457 | 1508 | Sismo | [24 empty] | 0.087 | 1508 | 5.944 | 201 | 0.01 | SI | 0.01 | 1508 | 5.944 | 201 | 0 | SI | 0.016 | 7.312
389 | 3 | _COLUMNAS_PRIN | 0.457 | 1509 | Sismo | [24 empty] | 0.036 | 1509 | 5.944 | 201 | 0 | SI | 0.075 | 1509 | 5.944 | 201 | 0.01 | SI | 0.016 | 7.312
389 | 3 | _COLUMNAS_PRIN | 0.457 | 1510 | Sismo | [24 empty] | 0.016 | 1510 | 5.944 | 201 | 0 | SI | 0.065 | 1510 | 5.944 | 201 | 0.01 | SI | 0.016 | 7.312
389 | 3 | _COLUMNAS_PRIN | 0.457 | 1511 | Sismo | [24 empty] | 0.005 | 1511 | 5.944 | 201 | 0 | SI | 0.08 | 1511 | 5.944 | 201 | 0.01 | SI | 0.016 | 7.312
389 | 3 | _COLUMNAS_PRIN | 0.457 | 1512 | Sismo | [24 empty] | 0.025 | 1512 | 5.944 | 201 | 0 | SI | 0.06 | 1512 | 5.944 | 201 | 0.01 | SI | 0.016 | 7.312
389 | 3 | _COLUMNAS_PRIN | 0.457 | 1513 | Sismo | [24 empty] | 0.035 | 1513 | 5.944 | 201 | 0 | SI | 0.075 | 1513 | 5.944 | 201 | 0.01 | SI | 0.016 | 7.312
389 | 3 | _COLUMNAS_PRIN | 0.457 | 1514 | Sismo | [24 empty] | 0.016 | 1514 | 5.944 | 201 | 0 | SI | 0.065 | 1514 | 5.944 | 201 | 0.01 | SI | 0.016 | 7.312
389 | 3 | _COLUMNAS_PRIN | 0.457 | 1515 | Sismo | [24 empty] | 0.005 | 1515 | 5.944 | 201 | 0 | SI | 0.08 | 1515 | 5.944 | 201 | 0.01 | SI | 0.016 | 7.312
389 | 3 | _COLUMNAS_PRIN | 0.457 | 1516 | Sismo | [24 empty] | 0.025 | 1516 | 5.944 | 201 | 0 | SI | 0.06 | 1516 | 5.944 | 201 | 0.01 | SI | 0.016 | 7.312
390 | 7 | _COLUMNAS_PRIN | 0.457 | 4 | 1 | [24 empty] | 0.005 | 4 | 6.858 | 209 | 0 | N/A | 0.011 | 4 | 6.858 | 209 | 0 | N/A | 0 | 0
390 | 7 | _COLUMNAS_PRIN | 0.457 | 205 | 2 | [24 empty] | 0.729 | 205 | 6.858 | 209 | 0 | N/A | 0.006 | 205 | 6.858 | 209 | 0 | N/A | 0 | 0
390 | 7 | _COLUMNAS_PRIN | 0.457 | 206 | 2 | [24 empty] | 0.739 | 206 | 6.858 | 209 | 0 | N/A | 0.006 | 206 | 6.858 | 209 | 0 | N/A | 0 | 0
390 | 7 | _COLUMNAS_PRIN | 0.457 | 207 | 2 | [24 empty] | 0.023 | 207 | 6.858 | 209 | 0 | N/A | 0.571 | 207 | 6.858 | 209 | 0 | N/A | 0 | 0
390 | 7 | _COLUMNAS_PRIN | 0.457 | 208 | 2 | [24 empty] | 0.013 | 208 | 6.858 | 209 | 0 | N/A | 0.559 | 208 | 6.858 | 209 | 0 | N/A | 0 | 0
390 | 7 | _COLUMNAS_PRIN | 0.457 | 202 | 3 | [24 empty] | 0.01 | 202 | 6.858 | 209 | 0 | N/A | 0.017 | 202 | 6.858 | 209 | 0 | N/A | 0 | 0
390 | 7 | _COLUMNAS_PRIN | 0.457 | 204 | 3 | [24 empty] | 0.002 | 204 | 6.858 | 209 | 0 | N/A | 0.022 | 204 | 6.858 | 209 | 0 | N/A | 0 | 0
390 | 7 | _COLUMNAS_PRIN | 0.457 | 202 | 4 | [24 empty] | 0.01 | 202 | 6.858 | 209 | 0 | N/A | 0.017 | 202 | 6.858 | 209 | 0 | N/A | 0 | 0
390 | 7 | _COLUMNAS_PRIN | 0.457 | 204 | 4 | [24 empty] | 0.002 | 204 | 6.858 | 209 | 0 | N/A | 0.022 | 204 | 6.858 | 209 | 0 | N/A | 0 | 0
390 | 7 | _COLUMNAS_PRIN | 0.457 | 1401 | Viento | [24 empty] | 0.512 | 1401 | 6.858 | 209 | 0.11 | SI | 0.012 | 1401 | 6.858 | 209 | 0 | SI | 100 | 4.57
390 | 7 | _COLUMNAS_PRIN | 0.457 | 1402 | Viento | [24 empty] | 0.516 | 1402 | 6.858 | 209 | 0.11 | SI | 0.012 | 1402 | 6.858 | 209 | 0 | SI | 100 | 4.57
390 | 7 | _COLUMNAS_PRIN | 0.457 | 1403 | Viento | [24 empty] | 0.014 | 1403 | 6.858 | 209 | 0 | SI | 0.408 | 1403 | 6.858 | 209 | 0.09 | SI | 100 | 4.57
390 | 7 | _COLUMNAS_PRIN | 0.457 | 1404 | Viento | [24 empty] | 0.01 | 1404 | 6.858 | 209 | 0 | SI | 0.383 | 1404 | 6.858 | 209 | 0.08 | SI | 100 | 4.57
390 | 7 | _COLUMNAS_PRIN | 0.457 | 1501 | Sismo | [24 empty] | 0.089 | 1501 | 6.858 | 209 | 0.01 | SI | 0.035 | 1501 | 6.858 | 209 | 0 | SI | 0.016 | 7.312
390 | 7 | _COLUMNAS_PRIN | 0.457 | 1502 | Sismo | [24 empty] | 0.088 | 1502 | 6.858 | 209 | 0.01 | SI | 0.009 | 1502 | 6.858 | 209 | 0 | SI | 0.016 | 7.312
390 | 7 | _COLUMNAS_PRIN | 0.457 | 1503 | Sismo | [24 empty] | 0.092 | 1503 | 6.858 | 209 | 0.01 | SI | 0.033 | 1503 | 6.858 | 209 | 0 | SI | 0.016 | 7.312
390 | 7 | _COLUMNAS_PRIN | 0.457 | 1504 | Sismo | [24 empty] | 0.093 | 1504 | 6.858 | 209 | 0.01 | SI | 0.011 | 1504 | 6.858 | 209 | 0 | SI | 0.016 | 7.312
390 | 7 | _COLUMNAS_PRIN | 0.457 | 1505 | Sismo | [24 empty] | 0.089 | 1505 | 6.858 | 209 | 0.01 | SI | 0.035 | 1505 | 6.858 | 209 | 0 | SI | 0.016 | 7.312
390 | 7 | _COLUMNAS_PRIN | 0.457 | 1506 | Sismo | [24 empty] | 0.088 | 1506 | 6.858 | 209 | 0.01 | SI | 0.009 | 1506 | 6.858 | 209 | 0 | SI | 0.016 | 7.312
390 | 7 | _COLUMNAS_PRIN | 0.457 | 1507 | Sismo | [24 empty] | 0.092 | 1507 | 6.858 | 209 | 0.01 | SI | 0.033 | 1507 | 6.858 | 209 | 0 | SI | 0.016 | 7.312
390 | 7 | _COLUMNAS_PRIN | 0.457 | 1508 | Sismo | [24 empty] | 0.093 | 1508 | 6.858 | 209 | 0.01 | SI | 0.01 | 1508 | 6.858 | 209 | 0 | SI | 0.016 | 7.312
390 | 7 | _COLUMNAS_PRIN | 0.457 | 1509 | Sismo | [24 empty] | 0.02 | 1509 | 6.858 | 209 | 0 | SI | 0.068 | 1509 | 6.858 | 209 | 0.01 | SI | 0.016 | 7.312
390 | 7 | _COLUMNAS_PRIN | 0.457 | 1510 | Sismo | [24 empty] | 0.018 | 1510 | 6.858 | 209 | 0 | SI | 0.044 | 1510 | 6.858 | 209 | 0.01 | SI | 0.016 | 7.312
390 | 7 | _COLUMNAS_PRIN | 0.457 | 1511 | Sismo | [24 empty] | 0.022 | 1511 | 6.858 | 209 | 0 | SI | 0.068 | 1511 | 6.858 | 209 | 0.01 | SI | 0.016 | 7.312
390 | 7 | _COLUMNAS_PRIN | 0.457 | 1512 | Sismo | [24 empty] | 0.024 | 1512 | 6.858 | 209 | 0 | SI | 0.044 | 1512 | 6.858 | 209 | 0.01 | SI | 0.016 | 7.312
390 | 7 | _COLUMNAS_PRIN | 0.457 | 1513 | Sismo | [24 empty] | 0.02 | 1513 | 6.858 | 209 | 0 | SI | 0.069 | 1513 | 6.858 | 209 | 0.01 | SI | 0.016 | 7.312
390 | 7 | _COLUMNAS_PRIN | 0.457 | 1514 | Sismo | [24 empty] | 0.018 | 1514 | 6.858 | 209 | 0 | SI | 0.043 | 1514 | 6.858 | 209 | 0.01 | SI | 0.016 | 7.312
390 | 7 | _COLUMNAS_PRIN | 0.457 | 1515 | Sismo | [24 empty] | 0.022 | 1515 | 6.858 | 209 | 0 | SI | 0.068 | 1515 | 6.858 | 209 | 0.01 | SI | 0.016 | 7.312
390 | 7 | _COLUMNAS_PRIN | 0.457 | 1516 | Sismo | [24 empty] | 0.024 | 1516 | 6.858 | 209 | 0 | SI | 0.044 | 1516 | 6.858 | 209 | 0.01 | SI | 0.016 | 7.312
391 | 10 | _COLUMNAS_PRIN | 0.457 | 4 | 1 | [24 empty] | 0.008 | 4 | 6.858 | 211 | 0 | N/A | 0.006 | 4 | 6.858 | 211 | 0 | N/A | 0 | 0
391 | 10 | _COLUMNAS_PRIN | 0.457 | 205 | 2 | [24 empty] | 0.741 | 205 | 6.858 | 211 | 0 | N/A | 0.006 | 205 | 6.858 | 211 | 0 | N/A | 0 | 0
391 | 10 | _COLUMNAS_PRIN | 0.457 | 206 | 2 | [24 empty] | 0.732 | 206 | 6.858 | 211 | 0 | N/A | 0.006 | 206 | 6.858 | 211 | 0 | N/A | 0 | 0
391 | 10 | _COLUMNAS_PRIN | 0.457 | 207 | 2 | [24 empty] | 0.062 | 207 | 6.858 | 211 | 0 | N/A | 0.636 | 207 | 6.858 | 211 | 0 | N/A | 0 | 0
391 | 10 | _COLUMNAS_PRIN | 0.457 | 208 | 2 | [24 empty] | 0.072 | 208 | 6.858 | 211 | 0 | N/A | 0.624 | 208 | 6.858 | 211 | 0 | N/A | 0 | 0
391 | 10 | _COLUMNAS_PRIN | 0.457 | 202 | 3 | [24 empty] | 0.013 | 202 | 6.858 | 211 | 0 | N/A | 0.012 | 202 | 6.858 | 211 | 0 | N/A | 0 | 0
391 | 10 | _COLUMNAS_PRIN | 0.457 | 204 | 3 | [24 empty] | 0.022 | 204 | 6.858 | 211 | 0 | N/A | 0.017 | 204 | 6.858 | 211 | 0 | N/A | 0 | 0
391 | 10 | _COLUMNAS_PRIN | 0.457 | 202 | 4 | [24 empty] | 0.013 | 202 | 6.858 | 211 | 0 | N/A | 0.012 | 202 | 6.858 | 211 | 0 | N/A | 0 | 0
391 | 10 | _COLUMNAS_PRIN | 0.457 | 204 | 4 | [24 empty] | 0.022 | 204 | 6.858 | 211 | 0 | N/A | 0.017 | 204 | 6.858 | 211 | 0 | N/A | 0 | 0
391 | 10 | _COLUMNAS_PRIN | 0.457 | 1401 | Viento | [24 empty] | 0.535 | 1401 | 6.858 | 211 | 0.12 | SI | 0.008 | 1401 | 6.858 | 211 | 0 | SI | 100 | 4.57
391 | 10 | _COLUMNAS_PRIN | 0.457 | 1402 | Viento | [24 empty] | 0.496 | 1402 | 6.858 | 211 | 0.11 | SI | 0.008 | 1402 | 6.858 | 211 | 0 | SI | 100 | 4.57
391 | 10 | _COLUMNAS_PRIN | 0.457 | 1403 | Viento | [24 empty] | 0.027 | 1403 | 6.858 | 211 | 0.01 | SI | 0.449 | 1403 | 6.858 | 211 | 0.1 | SI | 100 | 4.57
391 | 10 | _COLUMNAS_PRIN | 0.457 | 1404 | Viento | [24 empty] | 0.067 | 1404 | 6.858 | 211 | 0.01 | SI | 0.433 | 1404 | 6.858 | 211 | 0.09 | SI | 100 | 4.57
391 | 10 | _COLUMNAS_PRIN | 0.457 | 1501 | Sismo | [24 empty] | 0.111 | 1501 | 6.858 | 211 | 0.02 | SI | 0.038 | 1501 | 6.858 | 211 | 0.01 | SI | 0.016 | 7.312
391 | 10 | _COLUMNAS_PRIN | 0.457 | 1502 | Sismo | [24 empty] | 0.114 | 1502 | 6.858 | 211 | 0.02 | SI | 0.006 | 1502 | 6.858 | 211 | 0 | SI | 0.016 | 7.312
391 | 10 | _COLUMNAS_PRIN | 0.457 | 1503 | Sismo | [24 empty] | 0.075 | 1503 | 6.858 | 211 | 0.01 | SI | 0.023 | 1503 | 6.858 | 211 | 0 | SI | 0.016 | 7.312
391 | 10 | _COLUMNAS_PRIN | 0.457 | 1504 | Sismo | [24 empty] | 0.071 | 1504 | 6.858 | 211 | 0.01 | SI | 0.022 | 1504 | 6.858 | 211 | 0 | SI | 0.016 | 7.312
391 | 10 | _COLUMNAS_PRIN | 0.457 | 1505 | Sismo | [24 empty] | 0.111 | 1505 | 6.858 | 211 | 0.02 | SI | 0.038 | 1505 | 6.858 | 211 | 0.01 | SI | 0.016 | 7.312
391 | 10 | _COLUMNAS_PRIN | 0.457 | 1506 | Sismo | [24 empty] | 0.115 | 1506 | 6.858 | 211 | 0.02 | SI | 0.006 | 1506 | 6.858 | 211 | 0 | SI | 0.016 | 7.312
391 | 10 | _COLUMNAS_PRIN | 0.457 | 1507 | Sismo | [24 empty] | 0.075 | 1507 | 6.858 | 211 | 0.01 | SI | 0.023 | 1507 | 6.858 | 211 | 0 | SI | 0.016 | 7.312
391 | 10 | _COLUMNAS_PRIN | 0.457 | 1508 | Sismo | [24 empty] | 0.071 | 1508 | 6.858 | 211 | 0.01 | SI | 0.021 | 1508 | 6.858 | 211 | 0 | SI | 0.016 | 7.312
391 | 10 | _COLUMNAS_PRIN | 0.457 | 1509 | Sismo | [24 empty] | 0.037 | 1509 | 6.858 | 211 | 0 | SI | 0.067 | 1509 | 6.858 | 211 | 0.01 | SI | 0.016 | 7.312
391 | 10 | _COLUMNAS_PRIN | 0.457 | 1510 | Sismo | [24 empty] | 0.046 | 1510 | 6.858 | 211 | 0.01 | SI | 0.047 | 1510 | 6.858 | 211 | 0.01 | SI | 0.016 | 7.312
391 | 10 | _COLUMNAS_PRIN | 0.457 | 1511 | Sismo | [24 empty] | 0.006 | 1511 | 6.858 | 211 | 0 | SI | 0.063 | 1511 | 6.858 | 211 | 0.01 | SI | 0.016 | 7.312
391 | 10 | _COLUMNAS_PRIN | 0.457 | 1512 | Sismo | [24 empty] | 0.003 | 1512 | 6.858 | 211 | 0 | SI | 0.051 | 1512 | 6.858 | 211 | 0.01 | SI | 0.016 | 7.312
391 | 10 | _COLUMNAS_PRIN | 0.457 | 1513 | Sismo | [24 empty] | 0.037 | 1513 | 6.858 | 211 | 0.01 | SI | 0.067 | 1513 | 6.858 | 211 | 0.01 | SI | 0.016 | 7.312
391 | 10 | _COLUMNAS_PRIN | 0.457 | 1514 | Sismo | [24 empty] | 0.046 | 1514 | 6.858 | 211 | 0.01 | SI | 0.047 | 1514 | 6.858 | 211 | 0.01 | SI | 0.016 | 7.312
391 | 10 | _COLUMNAS_PRIN | 0.457 | 1515 | Sismo | [24 empty] | 0.006 | 1515 | 6.858 | 211 | 0 | SI | 0.064 | 1515 | 6.858 | 211 | 0.01 | SI | 0.016 | 7.312
391 | 10 | _COLUMNAS_PRIN | 0.457 | 1516 | Sismo | [24 empty] | 0.003 | 1516 | 6.858 | 211 | 0 | SI | 0.05 | 1516 | 6.858 | 211 | 0.01 | SI | 0.016 | 7.312
392 | 6 | _COLUMNAS_PRIN | 0.457 | 4 | 1 | [24 empty] | 0.005 | 4 | 6.858 | 212 | 0 | N/A | 0.011 | 4 | 6.858 | 212 | 0 | N/A | 0 | 0
392 | 6 | _COLUMNAS_PRIN | 0.457 | 205 | 2 | [24 empty] | 0.729 | 205 | 6.858 | 212 | 0 | N/A | 0.006 | 205 | 6.858 | 212 | 0 | N/A | 0 | 0
392 | 6 | _COLUMNAS_PRIN | 0.457 | 206 | 2 | [24 empty] | 0.739 | 206 | 6.858 | 212 | 0 | N/A | 0.006 | 206 | 6.858 | 212 | 0 | N/A | 0 | 0
392 | 6 | _COLUMNAS_PRIN | 0.457 | 207 | 2 | [24 empty] | 0.013 | 207 | 6.858 | 212 | 0 | N/A | 0.571 | 207 | 6.858 | 212 | 0 | N/A | 0 | 0
392 | 6 | _COLUMNAS_PRIN | 0.457 | 208 | 2 | [24 empty] | 0.023 | 208 | 6.858 | 212 | 0 | N/A | 0.559 | 208 | 6.858 | 212 | 0 | N/A | 0 | 0
392 | 6 | _COLUMNAS_PRIN | 0.457 | 202 | 3 | [24 empty] | 0.01 | 202 | 6.858 | 212 | 0 | N/A | 0.017 | 202 | 6.858 | 212 | 0 | N/A | 0 | 0
392 | 6 | _COLUMNAS_PRIN | 0.457 | 204 | 3 | [24 empty] | 0.002 | 204 | 6.858 | 212 | 0 | N/A | 0.02 | 204 | 6.858 | 212 | 0 | N/A | 0 | 0
392 | 6 | _COLUMNAS_PRIN | 0.457 | 202 | 4 | [24 empty] | 0.01 | 202 | 6.858 | 212 | 0 | N/A | 0.017 | 202 | 6.858 | 212 | 0 | N/A | 0 | 0
392 | 6 | _COLUMNAS_PRIN | 0.457 | 204 | 4 | [24 empty] | 0.002 | 204 | 6.858 | 212 | 0 | N/A | 0.02 | 204 | 6.858 | 212 | 0 | N/A | 0 | 0
392 | 6 | _COLUMNAS_PRIN | 0.457 | 1401 | Viento | [24 empty] | 0.512 | 1401 | 6.858 | 212 | 0.11 | SI | 0.01 | 1401 | 6.858 | 212 | 0 | SI | 100 | 4.57
392 | 6 | _COLUMNAS_PRIN | 0.457 | 1402 | Viento | [24 empty] | 0.516 | 1402 | 6.858 | 212 | 0.11 | SI | 0.011 | 1402 | 6.858 | 212 | 0 | SI | 100 | 4.57
392 | 6 | _COLUMNAS_PRIN | 0.457 | 1403 | Viento | [24 empty] | 0.011 | 1403 | 6.858 | 212 | 0 | SI | 0.406 | 1403 | 6.858 | 212 | 0.09 | SI | 100 | 4.57
392 | 6 | _COLUMNAS_PRIN | 0.457 | 1404 | Viento | [24 empty] | 0.014 | 1404 | 6.858 | 212 | 0 | SI | 0.385 | 1404 | 6.858 | 212 | 0.08 | SI | 100 | 4.57
392 | 6 | _COLUMNAS_PRIN | 0.457 | 1501 | Sismo | [24 empty] | 0.09 | 1501 | 6.858 | 212 | 0.01 | SI | 0.033 | 1501 | 6.858 | 212 | 0 | SI | 0.016 | 7.312
392 | 6 | _COLUMNAS_PRIN | 0.457 | 1502 | Sismo | [24 empty] | 0.091 | 1502 | 6.858 | 212 | 0.01 | SI | 0.011 | 1502 | 6.858 | 212 | 0 | SI | 0.016 | 7.312
392 | 6 | _COLUMNAS_PRIN | 0.457 | 1503 | Sismo | [24 empty] | 0.094 | 1503 | 6.858 | 212 | 0.01 | SI | 0.031 | 1503 | 6.858 | 212 | 0 | SI | 0.016 | 7.312
392 | 6 | _COLUMNAS_PRIN | 0.457 | 1504 | Sismo | [24 empty] | 0.093 | 1504 | 6.858 | 212 | 0.01 | SI | 0.013 | 1504 | 6.858 | 212 | 0 | SI | 0.016 | 7.312
392 | 6 | _COLUMNAS_PRIN | 0.457 | 1505 | Sismo | [24 empty] | 0.09 | 1505 | 6.858 | 212 | 0.01 | SI | 0.033 | 1505 | 6.858 | 212 | 0 | SI | 0.016 | 7.312
392 | 6 | _COLUMNAS_PRIN | 0.457 | 1506 | Sismo | [24 empty] | 0.09 | 1506 | 6.858 | 212 | 0.01 | SI | 0.011 | 1506 | 6.858 | 212 | 0 | SI | 0.016 | 7.312
392 | 6 | _COLUMNAS_PRIN | 0.457 | 1507 | Sismo | [24 empty] | 0.094 | 1507 | 6.858 | 212 | 0.01 | SI | 0.032 | 1507 | 6.858 | 212 | 0 | SI | 0.016 | 7.312
392 | 6 | _COLUMNAS_PRIN | 0.457 | 1508 | Sismo | [24 empty] | 0.093 | 1508 | 6.858 | 212 | 0.01 | SI | 0.012 | 1508 | 6.858 | 212 | 0 | SI | 0.016 | 7.312
392 | 6 | _COLUMNAS_PRIN | 0.457 | 1509 | Sismo | [24 empty] | 0.019 | 1509 | 6.858 | 212 | 0 | SI | 0.067 | 1509 | 6.858 | 212 | 0.01 | SI | 0.016 | 7.312
392 | 6 | _COLUMNAS_PRIN | 0.457 | 1510 | Sismo | [24 empty] | 0.02 | 1510 | 6.858 | 212 | 0 | SI | 0.046 | 1510 | 6.858 | 212 | 0.01 | SI | 0.016 | 7.312
392 | 6 | _COLUMNAS_PRIN | 0.457 | 1511 | Sismo | [24 empty] | 0.024 | 1511 | 6.858 | 212 | 0 | SI | 0.066 | 1511 | 6.858 | 212 | 0.01 | SI | 0.016 | 7.312
392 | 6 | _COLUMNAS_PRIN | 0.457 | 1512 | Sismo | [24 empty] | 0.022 | 1512 | 6.858 | 212 | 0 | SI | 0.046 | 1512 | 6.858 | 212 | 0.01 | SI | 0.016 | 7.312
392 | 6 | _COLUMNAS_PRIN | 0.457 | 1513 | Sismo | [24 empty] | 0.019 | 1513 | 6.858 | 212 | 0 | SI | 0.067 | 1513 | 6.858 | 212 | 0.01 | SI | 0.016 | 7.312
392 | 6 | _COLUMNAS_PRIN | 0.457 | 1514 | Sismo | [24 empty] | 0.02 | 1514 | 6.858 | 212 | 0 | SI | 0.046 | 1514 | 6.858 | 212 | 0.01 | SI | 0.016 | 7.312
392 | 6 | _COLUMNAS_PRIN | 0.457 | 1515 | Sismo | [24 empty] | 0.024 | 1515 | 6.858 | 212 | 0 | SI | 0.067 | 1515 | 6.858 | 212 | 0.01 | SI | 0.016 | 7.312
392 | 6 | _COLUMNAS_PRIN | 0.457 | 1516 | Sismo | [24 empty] | 0.022 | 1516 | 6.858 | 212 | 0 | SI | 0.046 | 1516 | 6.858 | 212 | 0.01 | SI | 0.016 | 7.312
393 | 5 | _COLUMNAS_PRIN | 0.457 | 4 | 1 | [24 empty] | 0.005 | 4 | 6.858 | 213 | 0 | N/A | 0.006 | 4 | 6.858 | 213 | 0 | N/A | 0 | 0
393 | 5 | _COLUMNAS_PRIN | 0.457 | 205 | 2 | [24 empty] | 0.747 | 205 | 6.858 | 213 | 0 | N/A | 0.006 | 205 | 6.858 | 213 | 0 | N/A | 0 | 0
393 | 5 | _COLUMNAS_PRIN | 0.457 | 206 | 2 | [24 empty] | 0.757 | 206 | 6.858 | 213 | 0 | N/A | 0.005 | 206 | 6.858 | 213 | 0 | N/A | 0 | 0
393 | 5 | _COLUMNAS_PRIN | 0.457 | 207 | 2 | [24 empty] | 0.076 | 207 | 6.858 | 213 | 0 | N/A | 0.575 | 207 | 6.858 | 213 | 0 | N/A | 0 | 0
393 | 5 | _COLUMNAS_PRIN | 0.457 | 208 | 2 | [24 empty] | 0.066 | 208 | 6.858 | 213 | 0 | N/A | 0.564 | 208 | 6.858 | 213 | 0 | N/A | 0 | 0
393 | 5 | _COLUMNAS_PRIN | 0.457 | 202 | 3 | [24 empty] | 0.01 | 202 | 6.858 | 213 | 0 | N/A | 0.012 | 202 | 6.858 | 213 | 0 | N/A | 0 | 0
393 | 5 | _COLUMNAS_PRIN | 0.457 | 204 | 3 | [24 empty] | 0.004 | 204 | 6.858 | 213 | 0 | N/A | 0.018 | 204 | 6.858 | 213 | 0 | N/A | 0 | 0
393 | 5 | _COLUMNAS_PRIN | 0.457 | 202 | 4 | [24 empty] | 0.01 | 202 | 6.858 | 213 | 0 | N/A | 0.012 | 202 | 6.858 | 213 | 0 | N/A | 0 | 0
393 | 5 | _COLUMNAS_PRIN | 0.457 | 204 | 4 | [24 empty] | 0.004 | 204 | 6.858 | 213 | 0 | N/A | 0.018 | 204 | 6.858 | 213 | 0 | N/A | 0 | 0
393 | 5 | _COLUMNAS_PRIN | 0.457 | 1401 | Viento | [24 empty] | 0.522 | 1401 | 6.858 | 213 | 0.11 | SI | 0.01 | 1401 | 6.858 | 213 | 0 | SI | 100 | 4.57
393 | 5 | _COLUMNAS_PRIN | 0.457 | 1402 | Viento | [24 empty] | 0.531 | 1402 | 6.858 | 213 | 0.12 | SI | 0.01 | 1402 | 6.858 | 213 | 0 | SI | 100 | 4.57
393 | 5 | _COLUMNAS_PRIN | 0.457 | 1403 | Viento | [24 empty] | 0.054 | 1403 | 6.858 | 213 | 0.01 | SI | 0.408 | 1403 | 6.858 | 213 | 0.09 | SI | 100 | 4.57
393 | 5 | _COLUMNAS_PRIN | 0.457 | 1404 | Viento | [24 empty] | 0.045 | 1404 | 6.858 | 213 | 0.01 | SI | 0.389 | 1404 | 6.858 | 213 | 0.09 | SI | 100 | 4.57
393 | 5 | _COLUMNAS_PRIN | 0.457 | 1501 | Sismo | [24 empty] | 0.087 | 1501 | 6.858 | 213 | 0.01 | SI | 0.026 | 1501 | 6.858 | 213 | 0 | SI | 0.016 | 7.312
393 | 5 | _COLUMNAS_PRIN | 0.457 | 1502 | Sismo | [24 empty] | 0.09 | 1502 | 6.858 | 213 | 0.01 | SI | 0.016 | 1502 | 6.858 | 213 | 0 | SI | 0.016 | 7.312
393 | 5 | _COLUMNAS_PRIN | 0.457 | 1503 | Sismo | [24 empty] | 0.099 | 1503 | 6.858 | 213 | 0.01 | SI | 0.035 | 1503 | 6.858 | 213 | 0 | SI | 0.016 | 7.312
393 | 5 | _COLUMNAS_PRIN | 0.457 | 1504 | Sismo | [24 empty] | 0.096 | 1504 | 6.858 | 213 | 0.01 | SI | 0.007 | 1504 | 6.858 | 213 | 0 | SI | 0.016 | 7.312
393 | 5 | _COLUMNAS_PRIN | 0.457 | 1505 | Sismo | [24 empty] | 0.087 | 1505 | 6.858 | 213 | 0.01 | SI | 0.027 | 1505 | 6.858 | 213 | 0 | SI | 0.016 | 7.312
393 | 5 | _COLUMNAS_PRIN | 0.457 | 1506 | Sismo | [24 empty] | 0.09 | 1506 | 6.858 | 213 | 0.01 | SI | 0.016 | 1506 | 6.858 | 213 | 0 | SI | 0.016 | 7.312
393 | 5 | _COLUMNAS_PRIN | 0.457 | 1507 | Sismo | [24 empty] | 0.099 | 1507 | 6.858 | 213 | 0.01 | SI | 0.035 | 1507 | 6.858 | 213 | 0 | SI | 0.016 | 7.312
393 | 5 | _COLUMNAS_PRIN | 0.457 | 1508 | Sismo | [24 empty] | 0.097 | 1508 | 6.858 | 213 | 0.01 | SI | 0.007 | 1508 | 6.858 | 213 | 0 | SI | 0.016 | 7.312
393 | 5 | _COLUMNAS_PRIN | 0.457 | 1509 | Sismo | [24 empty] | 0.014 | 1509 | 6.858 | 213 | 0 | SI | 0.063 | 1509 | 6.858 | 213 | 0.01 | SI | 0.016 | 7.312
393 | 5 | _COLUMNAS_PRIN | 0.457 | 1510 | Sismo | [24 empty] | 0.02 | 1510 | 6.858 | 213 | 0 | SI | 0.046 | 1510 | 6.858 | 213 | 0.01 | SI | 0.016 | 7.312
393 | 5 | _COLUMNAS_PRIN | 0.457 | 1511 | Sismo | [24 empty] | 0.029 | 1511 | 6.858 | 213 | 0 | SI | 0.065 | 1511 | 6.858 | 213 | 0.01 | SI | 0.016 | 7.312
393 | 5 | _COLUMNAS_PRIN | 0.457 | 1512 | Sismo | [24 empty] | 0.023 | 1512 | 6.858 | 213 | 0 | SI | 0.044 | 1512 | 6.858 | 213 | 0.01 | SI | 0.016 | 7.312
393 | 5 | _COLUMNAS_PRIN | 0.457 | 1513 | Sismo | [24 empty] | 0.014 | 1513 | 6.858 | 213 | 0 | SI | 0.063 | 1513 | 6.858 | 213 | 0.01 | SI | 0.016 | 7.312
393 | 5 | _COLUMNAS_PRIN | 0.457 | 1514 | Sismo | [24 empty] | 0.02 | 1514 | 6.858 | 213 | 0 | SI | 0.045 | 1514 | 6.858 | 213 | 0.01 | SI | 0.016 | 7.312
393 | 5 | _COLUMNAS_PRIN | 0.457 | 1515 | Sismo | [24 empty] | 0.029 | 1515 | 6.858 | 213 | 0 | SI | 0.065 | 1515 | 6.858 | 213 | 0.01 | SI | 0.016 | 7.312
393 | 5 | _COLUMNAS_PRIN | 0.457 | 1516 | Sismo | [24 empty] | 0.023 | 1516 | 6.858 | 213 | 0 | SI | 0.044 | 1516 | 6.858 | 213 | 0.01 | SI | 0.016 | 7.312
394 | 2 | _COLUMNAS_PRIN | 0.457 | 4 | 1 | [24 empty] | 0.004 | 4 | 6.858 | 214 | 0 | N/A | 0.006 | 4 | 6.858 | 214 | 0 | N/A | 0 | 0
394 | 2 | _COLUMNAS_PRIN | 0.457 | 205 | 2 | [24 empty] | 0.753 | 205 | 6.858 | 214 | 0 | N/A | 0.005 | 205 | 6.858 | 214 | 0 | N/A | 0 | 0
394 | 2 | _COLUMNAS_PRIN | 0.457 | 206 | 2 | [24 empty] | 0.763 | 206 | 6.858 | 214 | 0 | N/A | 0.005 | 206 | 6.858 | 214 | 0 | N/A | 0 | 0
394 | 2 | _COLUMNAS_PRIN | 0.457 | 207 | 2 | [24 empty] | 0.098 | 207 | 6.858 | 214 | 0 | N/A | 0.587 | 207 | 6.858 | 214 | 0 | N/A | 0 | 0
394 | 2 | _COLUMNAS_PRIN | 0.457 | 208 | 2 | [24 empty] | 0.088 | 208 | 6.858 | 214 | 0 | N/A | 0.576 | 208 | 6.858 | 214 | 0 | N/A | 0 | 0
394 | 2 | _COLUMNAS_PRIN | 0.457 | 202 | 3 | [24 empty] | 0.009 | 202 | 6.858 | 214 | 0 | N/A | 0.012 | 202 | 6.858 | 214 | 0 | N/A | 0 | 0
394 | 2 | _COLUMNAS_PRIN | 0.457 | 204 | 3 | [24 empty] | 0.005 | 204 | 6.858 | 214 | 0 | N/A | 0.018 | 204 | 6.858 | 214 | 0 | N/A | 0 | 0
394 | 2 | _COLUMNAS_PRIN | 0.457 | 202 | 4 | [24 empty] | 0.009 | 202 | 6.858 | 214 | 0 | N/A | 0.012 | 202 | 6.858 | 214 | 0 | N/A | 0 | 0
394 | 2 | _COLUMNAS_PRIN | 0.457 | 204 | 4 | [24 empty] | 0.005 | 204 | 6.858 | 214 | 0 | N/A | 0.018 | 204 | 6.858 | 214 | 0 | N/A | 0 | 0
394 | 2 | _COLUMNAS_PRIN | 0.457 | 1401 | Viento | [24 empty] | 0.524 | 1401 | 6.858 | 214 | 0.11 | SI | 0.009 | 1401 | 6.858 | 214 | 0 | SI | 100 | 4.57
394 | 2 | _COLUMNAS_PRIN | 0.457 | 1402 | Viento | [24 empty] | 0.537 | 1402 | 6.858 | 214 | 0.12 | SI | 0.009 | 1402 | 6.858 | 214 | 0 | SI | 100 | 4.57
394 | 2 | _COLUMNAS_PRIN | 0.457 | 1403 | Viento | [24 empty] | 0.071 | 1403 | 6.858 | 214 | 0.02 | SI | 0.417 | 1403 | 6.858 | 214 | 0.09 | SI | 100 | 4.57
394 | 2 | _COLUMNAS_PRIN | 0.457 | 1404 | Viento | [24 empty] | 0.059 | 1404 | 6.858 | 214 | 0.01 | SI | 0.398 | 1404 | 6.858 | 214 | 0.09 | SI | 100 | 4.57
394 | 2 | _COLUMNAS_PRIN | 0.457 | 1501 | Sismo | [24 empty] | 0.085 | 1501 | 6.858 | 214 | 0.01 | SI | 0.022 | 1501 | 6.858 | 214 | 0 | SI | 0.016 | 7.312
394 | 2 | _COLUMNAS_PRIN | 0.457 | 1502 | Sismo | [24 empty] | 0.089 | 1502 | 6.858 | 214 | 0.01 | SI | 0.021 | 1502 | 6.858 | 214 | 0 | SI | 0.016 | 7.312
394 | 2 | _COLUMNAS_PRIN | 0.457 | 1503 | Sismo | [24 empty] | 0.102 | 1503 | 6.858 | 214 | 0.01 | SI | 0.039 | 1503 | 6.858 | 214 | 0.01 | SI | 0.016 | 7.312
394 | 2 | _COLUMNAS_PRIN | 0.457 | 1504 | Sismo | [24 empty] | 0.098 | 1504 | 6.858 | 214 | 0.01 | SI | 0.004 | 1504 | 6.858 | 214 | 0 | SI | 0.016 | 7.312
394 | 2 | _COLUMNAS_PRIN | 0.457 | 1505 | Sismo | [24 empty] | 0.085 | 1505 | 6.858 | 214 | 0.01 | SI | 0.023 | 1505 | 6.858 | 214 | 0 | SI | 0.016 | 7.312
394 | 2 | _COLUMNAS_PRIN | 0.457 | 1506 | Sismo | [24 empty] | 0.089 | 1506 | 6.858 | 214 | 0.01 | SI | 0.02 | 1506 | 6.858 | 214 | 0 | SI | 0.016 | 7.312
394 | 2 | _COLUMNAS_PRIN | 0.457 | 1507 | Sismo | [24 empty] | 0.102 | 1507 | 6.858 | 214 | 0.01 | SI | 0.04 | 1507 | 6.858 | 214 | 0.01 | SI | 0.016 | 7.312
394 | 2 | _COLUMNAS_PRIN | 0.457 | 1508 | Sismo | [24 empty] | 0.098 | 1508 | 6.858 | 214 | 0.01 | SI | 0.003 | 1508 | 6.858 | 214 | 0 | SI | 0.016 | 7.312
394 | 2 | _COLUMNAS_PRIN | 0.457 | 1509 | Sismo | [24 empty] | 0.01 | 1509 | 6.858 | 214 | 0 | SI | 0.062 | 1509 | 6.858 | 214 | 0.01 | SI | 0.016 | 7.312
394 | 2 | _COLUMNAS_PRIN | 0.457 | 1510 | Sismo | [24 empty] | 0.02 | 1510 | 6.858 | 214 | 0 | SI | 0.048 | 1510 | 6.858 | 214 | 0.01 | SI | 0.016 | 7.312
394 | 2 | _COLUMNAS_PRIN | 0.457 | 1511 | Sismo | [24 empty] | 0.033 | 1511 | 6.858 | 214 | 0 | SI | 0.066 | 1511 | 6.858 | 214 | 0.01 | SI | 0.016 | 7.312
394 | 2 | _COLUMNAS_PRIN | 0.457 | 1512 | Sismo | [24 empty] | 0.023 | 1512 | 6.858 | 214 | 0 | SI | 0.044 | 1512 | 6.858 | 214 | 0.01 | SI | 0.016 | 7.312
394 | 2 | _COLUMNAS_PRIN | 0.457 | 1513 | Sismo | [24 empty] | 0.01 | 1513 | 6.858 | 214 | 0 | SI | 0.063 | 1513 | 6.858 | 214 | 0.01 | SI | 0.016 | 7.312
394 | 2 | _COLUMNAS_PRIN | 0.457 | 1514 | Sismo | [24 empty] | 0.02 | 1514 | 6.858 | 214 | 0 | SI | 0.048 | 1514 | 6.858 | 214 | 0.01 | SI | 0.016 | 7.312
394 | 2 | _COLUMNAS_PRIN | 0.457 | 1515 | Sismo | [24 empty] | 0.033 | 1515 | 6.858 | 214 | 0 | SI | 0.067 | 1515 | 6.858 | 214 | 0.01 | SI | 0.016 | 7.312
394 | 2 | _COLUMNAS_PRIN | 0.457 | 1516 | Sismo | [24 empty] | 0.023 | 1516 | 6.858 | 214 | 0 | SI | 0.044 | 1516 | 6.858 | 214 | 0.01 | SI | 0.016 | 7.312
395 | 4 | _COLUMNAS_PRIN | 0.457 | 4 | 1 | [24 empty] | 0.004 | 4 | 6.858 | 215 | 0 | N/A | 0.006 | 4 | 6.858 | 215 | 0 | N/A | 0 | 0
395 | 4 | _COLUMNAS_PRIN | 0.457 | 205 | 2 | [24 empty] | 0.747 | 205 | 6.858 | 215 | 0 | N/A | 0.005 | 205 | 6.858 | 215 | 0 | N/A | 0 | 0
395 | 4 | _COLUMNAS_PRIN | 0.457 | 206 | 2 | [24 empty] | 0.757 | 206 | 6.858 | 215 | 0 | N/A | 0.005 | 206 | 6.858 | 215 | 0 | N/A | 0 | 0
395 | 4 | _COLUMNAS_PRIN | 0.457 | 207 | 2 | [24 empty] | 0.066 | 207 | 6.858 | 215 | 0 | N/A | 0.574 | 207 | 6.858 | 215 | 0 | N/A | 0 | 0
395 | 4 | _COLUMNAS_PRIN | 0.457 | 208 | 2 | [24 empty] | 0.076 | 208 | 6.858 | 215 | 0 | N/A | 0.565 | 208 | 6.858 | 215 | 0 | N/A | 0 | 0
395 | 4 | _COLUMNAS_PRIN | 0.457 | 202 | 3 | [24 empty] | 0.009 | 202 | 6.858 | 215 | 0 | N/A | 0.011 | 202 | 6.858 | 215 | 0 | N/A | 0 | 0
395 | 4 | _COLUMNAS_PRIN | 0.457 | 204 | 3 | [24 empty] | 0.003 | 204 | 6.858 | 215 | 0 | N/A | 0.016 | 204 | 6.858 | 215 | 0 | N/A | 0 | 0
395 | 4 | _COLUMNAS_PRIN | 0.457 | 202 | 4 | [24 empty] | 0.009 | 202 | 6.858 | 215 | 0 | N/A | 0.011 | 202 | 6.858 | 215 | 0 | N/A | 0 | 0
395 | 4 | _COLUMNAS_PRIN | 0.457 | 204 | 4 | [24 empty] | 0.003 | 204 | 6.858 | 215 | 0 | N/A | 0.016 | 204 | 6.858 | 215 | 0 | N/A | 0 | 0
395 | 4 | _COLUMNAS_PRIN | 0.457 | 1401 | Viento | [24 empty] | 0.522 | 1401 | 6.858 | 215 | 0.11 | SI | 0.007 | 1401 | 6.858 | 215 | 0 | SI | 100 | 4.57
395 | 4 | _COLUMNAS_PRIN | 0.457 | 1402 | Viento | [24 empty] | 0.53 | 1402 | 6.858 | 215 | 0.12 | SI | 0.007 | 1402 | 6.858 | 215 | 0 | SI | 100 | 4.57
395 | 4 | _COLUMNAS_PRIN | 0.457 | 1403 | Viento | [24 empty] | 0.045 | 1403 | 6.858 | 215 | 0.01 | SI | 0.405 | 1403 | 6.858 | 215 | 0.09 | SI | 100 | 4.57
395 | 4 | _COLUMNAS_PRIN | 0.457 | 1404 | Viento | [24 empty] | 0.054 | 1404 | 6.858 | 215 | 0.01 | SI | 0.392 | 1404 | 6.858 | 215 | 0.09 | SI | 100 | 4.57
395 | 4 | _COLUMNAS_PRIN | 0.457 | 1501 | Sismo | [24 empty] | 0.092 | 1501 | 6.858 | 215 | 0.01 | SI | 0.024 | 1501 | 6.858 | 215 | 0 | SI | 0.016 | 7.312
395 | 4 | _COLUMNAS_PRIN | 0.457 | 1502 | Sismo | [24 empty] | 0.089 | 1502 | 6.858 | 215 | 0.01 | SI | 0.019 | 1502 | 6.858 | 215 | 0 | SI | 0.016 | 7.312
395 | 4 | _COLUMNAS_PRIN | 0.457 | 1503 | Sismo | [24 empty] | 0.097 | 1503 | 6.858 | 215 | 0.01 | SI | 0.032 | 1503 | 6.858 | 215 | 0 | SI | 0.016 | 7.312
395 | 4 | _COLUMNAS_PRIN | 0.457 | 1504 | Sismo | [24 empty] | 0.1 | 1504 | 6.858 | 215 | 0.01 | SI | 0.01 | 1504 | 6.858 | 215 | 0 | SI | 0.016 | 7.312
395 | 4 | _COLUMNAS_PRIN | 0.457 | 1505 | Sismo | [24 empty] | 0.092 | 1505 | 6.858 | 215 | 0.01 | SI | 0.024 | 1505 | 6.858 | 215 | 0 | SI | 0.016 | 7.312
395 | 4 | _COLUMNAS_PRIN | 0.457 | 1506 | Sismo | [24 empty] | 0.089 | 1506 | 6.858 | 215 | 0.01 | SI | 0.018 | 1506 | 6.858 | 215 | 0 | SI | 0.016 | 7.312
395 | 4 | _COLUMNAS_PRIN | 0.457 | 1507 | Sismo | [24 empty] | 0.098 | 1507 | 6.858 | 215 | 0.01 | SI | 0.033 | 1507 | 6.858 | 215 | 0 | SI | 0.016 | 7.312
395 | 4 | _COLUMNAS_PRIN | 0.457 | 1508 | Sismo | [24 empty] | 0.101 | 1508 | 6.858 | 215 | 0.01 | SI | 0.01 | 1508 | 6.858 | 215 | 0 | SI | 0.016 | 7.312
395 | 4 | _COLUMNAS_PRIN | 0.457 | 1509 | Sismo | [24 empty] | 0.022 | 1509 | 6.858 | 215 | 0 | SI | 0.06 | 1509 | 6.858 | 215 | 0.01 | SI | 0.016 | 7.312
395 | 4 | _COLUMNAS_PRIN | 0.457 | 1510 | Sismo | [24 empty] | 0.014 | 1510 | 6.858 | 215 | 0 | SI | 0.049 | 1510 | 6.858 | 215 | 0.01 | SI | 0.016 | 7.312
395 | 4 | _COLUMNAS_PRIN | 0.457 | 1511 | Sismo | [24 empty] | 0.022 | 1511 | 6.858 | 215 | 0 | SI | 0.062 | 1511 | 6.858 | 215 | 0.01 | SI | 0.016 | 7.312
395 | 4 | _COLUMNAS_PRIN | 0.457 | 1512 | Sismo | [24 empty] | 0.03 | 1512 | 6.858 | 215 | 0 | SI | 0.047 | 1512 | 6.858 | 215 | 0.01 | SI | 0.016 | 7.312
395 | 4 | _COLUMNAS_PRIN | 0.457 | 1513 | Sismo | [24 empty] | 0.021 | 1513 | 6.858 | 215 | 0 | SI | 0.06 | 1513 | 6.858 | 215 | 0.01 | SI | 0.016 | 7.312
395 | 4 | _COLUMNAS_PRIN | 0.457 | 1514 | Sismo | [24 empty] | 0.014 | 1514 | 6.858 | 215 | 0 | SI | 0.048 | 1514 | 6.858 | 215 | 0.01 | SI | 0.016 | 7.312
395 | 4 | _COLUMNAS_PRIN | 0.457 | 1515 | Sismo | [24 empty] | 0.022 | 1515 | 6.858 | 215 | 0 | SI | 0.062 | 1515 | 6.858 | 215 | 0.01 | SI | 0.016 | 7.312
395 | 4 | _COLUMNAS_PRIN | 0.457 | 1516 | Sismo | [24 empty] | 0.03 | 1516 | 6.858 | 215 | 0 | SI | 0.046 | 1516 | 6.858 | 215 | 0.01 | SI | 0.016 | 7.312
396 | 3 | _COLUMNAS_PRIN | 0.457 | 4 | 1 | [24 empty] | 0.003 | 4 | 6.858 | 216 | 0 | N/A | 0.006 | 4 | 6.858 | 216 | 0 | N/A | 0 | 0
396 | 3 | _COLUMNAS_PRIN | 0.457 | 205 | 2 | [24 empty] | 0.753 | 205 | 6.858 | 216 | 0 | N/A | 0.004 | 205 | 6.858 | 216 | 0 | N/A | 0 | 0
396 | 3 | _COLUMNAS_PRIN | 0.457 | 206 | 2 | [24 empty] | 0.763 | 206 | 6.858 | 216 | 0 | N/A | 0.005 | 206 | 6.858 | 216 | 0 | N/A | 0 | 0
396 | 3 | _COLUMNAS_PRIN | 0.457 | 207 | 2 | [24 empty] | 0.088 | 207 | 6.858 | 216 | 0 | N/A | 0.586 | 207 | 6.858 | 216 | 0 | N/A | 0 | 0
396 | 3 | _COLUMNAS_PRIN | 0.457 | 208 | 2 | [24 empty] | 0.098 | 208 | 6.858 | 216 | 0 | N/A | 0.577 | 208 | 6.858 | 216 | 0 | N/A | 0 | 0
396 | 3 | _COLUMNAS_PRIN | 0.457 | 202 | 3 | [24 empty] | 0.008 | 202 | 6.858 | 216 | 0 | N/A | 0.011 | 202 | 6.858 | 216 | 0 | N/A | 0 | 0
396 | 3 | _COLUMNAS_PRIN | 0.457 | 204 | 3 | [24 empty] | 0.005 | 204 | 6.858 | 216 | 0 | N/A | 0.015 | 204 | 6.858 | 216 | 0 | N/A | 0 | 0
396 | 3 | _COLUMNAS_PRIN | 0.457 | 202 | 4 | [24 empty] | 0.008 | 202 | 6.858 | 216 | 0 | N/A | 0.011 | 202 | 6.858 | 216 | 0 | N/A | 0 | 0
396 | 3 | _COLUMNAS_PRIN | 0.457 | 204 | 4 | [24 empty] | 0.005 | 204 | 6.858 | 216 | 0 | N/A | 0.015 | 204 | 6.858 | 216 | 0 | N/A | 0 | 0
396 | 3 | _COLUMNAS_PRIN | 0.457 | 1401 | Viento | [24 empty] | 0.525 | 1401 | 6.858 | 216 | 0.11 | SI | 0.007 | 1401 | 6.858 | 216 | 0 | SI | 100 | 4.57
396 | 3 | _COLUMNAS_PRIN | 0.457 | 1402 | Viento | [24 empty] | 0.536 | 1402 | 6.858 | 216 | 0.12 | SI | 0.007 | 1402 | 6.858 | 216 | 0 | SI | 100 | 4.57
396 | 3 | _COLUMNAS_PRIN | 0.457 | 1403 | Viento | [24 empty] | 0.059 | 1403 | 6.858 | 216 | 0.01 | SI | 0.414 | 1403 | 6.858 | 216 | 0.09 | SI | 100 | 4.57
396 | 3 | _COLUMNAS_PRIN | 0.457 | 1404 | Viento | [24 empty] | 0.071 | 1404 | 6.858 | 216 | 0.02 | SI | 0.401 | 1404 | 6.858 | 216 | 0.09 | SI | 100 | 4.57
396 | 3 | _COLUMNAS_PRIN | 0.457 | 1501 | Sismo | [24 empty] | 0.093 | 1501 | 6.858 | 216 | 0.01 | SI | 0.02 | 1501 | 6.858 | 216 | 0 | SI | 0.016 | 7.312
396 | 3 | _COLUMNAS_PRIN | 0.457 | 1502 | Sismo | [24 empty] | 0.089 | 1502 | 6.858 | 216 | 0.01 | SI | 0.024 | 1502 | 6.858 | 216 | 0 | SI | 0.016 | 7.312
396 | 3 | _COLUMNAS_PRIN | 0.457 | 1503 | Sismo | [24 empty] | 0.1 | 1503 | 6.858 | 216 | 0.01 | SI | 0.037 | 1503 | 6.858 | 216 | 0.01 | SI | 0.016 | 7.312
396 | 3 | _COLUMNAS_PRIN | 0.457 | 1504 | Sismo | [24 empty] | 0.104 | 1504 | 6.858 | 216 | 0.01 | SI | 0.007 | 1504 | 6.858 | 216 | 0 | SI | 0.016 | 7.312
396 | 3 | _COLUMNAS_PRIN | 0.457 | 1505 | Sismo | [24 empty] | 0.093 | 1505 | 6.858 | 216 | 0.01 | SI | 0.02 | 1505 | 6.858 | 216 | 0 | SI | 0.016 | 7.312
396 | 3 | _COLUMNAS_PRIN | 0.457 | 1506 | Sismo | [24 empty] | 0.088 | 1506 | 6.858 | 216 | 0.01 | SI | 0.023 | 1506 | 6.858 | 216 | 0 | SI | 0.016 | 7.312
396 | 3 | _COLUMNAS_PRIN | 0.457 | 1507 | Sismo | [24 empty] | 0.1 | 1507 | 6.858 | 216 | 0.01 | SI | 0.037 | 1507 | 6.858 | 216 | 0.01 | SI | 0.016 | 7.312
396 | 3 | _COLUMNAS_PRIN | 0.457 | 1508 | Sismo | [24 empty] | 0.105 | 1508 | 6.858 | 216 | 0.01 | SI | 0.006 | 1508 | 6.858 | 216 | 0 | SI | 0.016 | 7.312
396 | 3 | _COLUMNAS_PRIN | 0.457 | 1509 | Sismo | [24 empty] | 0.022 | 1509 | 6.858 | 216 | 0 | SI | 0.06 | 1509 | 6.858 | 216 | 0.01 | SI | 0.016 | 7.312
396 | 3 | _COLUMNAS_PRIN | 0.457 | 1510 | Sismo | [24 empty] | 0.011 | 1510 | 6.858 | 216 | 0 | SI | 0.051 | 1510 | 6.858 | 216 | 0.01 | SI | 0.016 | 7.312
396 | 3 | _COLUMNAS_PRIN | 0.457 | 1511 | Sismo | [24 empty] | 0.022 | 1511 | 6.858 | 216 | 0 | SI | 0.064 | 1511 | 6.858 | 216 | 0.01 | SI | 0.016 | 7.312
396 | 3 | _COLUMNAS_PRIN | 0.457 | 1512 | Sismo | [24 empty] | 0.034 | 1512 | 6.858 | 216 | 0 | SI | 0.047 | 1512 | 6.858 | 216 | 0.01 | SI | 0.016 | 7.312
396 | 3 | _COLUMNAS_PRIN | 0.457 | 1513 | Sismo | [24 empty] | 0.022 | 1513 | 6.858 | 216 | 0 | SI | 0.06 | 1513 | 6.858 | 216 | 0.01 | SI | 0.016 | 7.312
396 | 3 | _COLUMNAS_PRIN | 0.457 | 1514 | Sismo | [24 empty] | 0.011 | 1514 | 6.858 | 216 | 0 | SI | 0.051 | 1514 | 6.858 | 216 | 0.01 | SI | 0.016 | 7.312
396 | 3 | _COLUMNAS_PRIN | 0.457 | 1515 | Sismo | [24 empty] | 0.023 | 1515 | 6.858 | 216 | 0 | SI | 0.064 | 1515 | 6.858 | 216 | 0.01 | SI | 0.016 | 7.312
396 | 3 | _COLUMNAS_PRIN | 0.457 | 1516 | Sismo | [24 empty] | 0.034 | 1516 | 6.858 | 216 | 0 | SI | 0.047 | 1516 | 6.858 | 216 | 0.01 | SI | 0.016 | 7.312
397 | 8 | _COLUMNAS_PRIN | 0.457 | 4 | 1 | [24 empty] | 0.009 | 4 | 6.858 | 217 | 0 | N/A | 0.007 | 4 | 6.858 | 217 | 0 | N/A | 0 | 0
397 | 8 | _COLUMNAS_PRIN | 0.457 | 205 | 2 | [24 empty] | 0.735 | 205 | 6.858 | 217 | 0 | N/A | 0.006 | 205 | 6.858 | 217 | 0 | N/A | 0 | 0
397 | 8 | _COLUMNAS_PRIN | 0.457 | 206 | 2 | [24 empty] | 0.725 | 206 | 6.858 | 217 | 0 | N/A | 0.006 | 206 | 6.858 | 217 | 0 | N/A | 0 | 0
397 | 8 | _COLUMNAS_PRIN | 0.457 | 207 | 2 | [24 empty] | 0.034 | 207 | 6.858 | 217 | 0 | N/A | 0.556 | 207 | 6.858 | 217 | 0 | N/A | 0 | 0
397 | 8 | _COLUMNAS_PRIN | 0.457 | 208 | 2 | [24 empty] | 0.044 | 208 | 6.858 | 217 | 0 | N/A | 0.544 | 208 | 6.858 | 217 | 0 | N/A | 0 | 0
397 | 8 | _COLUMNAS_PRIN | 0.457 | 202 | 3 | [24 empty] | 0.014 | 202 | 6.858 | 217 | 0 | N/A | 0.013 | 202 | 6.858 | 217 | 0 | N/A | 0 | 0
397 | 8 | _COLUMNAS_PRIN | 0.457 | 204 | 3 | [24 empty] | 0.021 | 204 | 6.858 | 217 | 0 | N/A | 0.017 | 204 | 6.858 | 217 | 0 | N/A | 0 | 0
397 | 8 | _COLUMNAS_PRIN | 0.457 | 202 | 4 | [24 empty] | 0.014 | 202 | 6.858 | 217 | 0 | N/A | 0.013 | 202 | 6.858 | 217 | 0 | N/A | 0 | 0
397 | 8 | _COLUMNAS_PRIN | 0.457 | 204 | 4 | [24 empty] | 0.021 | 204 | 6.858 | 217 | 0 | N/A | 0.017 | 204 | 6.858 | 217 | 0 | N/A | 0 | 0
397 | 8 | _COLUMNAS_PRIN | 0.457 | 1401 | Viento | [24 empty] | 0.529 | 1401 | 6.858 | 217 | 0.12 | SI | 0.008 | 1401 | 6.858 | 217 | 0 | SI | 100 | 4.57
397 | 8 | _COLUMNAS_PRIN | 0.457 | 1402 | Viento | [24 empty] | 0.493 | 1402 | 6.858 | 217 | 0.11 | SI | 0.008 | 1402 | 6.858 | 217 | 0 | SI | 100 | 4.57
397 | 8 | _COLUMNAS_PRIN | 0.457 | 1403 | Viento | [24 empty] | 0.009 | 1403 | 6.858 | 217 | 0 | SI | 0.393 | 1403 | 6.858 | 217 | 0.09 | SI | 100 | 4.57
397 | 8 | _COLUMNAS_PRIN | 0.457 | 1404 | Viento | [24 empty] | 0.045 | 1404 | 6.858 | 217 | 0.01 | SI | 0.376 | 1404 | 6.858 | 217 | 0.08 | SI | 100 | 4.57
397 | 8 | _COLUMNAS_PRIN | 0.457 | 1501 | Sismo | [24 empty] | 0.108 | 1501 | 6.858 | 217 | 0.01 | SI | 0.032 | 1501 | 6.858 | 217 | 0 | SI | 0.016 | 7.312
397 | 8 | _COLUMNAS_PRIN | 0.457 | 1502 | Sismo | [24 empty] | 0.11 | 1502 | 6.858 | 217 | 0.02 | SI | 0.01 | 1502 | 6.858 | 217 | 0 | SI | 0.016 | 7.312
397 | 8 | _COLUMNAS_PRIN | 0.457 | 1503 | Sismo | [24 empty] | 0.075 | 1503 | 6.858 | 217 | 0.01 | SI | 0.026 | 1503 | 6.858 | 217 | 0 | SI | 0.016 | 7.312
397 | 8 | _COLUMNAS_PRIN | 0.457 | 1504 | Sismo | [24 empty] | 0.073 | 1504 | 6.858 | 217 | 0.01 | SI | 0.016 | 1504 | 6.858 | 217 | 0 | SI | 0.016 | 7.312
397 | 8 | _COLUMNAS_PRIN | 0.457 | 1505 | Sismo | [24 empty] | 0.108 | 1505 | 6.858 | 217 | 0.01 | SI | 0.033 | 1505 | 6.858 | 217 | 0 | SI | 0.016 | 7.312
397 | 8 | _COLUMNAS_PRIN | 0.457 | 1506 | Sismo | [24 empty] | 0.11 | 1506 | 6.858 | 217 | 0.02 | SI | 0.009 | 1506 | 6.858 | 217 | 0 | SI | 0.016 | 7.312
397 | 8 | _COLUMNAS_PRIN | 0.457 | 1507 | Sismo | [24 empty] | 0.074 | 1507 | 6.858 | 217 | 0.01 | SI | 0.026 | 1507 | 6.858 | 217 | 0 | SI | 0.016 | 7.312
397 | 8 | _COLUMNAS_PRIN | 0.457 | 1508 | Sismo | [24 empty] | 0.072 | 1508 | 6.858 | 217 | 0.01 | SI | 0.015 | 1508 | 6.858 | 217 | 0 | SI | 0.016 | 7.312
397 | 8 | _COLUMNAS_PRIN | 0.457 | 1509 | Sismo | [24 empty] | 0.036 | 1509 | 6.858 | 217 | 0 | SI | 0.062 | 1509 | 6.858 | 217 | 0.01 | SI | 0.016 | 7.312
397 | 8 | _COLUMNAS_PRIN | 0.457 | 1510 | Sismo | [24 empty] | 0.042 | 1510 | 6.858 | 217 | 0.01 | SI | 0.045 | 1510 | 6.858 | 217 | 0.01 | SI | 0.016 | 7.312
397 | 8 | _COLUMNAS_PRIN | 0.457 | 1511 | Sismo | [24 empty] | 0.006 | 1511 | 6.858 | 217 | 0 | SI | 0.061 | 1511 | 6.858 | 217 | 0.01 | SI | 0.016 | 7.312
397 | 8 | _COLUMNAS_PRIN | 0.457 | 1512 | Sismo | [24 empty] | 0.001 | 1512 | 6.858 | 217 | 0 | SI | 0.046 | 1512 | 6.858 | 217 | 0.01 | SI | 0.016 | 7.312
397 | 8 | _COLUMNAS_PRIN | 0.457 | 1513 | Sismo | [24 empty] | 0.036 | 1513 | 6.858 | 217 | 0 | SI | 0.063 | 1513 | 6.858 | 217 | 0.01 | SI | 0.016 | 7.312
397 | 8 | _COLUMNAS_PRIN | 0.457 | 1514 | Sismo | [24 empty] | 0.042 | 1514 | 6.858 | 217 | 0.01 | SI | 0.044 | 1514 | 6.858 | 217 | 0.01 | SI | 0.016 | 7.312
397 | 8 | _COLUMNAS_PRIN | 0.457 | 1515 | Sismo | [24 empty] | 0.006 | 1515 | 6.858 | 217 | 0 | SI | 0.061 | 1515 | 6.858 | 217 | 0.01 | SI | 0.016 | 7.312
397 | 8 | _COLUMNAS_PRIN | 0.457 | 1516 | Sismo | [24 empty] | 0 | 1516 | 6.858 | 217 | 0 | SI | 0.046 | 1516 | 6.858 | 217 | 0.01 | SI | 0.016 | 7.312
398 | 9 | _COLUMNAS_PRIN | 0.457 | 4 | 1 | [24 empty] | 0.008 | 4 | 6.858 | 218 | 0 | N/A | 0.007 | 4 | 6.858 | 218 | 0 | N/A | 0 | 0
398 | 9 | _COLUMNAS_PRIN | 0.457 | 205 | 2 | [24 empty] | 0.735 | 205 | 6.858 | 218 | 0 | N/A | 0.006 | 205 | 6.858 | 218 | 0 | N/A | 0 | 0
398 | 9 | _COLUMNAS_PRIN | 0.457 | 206 | 2 | [24 empty] | 0.725 | 206 | 6.858 | 218 | 0 | N/A | 0.006 | 206 | 6.858 | 218 | 0 | N/A | 0 | 0
398 | 9 | _COLUMNAS_PRIN | 0.457 | 207 | 2 | [24 empty] | 0.044 | 207 | 6.858 | 218 | 0 | N/A | 0.556 | 207 | 6.858 | 218 | 0 | N/A | 0 | 0
398 | 9 | _COLUMNAS_PRIN | 0.457 | 208 | 2 | [24 empty] | 0.034 | 208 | 6.858 | 218 | 0 | N/A | 0.544 | 208 | 6.858 | 218 | 0 | N/A | 0 | 0
398 | 9 | _COLUMNAS_PRIN | 0.457 | 202 | 3 | [24 empty] | 0.013 | 202 | 6.858 | 218 | 0 | N/A | 0.013 | 202 | 6.858 | 218 | 0 | N/A | 0 | 0
398 | 9 | _COLUMNAS_PRIN | 0.457 | 204 | 3 | [24 empty] | 0.02 | 204 | 6.858 | 218 | 0 | N/A | 0.019 | 204 | 6.858 | 218 | 0 | N/A | 0 | 0
398 | 9 | _COLUMNAS_PRIN | 0.457 | 202 | 4 | [24 empty] | 0.013 | 202 | 6.858 | 218 | 0 | N/A | 0.013 | 202 | 6.858 | 218 | 0 | N/A | 0 | 0
398 | 9 | _COLUMNAS_PRIN | 0.457 | 204 | 4 | [24 empty] | 0.02 | 204 | 6.858 | 218 | 0 | N/A | 0.019 | 204 | 6.858 | 218 | 0 | N/A | 0 | 0
398 | 9 | _COLUMNAS_PRIN | 0.457 | 1401 | Viento | [24 empty] | 0.528 | 1401 | 6.858 | 218 | 0.12 | SI | 0.01 | 1401 | 6.858 | 218 | 0 | SI | 100 | 4.57
398 | 9 | _COLUMNAS_PRIN | 0.457 | 1402 | Viento | [24 empty] | 0.493 | 1402 | 6.858 | 218 | 0.11 | SI | 0.01 | 1402 | 6.858 | 218 | 0 | SI | 100 | 4.57
398 | 9 | _COLUMNAS_PRIN | 0.457 | 1403 | Viento | [24 empty] | 0.045 | 1403 | 6.858 | 218 | 0.01 | SI | 0.395 | 1403 | 6.858 | 218 | 0.09 | SI | 100 | 4.57
398 | 9 | _COLUMNAS_PRIN | 0.457 | 1404 | Viento | [24 empty] | 0.01 | 1404 | 6.858 | 218 | 0 | SI | 0.375 | 1404 | 6.858 | 218 | 0.08 | SI | 100 | 4.57
398 | 9 | _COLUMNAS_PRIN | 0.457 | 1501 | Sismo | [24 empty] | 0.108 | 1501 | 6.858 | 218 | 0.01 | SI | 0.034 | 1501 | 6.858 | 218 | 0 | SI | 0.016 | 7.312
398 | 9 | _COLUMNAS_PRIN | 0.457 | 1502 | Sismo | [24 empty] | 0.106 | 1502 | 6.858 | 218 | 0.01 | SI | 0.008 | 1502 | 6.858 | 218 | 0 | SI | 0.016 | 7.312
398 | 9 | _COLUMNAS_PRIN | 0.457 | 1503 | Sismo | [24 empty] | 0.071 | 1503 | 6.858 | 218 | 0.01 | SI | 0.028 | 1503 | 6.858 | 218 | 0 | SI | 0.016 | 7.312
398 | 9 | _COLUMNAS_PRIN | 0.457 | 1504 | Sismo | [24 empty] | 0.073 | 1504 | 6.858 | 218 | 0.01 | SI | 0.014 | 1504 | 6.858 | 218 | 0 | SI | 0.016 | 7.312
398 | 9 | _COLUMNAS_PRIN | 0.457 | 1505 | Sismo | [24 empty] | 0.108 | 1505 | 6.858 | 218 | 0.01 | SI | 0.034 | 1505 | 6.858 | 218 | 0 | SI | 0.016 | 7.312
398 | 9 | _COLUMNAS_PRIN | 0.457 | 1506 | Sismo | [24 empty] | 0.106 | 1506 | 6.858 | 218 | 0.01 | SI | 0.007 | 1506 | 6.858 | 218 | 0 | SI | 0.016 | 7.312
398 | 9 | _COLUMNAS_PRIN | 0.457 | 1507 | Sismo | [24 empty] | 0.071 | 1507 | 6.858 | 218 | 0.01 | SI | 0.028 | 1507 | 6.858 | 218 | 0 | SI | 0.016 | 7.312
398 | 9 | _COLUMNAS_PRIN | 0.457 | 1508 | Sismo | [24 empty] | 0.073 | 1508 | 6.858 | 218 | 0.01 | SI | 0.013 | 1508 | 6.858 | 218 | 0 | SI | 0.016 | 7.312
398 | 9 | _COLUMNAS_PRIN | 0.457 | 1509 | Sismo | [24 empty] | 0.041 | 1509 | 6.858 | 218 | 0.01 | SI | 0.064 | 1509 | 6.858 | 218 | 0.01 | SI | 0.016 | 7.312
398 | 9 | _COLUMNAS_PRIN | 0.457 | 1510 | Sismo | [24 empty] | 0.035 | 1510 | 6.858 | 218 | 0 | SI | 0.042 | 1510 | 6.858 | 218 | 0.01 | SI | 0.016 | 7.312
398 | 9 | _COLUMNAS_PRIN | 0.457 | 1511 | Sismo | [24 empty] | 0 | 1511 | 6.858 | 218 | 0 | SI | 0.063 | 1511 | 6.858 | 218 | 0.01 | SI | 0.016 | 7.312
398 | 9 | _COLUMNAS_PRIN | 0.457 | 1512 | Sismo | [24 empty] | 0.006 | 1512 | 6.858 | 218 | 0 | SI | 0.044 | 1512 | 6.858 | 218 | 0.01 | SI | 0.016 | 7.312
398 | 9 | _COLUMNAS_PRIN | 0.457 | 1513 | Sismo | [24 empty] | 0.041 | 1513 | 6.858 | 218 | 0.01 | SI | 0.064 | 1513 | 6.858 | 218 | 0.01 | SI | 0.016 | 7.312
398 | 9 | _COLUMNAS_PRIN | 0.457 | 1514 | Sismo | [24 empty] | 0.036 | 1514 | 6.858 | 218 | 0 | SI | 0.042 | 1514 | 6.858 | 218 | 0.01 | SI | 0.016 | 7.312
398 | 9 | _COLUMNAS_PRIN | 0.457 | 1515 | Sismo | [24 empty] | 0 | 1515 | 6.858 | 218 | 0 | SI | 0.063 | 1515 | 6.858 | 218 | 0.01 | SI | 0.016 | 7.312
398 | 9 | _COLUMNAS_PRIN | 0.457 | 1516 | Sismo | [24 empty] | 0.006 | 1516 | 6.858 | 218 | 0 | SI | 0.044 | 1516 | 6.858 | 218 | 0.01 | SI | 0.016 | 7.312
399 | 1 | _COLUMNAS_PRIN | 0.457 | 4 | 1 | [24 empty] | 0.008 | 4 | 6.858 | 219 | 0 | N/A | 0.006 | 4 | 6.858 | 219 | 0 | N/A | 0 | 0
399 | 1 | _COLUMNAS_PRIN | 0.457 | 205 | 2 | [24 empty] | 0.741 | 205 | 6.858 | 219 | 0 | N/A | 0.006 | 205 | 6.858 | 219 | 0 | N/A | 0 | 0
399 | 1 | _COLUMNAS_PRIN | 0.457 | 206 | 2 | [24 empty] | 0.732 | 206 | 6.858 | 219 | 0 | N/A | 0.006 | 206 | 6.858 | 219 | 0 | N/A | 0 | 0
399 | 1 | _COLUMNAS_PRIN | 0.457 | 207 | 2 | [24 empty] | 0.072 | 207 | 6.858 | 219 | 0 | N/A | 0.636 | 207 | 6.858 | 219 | 0 | N/A | 0 | 0
399 | 1 | _COLUMNAS_PRIN | 0.457 | 208 | 2 | [24 empty] | 0.062 | 208 | 6.858 | 219 | 0 | N/A | 0.624 | 208 | 6.858 | 219 | 0 | N/A | 0 | 0
399 | 1 | _COLUMNAS_PRIN | 0.457 | 202 | 3 | [24 empty] | 0.013 | 202 | 6.858 | 219 | 0 | N/A | 0.013 | 202 | 6.858 | 219 | 0 | N/A | 0 | 0
399 | 1 | _COLUMNAS_PRIN | 0.457 | 204 | 3 | [24 empty] | 0.022 | 204 | 6.858 | 219 | 0 | N/A | 0.019 | 204 | 6.858 | 219 | 0 | N/A | 0 | 0
399 | 1 | _COLUMNAS_PRIN | 0.457 | 202 | 4 | [24 empty] | 0.013 | 202 | 6.858 | 219 | 0 | N/A | 0.013 | 202 | 6.858 | 219 | 0 | N/A | 0 | 0
399 | 1 | _COLUMNAS_PRIN | 0.457 | 204 | 4 | [24 empty] | 0.022 | 204 | 6.858 | 219 | 0 | N/A | 0.019 | 204 | 6.858 | 219 | 0 | N/A | 0 | 0
399 | 1 | _COLUMNAS_PRIN | 0.457 | 1401 | Viento | [24 empty] | 0.535 | 1401 | 6.858 | 219 | 0.12 | SI | 0.01 | 1401 | 6.858 | 219 | 0 | SI | 100 | 4.57
399 | 1 | _COLUMNAS_PRIN | 0.457 | 1402 | Viento | [24 empty] | 0.496 | 1402 | 6.858 | 219 | 0.11 | SI | 0.01 | 1402 | 6.858 | 219 | 0 | SI | 100 | 4.57
399 | 1 | _COLUMNAS_PRIN | 0.457 | 1403 | Viento | [24 empty] | 0.067 | 1403 | 6.858 | 219 | 0.01 | SI | 0.451 | 1403 | 6.858 | 219 | 0.1 | SI | 100 | 4.57
399 | 1 | _COLUMNAS_PRIN | 0.457 | 1404 | Viento | [24 empty] | 0.027 | 1404 | 6.858 | 219 | 0.01 | SI | 0.431 | 1404 | 6.858 | 219 | 0.09 | SI | 100 | 4.57
399 | 1 | _COLUMNAS_PRIN | 0.457 | 1501 | Sismo | [24 empty] | 0.111 | 1501 | 6.858 | 219 | 0.02 | SI | 0.04 | 1501 | 6.858 | 219 | 0.01 | SI | 0.016 | 7.312
399 | 1 | _COLUMNAS_PRIN | 0.457 | 1502 | Sismo | [24 empty] | 0.108 | 1502 | 6.858 | 219 | 0.01 | SI | 0.004 | 1502 | 6.858 | 219 | 0 | SI | 0.016 | 7.312
399 | 1 | _COLUMNAS_PRIN | 0.457 | 1503 | Sismo | [24 empty] | 0.069 | 1503 | 6.858 | 219 | 0.01 | SI | 0.025 | 1503 | 6.858 | 219 | 0 | SI | 0.016 | 7.312
399 | 1 | _COLUMNAS_PRIN | 0.457 | 1504 | Sismo | [24 empty] | 0.072 | 1504 | 6.858 | 219 | 0.01 | SI | 0.02 | 1504 | 6.858 | 219 | 0 | SI | 0.016 | 7.312
399 | 1 | _COLUMNAS_PRIN | 0.457 | 1505 | Sismo | [24 empty] | 0.112 | 1505 | 6.858 | 219 | 0.02 | SI | 0.04 | 1505 | 6.858 | 219 | 0.01 | SI | 0.016 | 7.312
399 | 1 | _COLUMNAS_PRIN | 0.457 | 1506 | Sismo | [24 empty] | 0.108 | 1506 | 6.858 | 219 | 0.01 | SI | 0.004 | 1506 | 6.858 | 219 | 0 | SI | 0.016 | 7.312
399 | 1 | _COLUMNAS_PRIN | 0.457 | 1507 | Sismo | [24 empty] | 0.068 | 1507 | 6.858 | 219 | 0.01 | SI | 0.025 | 1507 | 6.858 | 219 | 0 | SI | 0.016 | 7.312
399 | 1 | _COLUMNAS_PRIN | 0.457 | 1508 | Sismo | [24 empty] | 0.072 | 1508 | 6.858 | 219 | 0.01 | SI | 0.019 | 1508 | 6.858 | 219 | 0 | SI | 0.016 | 7.312
399 | 1 | _COLUMNAS_PRIN | 0.457 | 1509 | Sismo | [24 empty] | 0.045 | 1509 | 6.858 | 219 | 0.01 | SI | 0.069 | 1509 | 6.858 | 219 | 0.01 | SI | 0.016 | 7.312
399 | 1 | _COLUMNAS_PRIN | 0.457 | 1510 | Sismo | [24 empty] | 0.036 | 1510 | 6.858 | 219 | 0 | SI | 0.045 | 1510 | 6.858 | 219 | 0.01 | SI | 0.016 | 7.312
399 | 1 | _COLUMNAS_PRIN | 0.457 | 1511 | Sismo | [24 empty] | 0.003 | 1511 | 6.858 | 219 | 0 | SI | 0.065 | 1511 | 6.858 | 219 | 0.01 | SI | 0.016 | 7.312
399 | 1 | _COLUMNAS_PRIN | 0.457 | 1512 | Sismo | [24 empty] | 0.006 | 1512 | 6.858 | 219 | 0 | SI | 0.048 | 1512 | 6.858 | 219 | 0.01 | SI | 0.016 | 7.312
399 | 1 | _COLUMNAS_PRIN | 0.457 | 1513 | Sismo | [24 empty] | 0.045 | 1513 | 6.858 | 219 | 0.01 | SI | 0.069 | 1513 | 6.858 | 219 | 0.01 | SI | 0.016 | 7.312
399 | 1 | _COLUMNAS_PRIN | 0.457 | 1514 | Sismo | [24 empty] | 0.036 | 1514 | 6.858 | 219 | 0 | SI | 0.045 | 1514 | 6.858 | 219 | 0.01 | SI | 0.016 | 7.312
399 | 1 | _COLUMNAS_PRIN | 0.457 | 1515 | Sismo | [24 empty] | 0.004 | 1515 | 6.858 | 219 | 0 | SI | 0.065 | 1515 | 6.858 | 219 | 0.01 | SI | 0.016 | 7.312
399 | 1 | _COLUMNAS_PRIN | 0.457 | 1516 | Sismo | [24 empty] | 0.006 | 1516 | 6.858 | 219 | 0 | SI | 0.048 | 1516 | 6.858 | 219 | 0.01 | SI | 0.016 | 7.312
400 | 0 | _COLUMNAS_SEC | 0.457 | 4 | 1 | [24 empty] | 0.003 | 4 | 6.858 | 210 | 0 | N/A | 0.006 | 4 | 6.858 | 210 | 0 | N/A | 0 | 0
400 | 0 | _COLUMNAS_SEC | 0.457 | 205 | 2 | [24 empty] | 0.036 | 205 | 6.858 | 210 | 0 | N/A | 0.22 | 205 | 6.858 | 210 | 0 | N/A | 0 | 0
400 | 0 | _COLUMNAS_SEC | 0.457 | 206 | 2 | [24 empty] | 0.044 | 206 | 6.858 | 210 | 0 | N/A | 0.22 | 206 | 6.858 | 210 | 0 | N/A | 0 | 0
400 | 0 | _COLUMNAS_SEC | 0.457 | 207 | 2 | [24 empty] | 0.004 | 207 | 6.858 | 210 | 0 | N/A | 0.324 | 207 | 6.858 | 210 | 0 | N/A | 0 | 0
400 | 0 | _COLUMNAS_SEC | 0.457 | 208 | 2 | [24 empty] | 0.005 | 208 | 6.858 | 210 | 0 | N/A | 0.116 | 208 | 6.858 | 210 | 0 | N/A | 0 | 0
400 | 0 | _COLUMNAS_SEC | 0.457 | 202 | 3 | [24 empty] | 0.007 | 202 | 6.858 | 210 | 0 | N/A | 0.226 | 202 | 6.858 | 210 | 0 | N/A | 0 | 0
400 | 0 | _COLUMNAS_SEC | 0.457 | 204 | 3 | [24 empty] | 0.006 | 204 | 6.858 | 210 | 0 | N/A | 0.225 | 204 | 6.858 | 210 | 0 | N/A | 0 | 0
400 | 0 | _COLUMNAS_SEC | 0.457 | 202 | 4 | [24 empty] | 0.007 | 202 | 6.858 | 210 | 0 | N/A | 0.226 | 202 | 6.858 | 210 | 0 | N/A | 0 | 0
400 | 0 | _COLUMNAS_SEC | 0.457 | 204 | 4 | [24 empty] | 0.006 | 204 | 6.858 | 210 | 0 | N/A | 0.225 | 204 | 6.858 | 210 | 0 | N/A | 0 | 0
400 | 0 | _COLUMNAS_SEC | 0.457 | 1401 | Viento | [24 empty] | 0.023 | 1401 | 6.858 | 210 | 0 | SI | 0.223 | 1401 | 6.858 | 210 | 0.05 | SI | 100 | 4.57
400 | 0 | _COLUMNAS_SEC | 0.457 | 1402 | Viento | [24 empty] | 0.034 | 1402 | 6.858 | 210 | 0.01 | SI | 0.223 | 1402 | 6.858 | 210 | 0.05 | SI | 100 | 4.57
400 | 0 | _COLUMNAS_SEC | 0.457 | 1403 | Viento | [24 empty] | 0.005 | 1403 | 6.858 | 210 | 0 | SI | 0.296 | 1403 | 6.858 | 210 | 0.06 | SI | 100 | 4.57
400 | 0 | _COLUMNAS_SEC | 0.457 | 1404 | Viento | [24 empty] | 0.006 | 1404 | 6.858 | 210 | 0 | SI | 0.15 | 1404 | 6.858 | 210 | 0.03 | SI | 100 | 4.57
400 | 0 | _COLUMNAS_SEC | 0.457 | 1501 | Sismo | [24 empty] | 0.001 | 1501 | 6.858 | 210 | 0 | SI | 0.238 | 1501 | 6.858 | 210 | 0.03 | SI | 0.016 | 7.312
400 | 0 | _COLUMNAS_SEC | 0.457 | 1502 | Sismo | [24 empty] | 0.001 | 1502 | 6.858 | 210 | 0 | SI | 0.214 | 1502 | 6.858 | 210 | 0.03 | SI | 0.016 | 7.312
400 | 0 | _COLUMNAS_SEC | 0.457 | 1503 | Sismo | [24 empty] | 0.01 | 1503 | 6.858 | 210 | 0 | SI | 0.221 | 1503 | 6.858 | 210 | 0.03 | SI | 0.016 | 7.312
400 | 0 | _COLUMNAS_SEC | 0.457 | 1504 | Sismo | [24 empty] | 0.01 | 1504 | 6.858 | 210 | 0 | SI | 0.197 | 1504 | 6.858 | 210 | 0.03 | SI | 0.016 | 7.312
400 | 0 | _COLUMNAS_SEC | 0.457 | 1505 | Sismo | [24 empty] | 0.001 | 1505 | 6.858 | 210 | 0 | SI | 0.25 | 1505 | 6.858 | 210 | 0.03 | SI | 0.016 | 7.312
400 | 0 | _COLUMNAS_SEC | 0.457 | 1506 | Sismo | [24 empty] | 0.001 | 1506 | 6.858 | 210 | 0 | SI | 0.225 | 1506 | 6.858 | 210 | 0.03 | SI | 0.016 | 7.312
400 | 0 | _COLUMNAS_SEC | 0.457 | 1507 | Sismo | [24 empty] | 0.01 | 1507 | 6.858 | 210 | 0 | SI | 0.232 | 1507 | 6.858 | 210 | 0.03 | SI | 0.016 | 7.312
400 | 0 | _COLUMNAS_SEC | 0.457 | 1508 | Sismo | [24 empty] | 0.01 | 1508 | 6.858 | 210 | 0 | SI | 0.208 | 1508 | 6.858 | 210 | 0.03 | SI | 0.016 | 7.312
400 | 0 | _COLUMNAS_SEC | 0.457 | 1509 | Sismo | [24 empty] | 0.004 | 1509 | 6.858 | 210 | 0 | SI | 0.252 | 1509 | 6.858 | 210 | 0.03 | SI | 0.016 | 7.312
400 | 0 | _COLUMNAS_SEC | 0.457 | 1510 | Sismo | [24 empty] | 0.004 | 1510 | 6.858 | 210 | 0 | SI | 0.19 | 1510 | 6.858 | 210 | 0.03 | SI | 0.016 | 7.312
400 | 0 | _COLUMNAS_SEC | 0.457 | 1511 | Sismo | [24 empty] | 0.007 | 1511 | 6.858 | 210 | 0 | SI | 0.248 | 1511 | 6.858 | 210 | 0.03 | SI | 0.016 | 7.312
400 | 0 | _COLUMNAS_SEC | 0.457 | 1512 | Sismo | [24 empty] | 0.006 | 1512 | 6.858 | 210 | 0 | SI | 0.185 | 1512 | 6.858 | 210 | 0.03 | SI | 0.016 | 7.312
400 | 0 | _COLUMNAS_SEC | 0.457 | 1513 | Sismo | [24 empty] | 0.005 | 1513 | 6.858 | 210 | 0 | SI | 0.261 | 1513 | 6.858 | 210 | 0.04 | SI | 0.016 | 7.312
400 | 0 | _COLUMNAS_SEC | 0.457 | 1514 | Sismo | [24 empty] | 0.004 | 1514 | 6.858 | 210 | 0 | SI | 0.198 | 1514 | 6.858 | 210 | 0.03 | SI | 0.016 | 7.312
400 | 0 | _COLUMNAS_SEC | 0.457 | 1515 | Sismo | [24 empty] | 0.007 | 1515 | 6.858 | 210 | 0 | SI | 0.257 | 1515 | 6.858 | 210 | 0.04 | SI | 0.016 | 7.312
400 | 0 | _COLUMNAS_SEC | 0.457 | 1516 | Sismo | [24 empty] | 0.007 | 1516 | 6.858 | 210 | 0 | SI | 0.194 | 1516 | 6.858 | 210 | 0.03 | SI | 0.016 | 7.312
401 | 0 | _COLUMNAS_SEC | 0.457 | 4 | 1 | [24 empty] | 0.003 | 4 | 6.858 | 220 | 0 | N/A | 0.006 | 4 | 6.858 | 220 | 0 | N/A | 0 | 0
401 | 0 | _COLUMNAS_SEC | 0.457 | 205 | 2 | [24 empty] | 0.036 | 205 | 6.858 | 220 | 0 | N/A | 0.157 | 205 | 6.858 | 220 | 0 | N/A | 0 | 0
401 | 0 | _COLUMNAS_SEC | 0.457 | 206 | 2 | [24 empty] | 0.044 | 206 | 6.858 | 220 | 0 | N/A | 0.157 | 206 | 6.858 | 220 | 0 | N/A | 0 | 0
401 | 0 | _COLUMNAS_SEC | 0.457 | 207 | 2 | [24 empty] | 0.005 | 207 | 6.858 | 220 | 0 | N/A | 0.053 | 207 | 6.858 | 220 | 0 | N/A | 0 | 0
401 | 0 | _COLUMNAS_SEC | 0.457 | 208 | 2 | [24 empty] | 0.004 | 208 | 6.858 | 220 | 0 | N/A | 0.261 | 208 | 6.858 | 220 | 0 | N/A | 0 | 0
401 | 0 | _COLUMNAS_SEC | 0.457 | 202 | 3 | [24 empty] | 0.007 | 202 | 6.858 | 220 | 0 | N/A | 0.151 | 202 | 6.858 | 220 | 0 | N/A | 0 | 0
401 | 0 | _COLUMNAS_SEC | 0.457 | 204 | 3 | [24 empty] | 0.006 | 204 | 6.858 | 220 | 0 | N/A | 0.152 | 204 | 6.858 | 220 | 0 | N/A | 0 | 0
401 | 0 | _COLUMNAS_SEC | 0.457 | 202 | 4 | [24 empty] | 0.007 | 202 | 6.858 | 220 | 0 | N/A | 0.151 | 202 | 6.858 | 220 | 0 | N/A | 0 | 0
401 | 0 | _COLUMNAS_SEC | 0.457 | 204 | 4 | [24 empty] | 0.006 | 204 | 6.858 | 220 | 0 | N/A | 0.152 | 204 | 6.858 | 220 | 0 | N/A | 0 | 0
401 | 0 | _COLUMNAS_SEC | 0.457 | 1401 | Viento | [24 empty] | 0.023 | 1401 | 6.858 | 220 | 0 | SI | 0.154 | 1401 | 6.858 | 220 | 0.03 | SI | 100 | 4.57
401 | 0 | _COLUMNAS_SEC | 0.457 | 1402 | Viento | [24 empty] | 0.034 | 1402 | 6.858 | 220 | 0.01 | SI | 0.154 | 1402 | 6.858 | 220 | 0.03 | SI | 100 | 4.57
401 | 0 | _COLUMNAS_SEC | 0.457 | 1403 | Viento | [24 empty] | 0.006 | 1403 | 6.858 | 220 | 0 | SI | 0.081 | 1403 | 6.858 | 220 | 0.02 | SI | 100 | 4.57
401 | 0 | _COLUMNAS_SEC | 0.457 | 1404 | Viento | [24 empty] | 0.005 | 1404 | 6.858 | 220 | 0 | SI | 0.227 | 1404 | 6.858 | 220 | 0.05 | SI | 100 | 4.57
401 | 0 | _COLUMNAS_SEC | 0.457 | 1501 | Sismo | [24 empty] | 0 | 1501 | 6.858 | 220 | 0 | SI | 0.129 | 1501 | 6.858 | 220 | 0.02 | SI | 0.016 | 7.312
401 | 0 | _COLUMNAS_SEC | 0.457 | 1502 | Sismo | [24 empty] | 0 | 1502 | 6.858 | 220 | 0 | SI | 0.154 | 1502 | 6.858 | 220 | 0.02 | SI | 0.016 | 7.312
401 | 0 | _COLUMNAS_SEC | 0.457 | 1503 | Sismo | [24 empty] | 0.011 | 1503 | 6.858 | 220 | 0 | SI | 0.146 | 1503 | 6.858 | 220 | 0.02 | SI | 0.016 | 7.312
401 | 0 | _COLUMNAS_SEC | 0.457 | 1504 | Sismo | [24 empty] | 0.011 | 1504 | 6.858 | 220 | 0 | SI | 0.171 | 1504 | 6.858 | 220 | 0.02 | SI | 0.016 | 7.312
401 | 0 | _COLUMNAS_SEC | 0.457 | 1505 | Sismo | [24 empty] | 0 | 1505 | 6.858 | 220 | 0 | SI | 0.137 | 1505 | 6.858 | 220 | 0.02 | SI | 0.016 | 7.312
401 | 0 | _COLUMNAS_SEC | 0.457 | 1506 | Sismo | [24 empty] | 0 | 1506 | 6.858 | 220 | 0 | SI | 0.162 | 1506 | 6.858 | 220 | 0.02 | SI | 0.016 | 7.312
401 | 0 | _COLUMNAS_SEC | 0.457 | 1507 | Sismo | [24 empty] | 0.011 | 1507 | 6.858 | 220 | 0 | SI | 0.155 | 1507 | 6.858 | 220 | 0.02 | SI | 0.016 | 7.312
401 | 0 | _COLUMNAS_SEC | 0.457 | 1508 | Sismo | [24 empty] | 0.011 | 1508 | 6.858 | 220 | 0 | SI | 0.179 | 1508 | 6.858 | 220 | 0.02 | SI | 0.016 | 7.312
401 | 0 | _COLUMNAS_SEC | 0.457 | 1509 | Sismo | [24 empty] | 0.004 | 1509 | 6.858 | 220 | 0 | SI | 0.118 | 1509 | 6.858 | 220 | 0.02 | SI | 0.016 | 7.312
401 | 0 | _COLUMNAS_SEC | 0.457 | 1510 | Sismo | [24 empty] | 0.004 | 1510 | 6.858 | 220 | 0 | SI | 0.18 | 1510 | 6.858 | 220 | 0.02 | SI | 0.016 | 7.312
401 | 0 | _COLUMNAS_SEC | 0.457 | 1511 | Sismo | [24 empty] | 0.007 | 1511 | 6.858 | 220 | 0 | SI | 0.122 | 1511 | 6.858 | 220 | 0.02 | SI | 0.016 | 7.312
401 | 0 | _COLUMNAS_SEC | 0.457 | 1512 | Sismo | [24 empty] | 0.007 | 1512 | 6.858 | 220 | 0 | SI | 0.184 | 1512 | 6.858 | 220 | 0.03 | SI | 0.016 | 7.312
401 | 0 | _COLUMNAS_SEC | 0.457 | 1513 | Sismo | [24 empty] | 0.004 | 1513 | 6.858 | 220 | 0 | SI | 0.124 | 1513 | 6.858 | 220 | 0.02 | SI | 0.016 | 7.312
401 | 0 | _COLUMNAS_SEC | 0.457 | 1514 | Sismo | [24 empty] | 0.004 | 1514 | 6.858 | 220 | 0 | SI | 0.187 | 1514 | 6.858 | 220 | 0.03 | SI | 0.016 | 7.312
401 | 0 | _COLUMNAS_SEC | 0.457 | 1515 | Sismo | [24 empty] | 0.007 | 1515 | 6.858 | 220 | 0 | SI | 0.128 | 1515 | 6.858 | 220 | 0.02 | SI | 0.016 | 7.312
401 | 0 | _COLUMNAS_SEC | 0.457 | 1516 | Sismo | [24 empty] | 0.007 | 1516 | 6.858 | 220 | 0 | SI | 0.191 | 1516 | 6.858 | 220 | 0.03 | SI | 0.016 | 7.312
402 | 0 | _COLUMNAS_SEC | 0.457 | 4 | 1 | [24 empty] | 0.002 | 4 | 5.944 | 199 | 0 | N/A | 0.005 | 4 | 5.944 | 199 | 0 | N/A | 0 | 0
402 | 0 | _COLUMNAS_SEC | 0.457 | 205 | 2 | [24 empty] | 0.036 | 205 | 5.944 | 199 | 0 | N/A | 0.169 | 205 | 5.944 | 199 | 0 | N/A | 0 | 0
402 | 0 | _COLUMNAS_SEC | 0.457 | 206 | 2 | [24 empty] | 0.044 | 206 | 5.944 | 199 | 0 | N/A | 0.169 | 206 | 5.944 | 199 | 0 | N/A | 0 | 0
402 | 0 | _COLUMNAS_SEC | 0.457 | 207 | 2 | [24 empty] | 0.004 | 207 | 5.944 | 199 | 0 | N/A | 0.271 | 207 | 5.944 | 199 | 0 | N/A | 0 | 0
402 | 0 | _COLUMNAS_SEC | 0.457 | 208 | 2 | [24 empty] | 0.004 | 208 | 5.944 | 199 | 0 | N/A | 0.068 | 208 | 5.944 | 199 | 0 | N/A | 0 | 0
402 | 0 | _COLUMNAS_SEC | 0.457 | 202 | 3 | [24 empty] | 0.006 | 202 | 5.944 | 199 | 0 | N/A | 0.174 | 202 | 5.944 | 199 | 0 | N/A | 0 | 0
402 | 0 | _COLUMNAS_SEC | 0.457 | 204 | 3 | [24 empty] | 0.006 | 204 | 5.944 | 199 | 0 | N/A | 0.174 | 204 | 5.944 | 199 | 0 | N/A | 0 | 0
402 | 0 | _COLUMNAS_SEC | 0.457 | 202 | 4 | [24 empty] | 0.006 | 202 | 5.944 | 199 | 0 | N/A | 0.174 | 202 | 5.944 | 199 | 0 | N/A | 0 | 0
402 | 0 | _COLUMNAS_SEC | 0.457 | 204 | 4 | [24 empty] | 0.006 | 204 | 5.944 | 199 | 0 | N/A | 0.174 | 204 | 5.944 | 199 | 0 | N/A | 0 | 0
402 | 0 | _COLUMNAS_SEC | 0.457 | 1401 | Viento | [24 empty] | 0.023 | 1401 | 5.944 | 199 | 0 | SI | 0.172 | 1401 | 5.944 | 199 | 0.04 | SI | 100 | 4.57
402 | 0 | _COLUMNAS_SEC | 0.457 | 1402 | Viento | [24 empty] | 0.033 | 1402 | 5.944 | 199 | 0.01 | SI | 0.172 | 1402 | 5.944 | 199 | 0.04 | SI | 100 | 4.57
402 | 0 | _COLUMNAS_SEC | 0.457 | 1403 | Viento | [24 empty] | 0.005 | 1403 | 5.944 | 199 | 0 | SI | 0.243 | 1403 | 5.944 | 199 | 0.05 | SI | 100 | 4.57
402 | 0 | _COLUMNAS_SEC | 0.457 | 1404 | Viento | [24 empty] | 0.005 | 1404 | 5.944 | 199 | 0 | SI | 0.101 | 1404 | 5.944 | 199 | 0.02 | SI | 100 | 4.57
402 | 0 | _COLUMNAS_SEC | 0.457 | 1501 | Sismo | [24 empty] | 0.002 | 1501 | 5.944 | 199 | 0 | SI | 0.186 | 1501 | 5.944 | 199 | 0.03 | SI | 0.016 | 7.312
402 | 0 | _COLUMNAS_SEC | 0.457 | 1502 | Sismo | [24 empty] | 0.002 | 1502 | 5.944 | 199 | 0 | SI | 0.167 | 1502 | 5.944 | 199 | 0.02 | SI | 0.016 | 7.312
402 | 0 | _COLUMNAS_SEC | 0.457 | 1503 | Sismo | [24 empty] | 0.008 | 1503 | 5.944 | 199 | 0 | SI | 0.168 | 1503 | 5.944 | 199 | 0.02 | SI | 0.016 | 7.312
402 | 0 | _COLUMNAS_SEC | 0.457 | 1504 | Sismo | [24 empty] | 0.008 | 1504 | 5.944 | 199 | 0 | SI | 0.149 | 1504 | 5.944 | 199 | 0.02 | SI | 0.016 | 7.312
402 | 0 | _COLUMNAS_SEC | 0.457 | 1505 | Sismo | [24 empty] | 0.002 | 1505 | 5.944 | 199 | 0 | SI | 0.195 | 1505 | 5.944 | 199 | 0.03 | SI | 0.016 | 7.312
402 | 0 | _COLUMNAS_SEC | 0.457 | 1506 | Sismo | [24 empty] | 0.002 | 1506 | 5.944 | 199 | 0 | SI | 0.176 | 1506 | 5.944 | 199 | 0.02 | SI | 0.016 | 7.312
402 | 0 | _COLUMNAS_SEC | 0.457 | 1507 | Sismo | [24 empty] | 0.008 | 1507 | 5.944 | 199 | 0 | SI | 0.176 | 1507 | 5.944 | 199 | 0.02 | SI | 0.016 | 7.312
402 | 0 | _COLUMNAS_SEC | 0.457 | 1508 | Sismo | [24 empty] | 0.008 | 1508 | 5.944 | 199 | 0 | SI | 0.158 | 1508 | 5.944 | 199 | 0.02 | SI | 0.016 | 7.312
402 | 0 | _COLUMNAS_SEC | 0.457 | 1509 | Sismo | [24 empty] | 0.004 | 1509 | 5.944 | 199 | 0 | SI | 0.194 | 1509 | 5.944 | 199 | 0.03 | SI | 0.016 | 7.312
402 | 0 | _COLUMNAS_SEC | 0.457 | 1510 | Sismo | [24 empty] | 0.004 | 1510 | 5.944 | 199 | 0 | SI | 0.147 | 1510 | 5.944 | 199 | 0.02 | SI | 0.016 | 7.312
402 | 0 | _COLUMNAS_SEC | 0.457 | 1511 | Sismo | [24 empty] | 0.006 | 1511 | 5.944 | 199 | 0 | SI | 0.19 | 1511 | 5.944 | 199 | 0.03 | SI | 0.016 | 7.312
402 | 0 | _COLUMNAS_SEC | 0.457 | 1512 | Sismo | [24 empty] | 0.006 | 1512 | 5.944 | 199 | 0 | SI | 0.143 | 1512 | 5.944 | 199 | 0.02 | SI | 0.016 | 7.312
402 | 0 | _COLUMNAS_SEC | 0.457 | 1513 | Sismo | [24 empty] | 0.004 | 1513 | 5.944 | 199 | 0 | SI | 0.201 | 1513 | 5.944 | 199 | 0.03 | SI | 0.016 | 7.312
402 | 0 | _COLUMNAS_SEC | 0.457 | 1514 | Sismo | [24 empty] | 0.004 | 1514 | 5.944 | 199 | 0 | SI | 0.154 | 1514 | 5.944 | 199 | 0.02 | SI | 0.016 | 7.312
402 | 0 | _COLUMNAS_SEC | 0.457 | 1515 | Sismo | [24 empty] | 0.006 | 1515 | 5.944 | 199 | 0 | SI | 0.197 | 1515 | 5.944 | 199 | 0.03 | SI | 0.016 | 7.312
402 | 0 | _COLUMNAS_SEC | 0.457 | 1516 | Sismo | [24 empty] | 0.006 | 1516 | 5.944 | 199 | 0 | SI | 0.149 | 1516 | 5.944 | 199 | 0.02 | SI | 0.016 | 7.312
403 | 0 | _COLUMNAS_SEC | 0.457 | 4 | 1 | [24 empty] | 0.002 | 4 | 5.944 | 200 | 0 | N/A | 0.005 | 4 | 5.944 | 200 | 0 | N/A | 0 | 0
403 | 0 | _COLUMNAS_SEC | 0.457 | 205 | 2 | [24 empty] | 0.036 | 205 | 5.944 | 200 | 0 | N/A | 0.157 | 205 | 5.944 | 200 | 0 | N/A | 0 | 0
403 | 0 | _COLUMNAS_SEC | 0.457 | 206 | 2 | [24 empty] | 0.044 | 206 | 5.944 | 200 | 0 | N/A | 0.157 | 206 | 5.944 | 200 | 0 | N/A | 0 | 0
403 | 0 | _COLUMNAS_SEC | 0.457 | 207 | 2 | [24 empty] | 0.004 | 207 | 5.944 | 200 | 0 | N/A | 0.056 | 207 | 5.944 | 200 | 0 | N/A | 0 | 0
403 | 0 | _COLUMNAS_SEC | 0.457 | 208 | 2 | [24 empty] | 0.004 | 208 | 5.944 | 200 | 0 | N/A | 0.259 | 208 | 5.944 | 200 | 0 | N/A | 0 | 0
403 | 0 | _COLUMNAS_SEC | 0.457 | 202 | 3 | [24 empty] | 0.006 | 202 | 5.944 | 200 | 0 | N/A | 0.152 | 202 | 5.944 | 200 | 0 | N/A | 0 | 0
403 | 0 | _COLUMNAS_SEC | 0.457 | 204 | 3 | [24 empty] | 0.006 | 204 | 5.944 | 200 | 0 | N/A | 0.153 | 204 | 5.944 | 200 | 0 | N/A | 0 | 0
403 | 0 | _COLUMNAS_SEC | 0.457 | 202 | 4 | [24 empty] | 0.006 | 202 | 5.944 | 200 | 0 | N/A | 0.152 | 202 | 5.944 | 200 | 0 | N/A | 0 | 0
403 | 0 | _COLUMNAS_SEC | 0.457 | 204 | 4 | [24 empty] | 0.006 | 204 | 5.944 | 200 | 0 | N/A | 0.153 | 204 | 5.944 | 200 | 0 | N/A | 0 | 0
403 | 0 | _COLUMNAS_SEC | 0.457 | 1401 | Viento | [24 empty] | 0.023 | 1401 | 5.944 | 200 | 0 | SI | 0.155 | 1401 | 5.944 | 200 | 0.03 | SI | 100 | 4.57
403 | 0 | _COLUMNAS_SEC | 0.457 | 1402 | Viento | [24 empty] | 0.033 | 1402 | 5.944 | 200 | 0.01 | SI | 0.155 | 1402 | 5.944 | 200 | 0.03 | SI | 100 | 4.57
403 | 0 | _COLUMNAS_SEC | 0.457 | 1403 | Viento | [24 empty] | 0.005 | 1403 | 5.944 | 200 | 0 | SI | 0.084 | 1403 | 5.944 | 200 | 0.02 | SI | 100 | 4.57
403 | 0 | _COLUMNAS_SEC | 0.457 | 1404 | Viento | [24 empty] | 0.005 | 1404 | 5.944 | 200 | 0 | SI | 0.226 | 1404 | 5.944 | 200 | 0.05 | SI | 100 | 4.57
403 | 0 | _COLUMNAS_SEC | 0.457 | 1501 | Sismo | [24 empty] | 0.002 | 1501 | 5.944 | 200 | 0 | SI | 0.132 | 1501 | 5.944 | 200 | 0.02 | SI | 0.016 | 7.312
403 | 0 | _COLUMNAS_SEC | 0.457 | 1502 | Sismo | [24 empty] | 0.002 | 1502 | 5.944 | 200 | 0 | SI | 0.151 | 1502 | 5.944 | 200 | 0.02 | SI | 0.016 | 7.312
403 | 0 | _COLUMNAS_SEC | 0.457 | 1503 | Sismo | [24 empty] | 0.008 | 1503 | 5.944 | 200 | 0 | SI | 0.151 | 1503 | 5.944 | 200 | 0.02 | SI | 0.016 | 7.312
403 | 0 | _COLUMNAS_SEC | 0.457 | 1504 | Sismo | [24 empty] | 0.008 | 1504 | 5.944 | 200 | 0 | SI | 0.169 | 1504 | 5.944 | 200 | 0.02 | SI | 0.016 | 7.312
403 | 0 | _COLUMNAS_SEC | 0.457 | 1505 | Sismo | [24 empty] | 0.002 | 1505 | 5.944 | 200 | 0 | SI | 0.141 | 1505 | 5.944 | 200 | 0.02 | SI | 0.016 | 7.312
403 | 0 | _COLUMNAS_SEC | 0.457 | 1506 | Sismo | [24 empty] | 0.002 | 1506 | 5.944 | 200 | 0 | SI | 0.159 | 1506 | 5.944 | 200 | 0.02 | SI | 0.016 | 7.312
403 | 0 | _COLUMNAS_SEC | 0.457 | 1507 | Sismo | [24 empty] | 0.008 | 1507 | 5.944 | 200 | 0 | SI | 0.159 | 1507 | 5.944 | 200 | 0.02 | SI | 0.016 | 7.312
403 | 0 | _COLUMNAS_SEC | 0.457 | 1508 | Sismo | [24 empty] | 0.008 | 1508 | 5.944 | 200 | 0 | SI | 0.177 | 1508 | 5.944 | 200 | 0.02 | SI | 0.016 | 7.312
403 | 0 | _COLUMNAS_SEC | 0.457 | 1509 | Sismo | [24 empty] | 0.004 | 1509 | 5.944 | 200 | 0 | SI | 0.126 | 1509 | 5.944 | 200 | 0.02 | SI | 0.016 | 7.312
403 | 0 | _COLUMNAS_SEC | 0.457 | 1510 | Sismo | [24 empty] | 0.004 | 1510 | 5.944 | 200 | 0 | SI | 0.173 | 1510 | 5.944 | 200 | 0.02 | SI | 0.016 | 7.312
403 | 0 | _COLUMNAS_SEC | 0.457 | 1511 | Sismo | [24 empty] | 0.006 | 1511 | 5.944 | 200 | 0 | SI | 0.13 | 1511 | 5.944 | 200 | 0.02 | SI | 0.016 | 7.312
403 | 0 | _COLUMNAS_SEC | 0.457 | 1512 | Sismo | [24 empty] | 0.006 | 1512 | 5.944 | 200 | 0 | SI | 0.178 | 1512 | 5.944 | 200 | 0.02 | SI | 0.016 | 7.312
403 | 0 | _COLUMNAS_SEC | 0.457 | 1513 | Sismo | [24 empty] | 0.004 | 1513 | 5.944 | 200 | 0 | SI | 0.132 | 1513 | 5.944 | 200 | 0.02 | SI | 0.016 | 7.312
403 | 0 | _COLUMNAS_SEC | 0.457 | 1514 | Sismo | [24 empty] | 0.004 | 1514 | 5.944 | 200 | 0 | SI | 0.18 | 1514 | 5.944 | 200 | 0.02 | SI | 0.016 | 7.312
403 | 0 | _COLUMNAS_SEC | 0.457 | 1515 | Sismo | [24 empty] | 0.006 | 1515 | 5.944 | 200 | 0 | SI | 0.136 | 1515 | 5.944 | 200 | 0.02 | SI | 0.016 | 7.312
403 | 0 | _COLUMNAS_SEC | 0.457 | 1516 | Sismo | [24 empty] | 0.006 | 1516 | 5.944 | 200 | 0 | SI | 0.184 | 1516 | 5.944 | 200 | 0.03 | SI | 0.016 | 7.312
404 | 0 | _COLUMNAS_SEC | 0.457 | 4 | 1 | [24 empty] | 0 | 4 | 6.858 | 221 | 0 | N/A | 0.01 | 4 | 6.858 | 221 | 0 | N/A | 0 | 0
404 | 0 | _COLUMNAS_SEC | 0.457 | 205 | 2 | [24 empty] | 0.033 | 205 | 6.858 | 221 | 0 | N/A | 0.026 | 205 | 6.858 | 221 | 0 | N/A | 0 | 0
404 | 0 | _COLUMNAS_SEC | 0.457 | 206 | 2 | [24 empty] | 0.033 | 206 | 6.858 | 221 | 0 | N/A | 0.026 | 206 | 6.858 | 221 | 0 | N/A | 0 | 0
404 | 0 | _COLUMNAS_SEC | 0.457 | 207 | 2 | [24 empty] | 0 | 207 | 6.858 | 221 | 0 | N/A | 0.131 | 207 | 6.858 | 221 | 0 | N/A | 0 | 0
404 | 0 | _COLUMNAS_SEC | 0.457 | 208 | 2 | [24 empty] | 0 | 208 | 6.858 | 221 | 0 | N/A | 0.079 | 208 | 6.858 | 221 | 0 | N/A | 0 | 0
404 | 0 | _COLUMNAS_SEC | 0.457 | 202 | 3 | [24 empty] | 0 | 202 | 6.858 | 221 | 0 | N/A | 0.036 | 202 | 6.858 | 221 | 0 | N/A | 0 | 0
404 | 0 | _COLUMNAS_SEC | 0.457 | 204 | 3 | [24 empty] | 0 | 204 | 6.858 | 221 | 0 | N/A | 0.034 | 204 | 6.858 | 221 | 0 | N/A | 0 | 0
404 | 0 | _COLUMNAS_SEC | 0.457 | 202 | 4 | [24 empty] | 0 | 202 | 6.858 | 221 | 0 | N/A | 0.036 | 202 | 6.858 | 221 | 0 | N/A | 0 | 0
404 | 0 | _COLUMNAS_SEC | 0.457 | 204 | 4 | [24 empty] | 0 | 204 | 6.858 | 221 | 0 | N/A | 0.034 | 204 | 6.858 | 221 | 0 | N/A | 0 | 0
404 | 0 | _COLUMNAS_SEC | 0.457 | 1401 | Viento | [24 empty] | 0.023 | 1401 | 6.858 | 221 | 0.01 | SI | 0.031 | 1401 | 6.858 | 221 | 0.01 | SI | 100 | 4.57
404 | 0 | _COLUMNAS_SEC | 0.457 | 1402 | Viento | [24 empty] | 0.023 | 1402 | 6.858 | 221 | 0.01 | SI | 0.031 | 1402 | 6.858 | 221 | 0.01 | SI | 100 | 4.57
404 | 0 | _COLUMNAS_SEC | 0.457 | 1403 | Viento | [24 empty] | 0 | 1403 | 6.858 | 221 | 0 | SI | 0.105 | 1403 | 6.858 | 221 | 0.02 | SI | 100 | 4.57
404 | 0 | _COLUMNAS_SEC | 0.457 | 1404 | Viento | [24 empty] | 0 | 1404 | 6.858 | 221 | 0 | SI | 0.042 | 1404 | 6.858 | 221 | 0.01 | SI | 100 | 4.57
404 | 0 | _COLUMNAS_SEC | 0.457 | 1501 | Sismo | [24 empty] | 0 | 1501 | 6.858 | 221 | 0 | SI | 0.033 | 1501 | 6.858 | 221 | 0 | SI | 0.016 | 7.312
404 | 0 | _COLUMNAS_SEC | 0.457 | 1502 | Sismo | [24 empty] | 0 | 1502 | 6.858 | 221 | 0 | SI | 0.028 | 1502 | 6.858 | 221 | 0 | SI | 0.016 | 7.312
404 | 0 | _COLUMNAS_SEC | 0.457 | 1503 | Sismo | [24 empty] | 0 | 1503 | 6.858 | 221 | 0 | SI | 0.033 | 1503 | 6.858 | 221 | 0 | SI | 0.016 | 7.312
404 | 0 | _COLUMNAS_SEC | 0.457 | 1504 | Sismo | [24 empty] | 0 | 1504 | 6.858 | 221 | 0 | SI | 0.028 | 1504 | 6.858 | 221 | 0 | SI | 0.016 | 7.312
404 | 0 | _COLUMNAS_SEC | 0.457 | 1505 | Sismo | [24 empty] | 0 | 1505 | 6.858 | 221 | 0 | SI | 0.034 | 1505 | 6.858 | 221 | 0 | SI | 0.016 | 7.312
404 | 0 | _COLUMNAS_SEC | 0.457 | 1506 | Sismo | [24 empty] | 0 | 1506 | 6.858 | 221 | 0 | SI | 0.029 | 1506 | 6.858 | 221 | 0 | SI | 0.016 | 7.312
404 | 0 | _COLUMNAS_SEC | 0.457 | 1507 | Sismo | [24 empty] | 0 | 1507 | 6.858 | 221 | 0 | SI | 0.035 | 1507 | 6.858 | 221 | 0 | SI | 0.016 | 7.312
404 | 0 | _COLUMNAS_SEC | 0.457 | 1508 | Sismo | [24 empty] | 0 | 1508 | 6.858 | 221 | 0 | SI | 0.03 | 1508 | 6.858 | 221 | 0 | SI | 0.016 | 7.312
404 | 0 | _COLUMNAS_SEC | 0.457 | 1509 | Sismo | [24 empty] | 0 | 1509 | 6.858 | 221 | 0 | SI | 0.037 | 1509 | 6.858 | 221 | 0.01 | SI | 0.016 | 7.312
404 | 0 | _COLUMNAS_SEC | 0.457 | 1510 | Sismo | [24 empty] | 0 | 1510 | 6.858 | 221 | 0 | SI | 0.024 | 1510 | 6.858 | 221 | 0 | SI | 0.016 | 7.312
404 | 0 | _COLUMNAS_SEC | 0.457 | 1511 | Sismo | [24 empty] | 0 | 1511 | 6.858 | 221 | 0 | SI | 0.037 | 1511 | 6.858 | 221 | 0.01 | SI | 0.016 | 7.312
404 | 0 | _COLUMNAS_SEC | 0.457 | 1512 | Sismo | [24 empty] | 0 | 1512 | 6.858 | 221 | 0 | SI | 0.025 | 1512 | 6.858 | 221 | 0 | SI | 0.016 | 7.312
404 | 0 | _COLUMNAS_SEC | 0.457 | 1513 | Sismo | [24 empty] | 0 | 1513 | 6.858 | 221 | 0 | SI | 0.038 | 1513 | 6.858 | 221 | 0.01 | SI | 0.016 | 7.312
404 | 0 | _COLUMNAS_SEC | 0.457 | 1514 | Sismo | [24 empty] | 0 | 1514 | 6.858 | 221 | 0 | SI | 0.025 | 1514 | 6.858 | 221 | 0 | SI | 0.016 | 7.312
404 | 0 | _COLUMNAS_SEC | 0.457 | 1515 | Sismo | [24 empty] | 0 | 1515 | 6.858 | 221 | 0 | SI | 0.038 | 1515 | 6.858 | 221 | 0.01 | SI | 0.016 | 7.312
404 | 0 | _COLUMNAS_SEC | 0.457 | 1516 | Sismo | [24 empty] | 0 | 1516 | 6.858 | 221 | 0 | SI | 0.026 | 1516 | 6.858 | 221 | 0 | SI | 0.016 | 7.312
405 | 0 | _COLUMNAS_SEC | 0.457 | 4 | 1 | [24 empty] | 0.005 | 4 | 6.858 | 208 | 0 | N/A | 0.01 | 4 | 6.858 | 208 | 0 | N/A | 0 | 0
405 | 0 | _COLUMNAS_SEC | 0.457 | 205 | 2 | [24 empty] | 0.034 | 205 | 6.858 | 208 | 0 | N/A | 0.013 | 205 | 6.858 | 208 | 0 | N/A | 0 | 0
405 | 0 | _COLUMNAS_SEC | 0.457 | 206 | 2 | [24 empty] | 0.033 | 206 | 6.858 | 208 | 0 | N/A | 0.013 | 206 | 6.858 | 208 | 0 | N/A | 0 | 0
405 | 0 | _COLUMNAS_SEC | 0.457 | 207 | 2 | [24 empty] | 0 | 207 | 6.858 | 208 | 0 | N/A | 0.092 | 207 | 6.858 | 208 | 0 | N/A | 0 | 0
405 | 0 | _COLUMNAS_SEC | 0.457 | 208 | 2 | [24 empty] | 0.001 | 208 | 6.858 | 208 | 0 | N/A | 0.118 | 208 | 6.858 | 208 | 0 | N/A | 0 | 0
405 | 0 | _COLUMNAS_SEC | 0.457 | 202 | 3 | [24 empty] | 0.004 | 202 | 6.858 | 208 | 0 | N/A | 0.003 | 202 | 6.858 | 208 | 0 | N/A | 0 | 0
405 | 0 | _COLUMNAS_SEC | 0.457 | 204 | 3 | [24 empty] | 0.003 | 204 | 6.858 | 208 | 0 | N/A | 0.005 | 204 | 6.858 | 208 | 0 | N/A | 0 | 0
405 | 0 | _COLUMNAS_SEC | 0.457 | 202 | 4 | [24 empty] | 0.004 | 202 | 6.858 | 208 | 0 | N/A | 0.003 | 202 | 6.858 | 208 | 0 | N/A | 0 | 0
405 | 0 | _COLUMNAS_SEC | 0.457 | 204 | 4 | [24 empty] | 0.003 | 204 | 6.858 | 208 | 0 | N/A | 0.005 | 204 | 6.858 | 208 | 0 | N/A | 0 | 0
405 | 0 | _COLUMNAS_SEC | 0.457 | 1401 | Viento | [24 empty] | 0.021 | 1401 | 6.858 | 208 | 0 | SI | 0.008 | 1401 | 6.858 | 208 | 0 | SI | 100 | 4.57
405 | 0 | _COLUMNAS_SEC | 0.457 | 1402 | Viento | [24 empty] | 0.025 | 1402 | 6.858 | 208 | 0.01 | SI | 0.008 | 1402 | 6.858 | 208 | 0 | SI | 100 | 4.57
405 | 0 | _COLUMNAS_SEC | 0.457 | 1403 | Viento | [24 empty] | 0.002 | 1403 | 6.858 | 208 | 0 | SI | 0.065 | 1403 | 6.858 | 208 | 0.01 | SI | 100 | 4.57
405 | 0 | _COLUMNAS_SEC | 0.457 | 1404 | Viento | [24 empty] | 0.002 | 1404 | 6.858 | 208 | 0 | SI | 0.081 | 1404 | 6.858 | 208 | 0.02 | SI | 100 | 4.57
405 | 0 | _COLUMNAS_SEC | 0.457 | 1501 | Sismo | [24 empty] | 0.002 | 1501 | 6.858 | 208 | 0 | SI | 0.005 | 1501 | 6.858 | 208 | 0 | SI | 0.016 | 7.312
405 | 0 | _COLUMNAS_SEC | 0.457 | 1502 | Sismo | [24 empty] | 0.002 | 1502 | 6.858 | 208 | 0 | SI | 0.01 | 1502 | 6.858 | 208 | 0 | SI | 0.016 | 7.312
405 | 0 | _COLUMNAS_SEC | 0.457 | 1503 | Sismo | [24 empty] | 0.002 | 1503 | 6.858 | 208 | 0 | SI | 0.005 | 1503 | 6.858 | 208 | 0 | SI | 0.016 | 7.312
405 | 0 | _COLUMNAS_SEC | 0.457 | 1504 | Sismo | [24 empty] | 0.002 | 1504 | 6.858 | 208 | 0 | SI | 0.01 | 1504 | 6.858 | 208 | 0 | SI | 0.016 | 7.312
405 | 0 | _COLUMNAS_SEC | 0.457 | 1505 | Sismo | [24 empty] | 0.002 | 1505 | 6.858 | 208 | 0 | SI | 0.006 | 1505 | 6.858 | 208 | 0 | SI | 0.016 | 7.312
405 | 0 | _COLUMNAS_SEC | 0.457 | 1506 | Sismo | [24 empty] | 0.002 | 1506 | 6.858 | 208 | 0 | SI | 0.011 | 1506 | 6.858 | 208 | 0 | SI | 0.016 | 7.312
405 | 0 | _COLUMNAS_SEC | 0.457 | 1507 | Sismo | [24 empty] | 0.002 | 1507 | 6.858 | 208 | 0 | SI | 0.006 | 1507 | 6.858 | 208 | 0 | SI | 0.016 | 7.312
405 | 0 | _COLUMNAS_SEC | 0.457 | 1508 | Sismo | [24 empty] | 0.002 | 1508 | 6.858 | 208 | 0 | SI | 0.01 | 1508 | 6.858 | 208 | 0 | SI | 0.016 | 7.312
405 | 0 | _COLUMNAS_SEC | 0.457 | 1509 | Sismo | [24 empty] | 0.002 | 1509 | 6.858 | 208 | 0 | SI | 0.001 | 1509 | 6.858 | 208 | 0 | SI | 0.016 | 7.312
405 | 0 | _COLUMNAS_SEC | 0.457 | 1510 | Sismo | [24 empty] | 0.002 | 1510 | 6.858 | 208 | 0 | SI | 0.014 | 1510 | 6.858 | 208 | 0 | SI | 0.016 | 7.312
405 | 0 | _COLUMNAS_SEC | 0.457 | 1511 | Sismo | [24 empty] | 0.002 | 1511 | 6.858 | 208 | 0 | SI | 0.001 | 1511 | 6.858 | 208 | 0 | SI | 0.016 | 7.312
405 | 0 | _COLUMNAS_SEC | 0.457 | 1512 | Sismo | [24 empty] | 0.002 | 1512 | 6.858 | 208 | 0 | SI | 0.014 | 1512 | 6.858 | 208 | 0 | SI | 0.016 | 7.312
405 | 0 | _COLUMNAS_SEC | 0.457 | 1513 | Sismo | [24 empty] | 0.002 | 1513 | 6.858 | 208 | 0 | SI | 0.002 | 1513 | 6.858 | 208 | 0 | SI | 0.016 | 7.312
405 | 0 | _COLUMNAS_SEC | 0.457 | 1514 | Sismo | [24 empty] | 0.002 | 1514 | 6.858 | 208 | 0 | SI | 0.015 | 1514 | 6.858 | 208 | 0 | SI | 0.016 | 7.312
405 | 0 | _COLUMNAS_SEC | 0.457 | 1515 | Sismo | [24 empty] | 0.002 | 1515 | 6.858 | 208 | 0 | SI | 0.002 | 1515 | 6.858 | 208 | 0 | SI | 0.016 | 7.312
405 | 0 | _COLUMNAS_SEC | 0.457 | 1516 | Sismo | [24 empty] | 0.002 | 1516 | 6.858 | 208 | 0 | SI | 0.014 | 1516 | 6.858 | 208 | 0 | SI | 0.016 | 7.312
406 | 0 | _COLUMNAS_SEC | 0.457 | 4 | 1 | [24 empty] | 0 | 4 | 5.944 | 207 | 0 | N/A | 0.009 | 4 | 5.944 | 207 | 0 | N/A | 0 | 0
406 | 0 | _COLUMNAS_SEC | 0.457 | 205 | 2 | [24 empty] | 0.032 | 205 | 5.944 | 207 | 0 | N/A | 0.169 | 205 | 5.944 | 207 | 0 | N/A | 0 | 0
406 | 0 | _COLUMNAS_SEC | 0.457 | 206 | 2 | [24 empty] | 0.032 | 206 | 5.944 | 207 | 0 | N/A | 0.169 | 206 | 5.944 | 207 | 0 | N/A | 0 | 0
406 | 0 | _COLUMNAS_SEC | 0.457 | 207 | 2 | [24 empty] | 0 | 207 | 5.944 | 207 | 0 | N/A | 0.272 | 207 | 5.944 | 207 | 0 | N/A | 0 | 0
406 | 0 | _COLUMNAS_SEC | 0.457 | 208 | 2 | [24 empty] | 0 | 208 | 5.944 | 207 | 0 | N/A | 0.066 | 208 | 5.944 | 207 | 0 | N/A | 0 | 0
406 | 0 | _COLUMNAS_SEC | 0.457 | 202 | 3 | [24 empty] | 0 | 202 | 5.944 | 207 | 0 | N/A | 0.178 | 202 | 5.944 | 207 | 0 | N/A | 0 | 0
406 | 0 | _COLUMNAS_SEC | 0.457 | 204 | 3 | [24 empty] | 0 | 204 | 5.944 | 207 | 0 | N/A | 0.176 | 204 | 5.944 | 207 | 0 | N/A | 0 | 0
406 | 0 | _COLUMNAS_SEC | 0.457 | 202 | 4 | [24 empty] | 0 | 202 | 5.944 | 207 | 0 | N/A | 0.178 | 202 | 5.944 | 207 | 0 | N/A | 0 | 0
406 | 0 | _COLUMNAS_SEC | 0.457 | 204 | 4 | [24 empty] | 0 | 204 | 5.944 | 207 | 0 | N/A | 0.176 | 204 | 5.944 | 207 | 0 | N/A | 0 | 0
406 | 0 | _COLUMNAS_SEC | 0.457 | 1401 | Viento | [24 empty] | 0.023 | 1401 | 5.944 | 207 | 0 | SI | 0.173 | 1401 | 5.944 | 207 | 0.04 | SI | 100 | 4.57
406 | 0 | _COLUMNAS_SEC | 0.457 | 1402 | Viento | [24 empty] | 0.023 | 1402 | 5.944 | 207 | 0 | SI | 0.173 | 1402 | 5.944 | 207 | 0.04 | SI | 100 | 4.57
406 | 0 | _COLUMNAS_SEC | 0.457 | 1403 | Viento | [24 empty] | 0 | 1403 | 5.944 | 207 | 0 | SI | 0.245 | 1403 | 5.944 | 207 | 0.05 | SI | 100 | 4.57
406 | 0 | _COLUMNAS_SEC | 0.457 | 1404 | Viento | [24 empty] | 0 | 1404 | 5.944 | 207 | 0 | SI | 0.102 | 1404 | 5.944 | 207 | 0.02 | SI | 100 | 4.57
406 | 0 | _COLUMNAS_SEC | 0.457 | 1501 | Sismo | [24 empty] | 0.002 | 1501 | 5.944 | 207 | 0 | SI | 0.182 | 1501 | 5.944 | 207 | 0.02 | SI | 0.016 | 7.312
406 | 0 | _COLUMNAS_SEC | 0.457 | 1502 | Sismo | [24 empty] | 0.002 | 1502 | 5.944 | 207 | 0 | SI | 0.163 | 1502 | 5.944 | 207 | 0.02 | SI | 0.016 | 7.312
406 | 0 | _COLUMNAS_SEC | 0.457 | 1503 | Sismo | [24 empty] | 0.002 | 1503 | 5.944 | 207 | 0 | SI | 0.175 | 1503 | 5.944 | 207 | 0.02 | SI | 0.016 | 7.312
406 | 0 | _COLUMNAS_SEC | 0.457 | 1504 | Sismo | [24 empty] | 0.002 | 1504 | 5.944 | 207 | 0 | SI | 0.156 | 1504 | 5.944 | 207 | 0.02 | SI | 0.016 | 7.312
406 | 0 | _COLUMNAS_SEC | 0.457 | 1505 | Sismo | [24 empty] | 0.002 | 1505 | 5.944 | 207 | 0 | SI | 0.191 | 1505 | 5.944 | 207 | 0.03 | SI | 0.016 | 7.312
406 | 0 | _COLUMNAS_SEC | 0.457 | 1506 | Sismo | [24 empty] | 0.002 | 1506 | 5.944 | 207 | 0 | SI | 0.172 | 1506 | 5.944 | 207 | 0.02 | SI | 0.016 | 7.312
406 | 0 | _COLUMNAS_SEC | 0.457 | 1507 | Sismo | [24 empty] | 0.002 | 1507 | 5.944 | 207 | 0 | SI | 0.184 | 1507 | 5.944 | 207 | 0.03 | SI | 0.016 | 7.312
406 | 0 | _COLUMNAS_SEC | 0.457 | 1508 | Sismo | [24 empty] | 0.002 | 1508 | 5.944 | 207 | 0 | SI | 0.164 | 1508 | 5.944 | 207 | 0.02 | SI | 0.016 | 7.312
406 | 0 | _COLUMNAS_SEC | 0.457 | 1509 | Sismo | [24 empty] | 0.001 | 1509 | 5.944 | 207 | 0 | SI | 0.196 | 1509 | 5.944 | 207 | 0.03 | SI | 0.016 | 7.312
406 | 0 | _COLUMNAS_SEC | 0.457 | 1510 | Sismo | [24 empty] | 0.001 | 1510 | 5.944 | 207 | 0 | SI | 0.146 | 1510 | 5.944 | 207 | 0.02 | SI | 0.016 | 7.312
406 | 0 | _COLUMNAS_SEC | 0.457 | 1511 | Sismo | [24 empty] | 0.001 | 1511 | 5.944 | 207 | 0 | SI | 0.195 | 1511 | 5.944 | 207 | 0.03 | SI | 0.016 | 7.312
406 | 0 | _COLUMNAS_SEC | 0.457 | 1512 | Sismo | [24 empty] | 0.001 | 1512 | 5.944 | 207 | 0 | SI | 0.144 | 1512 | 5.944 | 207 | 0.02 | SI | 0.016 | 7.312
406 | 0 | _COLUMNAS_SEC | 0.457 | 1513 | Sismo | [24 empty] | 0.001 | 1513 | 5.944 | 207 | 0 | SI | 0.203 | 1513 | 5.944 | 207 | 0.03 | SI | 0.016 | 7.312
406 | 0 | _COLUMNAS_SEC | 0.457 | 1514 | Sismo | [24 empty] | 0.001 | 1514 | 5.944 | 207 | 0 | SI | 0.152 | 1514 | 5.944 | 207 | 0.02 | SI | 0.016 | 7.312
406 | 0 | _COLUMNAS_SEC | 0.457 | 1515 | Sismo | [24 empty] | 0 | 1515 | 5.944 | 207 | 0 | SI | 0.201 | 1515 | 5.944 | 207 | 0.03 | SI | 0.016 | 7.312
406 | 0 | _COLUMNAS_SEC | 0.457 | 1516 | Sismo | [24 empty] | 0.001 | 1516 | 5.944 | 207 | 0 | SI | 0.151 | 1516 | 5.944 | 207 | 0.02 | SI | 0.016 | 7.312
407 | 0 | _COLUMNAS_SEC | 0.457 | 4 | 1 | [24 empty] | 0.004 | 4 | 5.944 | 202 | 0 | N/A | 0.009 | 4 | 5.944 | 202 | 0 | N/A | 0 | 0
407 | 0 | _COLUMNAS_SEC | 0.457 | 205 | 2 | [24 empty] | 0.032 | 205 | 5.944 | 202 | 0 | N/A | 0.158 | 205 | 5.944 | 202 | 0 | N/A | 0 | 0
407 | 0 | _COLUMNAS_SEC | 0.457 | 206 | 2 | [24 empty] | 0.032 | 206 | 5.944 | 202 | 0 | N/A | 0.158 | 206 | 5.944 | 202 | 0 | N/A | 0 | 0
407 | 0 | _COLUMNAS_SEC | 0.457 | 207 | 2 | [24 empty] | 0 | 207 | 5.944 | 202 | 0 | N/A | 0.055 | 207 | 5.944 | 202 | 0 | N/A | 0 | 0
407 | 0 | _COLUMNAS_SEC | 0.457 | 208 | 2 | [24 empty] | 0 | 208 | 5.944 | 202 | 0 | N/A | 0.26 | 208 | 5.944 | 202 | 0 | N/A | 0 | 0
407 | 0 | _COLUMNAS_SEC | 0.457 | 202 | 3 | [24 empty] | 0.004 | 202 | 5.944 | 202 | 0 | N/A | 0.149 | 202 | 5.944 | 202 | 0 | N/A | 0 | 0
407 | 0 | _COLUMNAS_SEC | 0.457 | 204 | 3 | [24 empty] | 0.003 | 204 | 5.944 | 202 | 0 | N/A | 0.151 | 204 | 5.944 | 202 | 0 | N/A | 0 | 0
407 | 0 | _COLUMNAS_SEC | 0.457 | 202 | 4 | [24 empty] | 0.004 | 202 | 5.944 | 202 | 0 | N/A | 0.149 | 202 | 5.944 | 202 | 0 | N/A | 0 | 0
407 | 0 | _COLUMNAS_SEC | 0.457 | 204 | 4 | [24 empty] | 0.003 | 204 | 5.944 | 202 | 0 | N/A | 0.151 | 204 | 5.944 | 202 | 0 | N/A | 0 | 0
407 | 0 | _COLUMNAS_SEC | 0.457 | 1401 | Viento | [24 empty] | 0.021 | 1401 | 5.944 | 202 | 0 | SI | 0.153 | 1401 | 5.944 | 202 | 0.03 | SI | 100 | 4.57
407 | 0 | _COLUMNAS_SEC | 0.457 | 1402 | Viento | [24 empty] | 0.024 | 1402 | 5.944 | 202 | 0.01 | SI | 0.153 | 1402 | 5.944 | 202 | 0.03 | SI | 100 | 4.57
407 | 0 | _COLUMNAS_SEC | 0.457 | 1403 | Viento | [24 empty] | 0.002 | 1403 | 5.944 | 202 | 0 | SI | 0.082 | 1403 | 5.944 | 202 | 0.02 | SI | 100 | 4.57
407 | 0 | _COLUMNAS_SEC | 0.457 | 1404 | Viento | [24 empty] | 0.002 | 1404 | 5.944 | 202 | 0 | SI | 0.225 | 1404 | 5.944 | 202 | 0.05 | SI | 100 | 4.57
407 | 0 | _COLUMNAS_SEC | 0.457 | 1501 | Sismo | [24 empty] | 0.001 | 1501 | 5.944 | 202 | 0 | SI | 0.136 | 1501 | 5.944 | 202 | 0.02 | SI | 0.016 | 7.312
407 | 0 | _COLUMNAS_SEC | 0.457 | 1502 | Sismo | [24 empty] | 0.001 | 1502 | 5.944 | 202 | 0 | SI | 0.156 | 1502 | 5.944 | 202 | 0.02 | SI | 0.016 | 7.312
407 | 0 | _COLUMNAS_SEC | 0.457 | 1503 | Sismo | [24 empty] | 0.004 | 1503 | 5.944 | 202 | 0 | SI | 0.143 | 1503 | 5.944 | 202 | 0.02 | SI | 0.016 | 7.312
407 | 0 | _COLUMNAS_SEC | 0.457 | 1504 | Sismo | [24 empty] | 0.004 | 1504 | 5.944 | 202 | 0 | SI | 0.163 | 1504 | 5.944 | 202 | 0.02 | SI | 0.016 | 7.312
407 | 0 | _COLUMNAS_SEC | 0.457 | 1505 | Sismo | [24 empty] | 0.001 | 1505 | 5.944 | 202 | 0 | SI | 0.144 | 1505 | 5.944 | 202 | 0.02 | SI | 0.016 | 7.312
407 | 0 | _COLUMNAS_SEC | 0.457 | 1506 | Sismo | [24 empty] | 0.001 | 1506 | 5.944 | 202 | 0 | SI | 0.164 | 1506 | 5.944 | 202 | 0.02 | SI | 0.016 | 7.312
407 | 0 | _COLUMNAS_SEC | 0.457 | 1507 | Sismo | [24 empty] | 0.004 | 1507 | 5.944 | 202 | 0 | SI | 0.151 | 1507 | 5.944 | 202 | 0.02 | SI | 0.016 | 7.312
407 | 0 | _COLUMNAS_SEC | 0.457 | 1508 | Sismo | [24 empty] | 0.004 | 1508 | 5.944 | 202 | 0 | SI | 0.171 | 1508 | 5.944 | 202 | 0.02 | SI | 0.016 | 7.312
407 | 0 | _COLUMNAS_SEC | 0.457 | 1509 | Sismo | [24 empty] | 0.001 | 1509 | 5.944 | 202 | 0 | SI | 0.124 | 1509 | 5.944 | 202 | 0.02 | SI | 0.016 | 7.312
407 | 0 | _COLUMNAS_SEC | 0.457 | 1510 | Sismo | [24 empty] | 0.001 | 1510 | 5.944 | 202 | 0 | SI | 0.175 | 1510 | 5.944 | 202 | 0.02 | SI | 0.016 | 7.312
407 | 0 | _COLUMNAS_SEC | 0.457 | 1511 | Sismo | [24 empty] | 0.002 | 1511 | 5.944 | 202 | 0 | SI | 0.126 | 1511 | 5.944 | 202 | 0.02 | SI | 0.016 | 7.312
407 | 0 | _COLUMNAS_SEC | 0.457 | 1512 | Sismo | [24 empty] | 0.002 | 1512 | 5.944 | 202 | 0 | SI | 0.176 | 1512 | 5.944 | 202 | 0.02 | SI | 0.016 | 7.312
407 | 0 | _COLUMNAS_SEC | 0.457 | 1513 | Sismo | [24 empty] | 0.001 | 1513 | 5.944 | 202 | 0 | SI | 0.13 | 1513 | 5.944 | 202 | 0.02 | SI | 0.016 | 7.312
407 | 0 | _COLUMNAS_SEC | 0.457 | 1514 | Sismo | [24 empty] | 0.001 | 1514 | 5.944 | 202 | 0 | SI | 0.181 | 1514 | 5.944 | 202 | 0.02 | SI | 0.016 | 7.312
407 | 0 | _COLUMNAS_SEC | 0.457 | 1515 | Sismo | [24 empty] | 0.002 | 1515 | 5.944 | 202 | 0 | SI | 0.132 | 1515 | 5.944 | 202 | 0.02 | SI | 0.016 | 7.312
407 | 0 | _COLUMNAS_SEC | 0.457 | 1516 | Sismo | [24 empty] | 0.002 | 1516 | 5.944 | 202 | 0 | SI | 0.183 | 1516 | 5.944 | 202 | 0.02 | SI | 0.016 | 7.312
408 | 0 | _COLUMNAS_SEC | 0.457 | 4 | 1 | [24 empty] | 0.001 | 4 | 6.858 | 223 | 0 | N/A | 0.008 | 4 | 6.858 | 223 | 0 | N/A | 0 | 0
408 | 0 | _COLUMNAS_SEC | 0.457 | 205 | 2 | [24 empty] | 0.461 | 205 | 6.858 | 223 | 0 | N/A | 0.166 | 205 | 6.858 | 223 | 0 | N/A | 0 | 0
408 | 0 | _COLUMNAS_SEC | 0.457 | 206 | 2 | [24 empty] | 0.46 | 206 | 6.858 | 223 | 0 | N/A | 0.166 | 206 | 6.858 | 223 | 0 | N/A | 0 | 0
408 | 0 | _COLUMNAS_SEC | 0.457 | 207 | 2 | [24 empty] | 0.003 | 207 | 6.858 | 223 | 0 | N/A | 0.277 | 207 | 6.858 | 223 | 0 | N/A | 0 | 0
408 | 0 | _COLUMNAS_SEC | 0.457 | 208 | 2 | [24 empty] | 0.001 | 208 | 6.858 | 223 | 0 | N/A | 0.055 | 208 | 6.858 | 223 | 0 | N/A | 0 | 0
408 | 0 | _COLUMNAS_SEC | 0.457 | 202 | 3 | [24 empty] | 0.001 | 202 | 6.858 | 223 | 0 | N/A | 0.173 | 202 | 6.858 | 223 | 0 | N/A | 0 | 0
408 | 0 | _COLUMNAS_SEC | 0.457 | 204 | 3 | [24 empty] | 0.008 | 204 | 6.858 | 223 | 0 | N/A | 0.172 | 204 | 6.858 | 223 | 0 | N/A | 0 | 0
408 | 0 | _COLUMNAS_SEC | 0.457 | 202 | 4 | [24 empty] | 0.001 | 202 | 6.858 | 223 | 0 | N/A | 0.173 | 202 | 6.858 | 223 | 0 | N/A | 0 | 0
408 | 0 | _COLUMNAS_SEC | 0.457 | 204 | 4 | [24 empty] | 0.008 | 204 | 6.858 | 223 | 0 | N/A | 0.172 | 204 | 6.858 | 223 | 0 | N/A | 0 | 0
408 | 0 | _COLUMNAS_SEC | 0.457 | 1401 | Viento | [24 empty] | 0.329 | 1401 | 6.858 | 223 | 0.07 | SI | 0.17 | 1401 | 6.858 | 223 | 0.04 | SI | 100 | 4.57
408 | 0 | _COLUMNAS_SEC | 0.457 | 1402 | Viento | [24 empty] | 0.316 | 1402 | 6.858 | 223 | 0.07 | SI | 0.17 | 1402 | 6.858 | 223 | 0.04 | SI | 100 | 4.57
408 | 0 | _COLUMNAS_SEC | 0.457 | 1403 | Viento | [24 empty] | 0.008 | 1403 | 6.858 | 223 | 0 | SI | 0.247 | 1403 | 6.858 | 223 | 0.05 | SI | 100 | 4.57
408 | 0 | _COLUMNAS_SEC | 0.457 | 1404 | Viento | [24 empty] | 0.006 | 1404 | 6.858 | 223 | 0 | SI | 0.092 | 1404 | 6.858 | 223 | 0.02 | SI | 100 | 4.57
408 | 0 | _COLUMNAS_SEC | 0.457 | 1501 | Sismo | [24 empty] | 0.063 | 1501 | 6.858 | 223 | 0.01 | SI | 0.173 | 1501 | 6.858 | 223 | 0.02 | SI | 0.016 | 7.312
408 | 0 | _COLUMNAS_SEC | 0.457 | 1502 | Sismo | [24 empty] | 0.062 | 1502 | 6.858 | 223 | 0.01 | SI | 0.161 | 1502 | 6.858 | 223 | 0.02 | SI | 0.016 | 7.312
408 | 0 | _COLUMNAS_SEC | 0.457 | 1503 | Sismo | [24 empty] | 0.049 | 1503 | 6.858 | 223 | 0.01 | SI | 0.17 | 1503 | 6.858 | 223 | 0.02 | SI | 0.016 | 7.312
408 | 0 | _COLUMNAS_SEC | 0.457 | 1504 | Sismo | [24 empty] | 0.049 | 1504 | 6.858 | 223 | 0.01 | SI | 0.158 | 1504 | 6.858 | 223 | 0.02 | SI | 0.016 | 7.312
408 | 0 | _COLUMNAS_SEC | 0.457 | 1505 | Sismo | [24 empty] | 0.063 | 1505 | 6.858 | 223 | 0.01 | SI | 0.182 | 1505 | 6.858 | 223 | 0.02 | SI | 0.016 | 7.312
408 | 0 | _COLUMNAS_SEC | 0.457 | 1506 | Sismo | [24 empty] | 0.062 | 1506 | 6.858 | 223 | 0.01 | SI | 0.17 | 1506 | 6.858 | 223 | 0.02 | SI | 0.016 | 7.312
408 | 0 | _COLUMNAS_SEC | 0.457 | 1507 | Sismo | [24 empty] | 0.049 | 1507 | 6.858 | 223 | 0.01 | SI | 0.179 | 1507 | 6.858 | 223 | 0.02 | SI | 0.016 | 7.312
408 | 0 | _COLUMNAS_SEC | 0.457 | 1508 | Sismo | [24 empty] | 0.049 | 1508 | 6.858 | 223 | 0.01 | SI | 0.167 | 1508 | 6.858 | 223 | 0.02 | SI | 0.016 | 7.312
408 | 0 | _COLUMNAS_SEC | 0.457 | 1509 | Sismo | [24 empty] | 0.021 | 1509 | 6.858 | 223 | 0 | SI | 0.182 | 1509 | 6.858 | 223 | 0.02 | SI | 0.016 | 7.312
408 | 0 | _COLUMNAS_SEC | 0.457 | 1510 | Sismo | [24 empty] | 0.019 | 1510 | 6.858 | 223 | 0 | SI | 0.152 | 1510 | 6.858 | 223 | 0.02 | SI | 0.016 | 7.312
408 | 0 | _COLUMNAS_SEC | 0.457 | 1511 | Sismo | [24 empty] | 0.005 | 1511 | 6.858 | 223 | 0 | SI | 0.181 | 1511 | 6.858 | 223 | 0.02 | SI | 0.016 | 7.312
408 | 0 | _COLUMNAS_SEC | 0.457 | 1512 | Sismo | [24 empty] | 0.007 | 1512 | 6.858 | 223 | 0 | SI | 0.151 | 1512 | 6.858 | 223 | 0.02 | SI | 0.016 | 7.312
408 | 0 | _COLUMNAS_SEC | 0.457 | 1513 | Sismo | [24 empty] | 0.021 | 1513 | 6.858 | 223 | 0 | SI | 0.189 | 1513 | 6.858 | 223 | 0.03 | SI | 0.016 | 7.312
408 | 0 | _COLUMNAS_SEC | 0.457 | 1514 | Sismo | [24 empty] | 0.019 | 1514 | 6.858 | 223 | 0 | SI | 0.158 | 1514 | 6.858 | 223 | 0.02 | SI | 0.016 | 7.312
408 | 0 | _COLUMNAS_SEC | 0.457 | 1515 | Sismo | [24 empty] | 0.005 | 1515 | 6.858 | 223 | 0 | SI | 0.188 | 1515 | 6.858 | 223 | 0.03 | SI | 0.016 | 7.312
408 | 0 | _COLUMNAS_SEC | 0.457 | 1516 | Sismo | [24 empty] | 0.007 | 1516 | 6.858 | 223 | 0 | SI | 0.158 | 1516 | 6.858 | 223 | 0.02 | SI | 0.016 | 7.312
409 | 0 | _COLUMNAS_SEC | 0.457 | 4 | 1 | [24 empty] | 0.006 | 4 | 6.858 | 225 | 0 | N/A | 0.008 | 4 | 6.858 | 225 | 0 | N/A | 0 | 0
409 | 0 | _COLUMNAS_SEC | 0.457 | 205 | 2 | [24 empty] | 0.461 | 205 | 6.858 | 225 | 0 | N/A | 0.156 | 205 | 6.858 | 225 | 0 | N/A | 0 | 0
409 | 0 | _COLUMNAS_SEC | 0.457 | 206 | 2 | [24 empty] | 0.46 | 206 | 6.858 | 225 | 0 | N/A | 0.156 | 206 | 6.858 | 225 | 0 | N/A | 0 | 0
409 | 0 | _COLUMNAS_SEC | 0.457 | 207 | 2 | [24 empty] | 0.001 | 207 | 6.858 | 225 | 0 | N/A | 0.124 | 207 | 6.858 | 225 | 0 | N/A | 0 | 0
409 | 0 | _COLUMNAS_SEC | 0.457 | 208 | 2 | [24 empty] | 0.003 | 208 | 6.858 | 225 | 0 | N/A | 0.188 | 208 | 6.858 | 225 | 0 | N/A | 0 | 0
409 | 0 | _COLUMNAS_SEC | 0.457 | 202 | 3 | [24 empty] | 0.005 | 202 | 6.858 | 225 | 0 | N/A | 0.148 | 202 | 6.858 | 225 | 0 | N/A | 0 | 0
409 | 0 | _COLUMNAS_SEC | 0.457 | 204 | 3 | [24 empty] | 0.003 | 204 | 6.858 | 225 | 0 | N/A | 0.15 | 204 | 6.858 | 225 | 0 | N/A | 0 | 0
409 | 0 | _COLUMNAS_SEC | 0.457 | 202 | 4 | [24 empty] | 0.005 | 202 | 6.858 | 225 | 0 | N/A | 0.148 | 202 | 6.858 | 225 | 0 | N/A | 0 | 0
409 | 0 | _COLUMNAS_SEC | 0.457 | 204 | 4 | [24 empty] | 0.003 | 204 | 6.858 | 225 | 0 | N/A | 0.15 | 204 | 6.858 | 225 | 0 | N/A | 0 | 0
409 | 0 | _COLUMNAS_SEC | 0.457 | 1401 | Viento | [24 empty] | 0.326 | 1401 | 6.858 | 225 | 0.07 | SI | 0.152 | 1401 | 6.858 | 225 | 0.03 | SI | 100 | 4.57
409 | 0 | _COLUMNAS_SEC | 0.457 | 1402 | Viento | [24 empty] | 0.319 | 1402 | 6.858 | 225 | 0.07 | SI | 0.152 | 1402 | 6.858 | 225 | 0.03 | SI | 100 | 4.57
409 | 0 | _COLUMNAS_SEC | 0.457 | 1403 | Viento | [24 empty] | 0.003 | 1403 | 6.858 | 225 | 0 | SI | 0.13 | 1403 | 6.858 | 225 | 0.03 | SI | 100 | 4.57
409 | 0 | _COLUMNAS_SEC | 0.457 | 1404 | Viento | [24 empty] | 0.005 | 1404 | 6.858 | 225 | 0 | SI | 0.175 | 1404 | 6.858 | 225 | 0.04 | SI | 100 | 4.57
409 | 0 | _COLUMNAS_SEC | 0.457 | 1501 | Sismo | [24 empty] | 0.061 | 1501 | 6.858 | 225 | 0.01 | SI | 0.141 | 1501 | 6.858 | 225 | 0.02 | SI | 0.016 | 7.312
409 | 0 | _COLUMNAS_SEC | 0.457 | 1502 | Sismo | [24 empty] | 0.061 | 1502 | 6.858 | 225 | 0.01 | SI | 0.153 | 1502 | 6.858 | 225 | 0.02 | SI | 0.016 | 7.312
409 | 0 | _COLUMNAS_SEC | 0.457 | 1503 | Sismo | [24 empty] | 0.053 | 1503 | 6.858 | 225 | 0.01 | SI | 0.144 | 1503 | 6.858 | 225 | 0.02 | SI | 0.016 | 7.312
409 | 0 | _COLUMNAS_SEC | 0.457 | 1504 | Sismo | [24 empty] | 0.053 | 1504 | 6.858 | 225 | 0.01 | SI | 0.156 | 1504 | 6.858 | 225 | 0.02 | SI | 0.016 | 7.312
409 | 0 | _COLUMNAS_SEC | 0.457 | 1505 | Sismo | [24 empty] | 0.061 | 1505 | 6.858 | 225 | 0.01 | SI | 0.149 | 1505 | 6.858 | 225 | 0.02 | SI | 0.016 | 7.312
409 | 0 | _COLUMNAS_SEC | 0.457 | 1506 | Sismo | [24 empty] | 0.061 | 1506 | 6.858 | 225 | 0.01 | SI | 0.161 | 1506 | 6.858 | 225 | 0.02 | SI | 0.016 | 7.312
409 | 0 | _COLUMNAS_SEC | 0.457 | 1507 | Sismo | [24 empty] | 0.053 | 1507 | 6.858 | 225 | 0.01 | SI | 0.152 | 1507 | 6.858 | 225 | 0.02 | SI | 0.016 | 7.312
409 | 0 | _COLUMNAS_SEC | 0.457 | 1508 | Sismo | [24 empty] | 0.053 | 1508 | 6.858 | 225 | 0.01 | SI | 0.164 | 1508 | 6.858 | 225 | 0.02 | SI | 0.016 | 7.312
409 | 0 | _COLUMNAS_SEC | 0.457 | 1509 | Sismo | [24 empty] | 0.016 | 1509 | 6.858 | 225 | 0 | SI | 0.134 | 1509 | 6.858 | 225 | 0.02 | SI | 0.016 | 7.312
409 | 0 | _COLUMNAS_SEC | 0.457 | 1510 | Sismo | [24 empty] | 0.018 | 1510 | 6.858 | 225 | 0 | SI | 0.164 | 1510 | 6.858 | 225 | 0.02 | SI | 0.016 | 7.312
409 | 0 | _COLUMNAS_SEC | 0.457 | 1511 | Sismo | [24 empty] | 0.01 | 1511 | 6.858 | 225 | 0 | SI | 0.134 | 1511 | 6.858 | 225 | 0.02 | SI | 0.016 | 7.312
409 | 0 | _COLUMNAS_SEC | 0.457 | 1512 | Sismo | [24 empty] | 0.009 | 1512 | 6.858 | 225 | 0 | SI | 0.165 | 1512 | 6.858 | 225 | 0.02 | SI | 0.016 | 7.312
409 | 0 | _COLUMNAS_SEC | 0.457 | 1513 | Sismo | [24 empty] | 0.016 | 1513 | 6.858 | 225 | 0 | SI | 0.14 | 1513 | 6.858 | 225 | 0.02 | SI | 0.016 | 7.312
409 | 0 | _COLUMNAS_SEC | 0.457 | 1514 | Sismo | [24 empty] | 0.018 | 1514 | 6.858 | 225 | 0 | SI | 0.17 | 1514 | 6.858 | 225 | 0.02 | SI | 0.016 | 7.312
409 | 0 | _COLUMNAS_SEC | 0.457 | 1515 | Sismo | [24 empty] | 0.01 | 1515 | 6.858 | 225 | 0 | SI | 0.14 | 1515 | 6.858 | 225 | 0.02 | SI | 0.016 | 7.312
409 | 0 | _COLUMNAS_SEC | 0.457 | 1516 | Sismo | [24 empty] | 0.009 | 1516 | 6.858 | 225 | 0 | SI | 0.171 | 1516 | 6.858 | 225 | 0.02 | SI | 0.016 | 7.312
410 | 0 | _COLUMNAS_SEC | 0.457 | 4 | 1 | [24 empty] | 0 | 4 | 5.944 | 205 | 0 | N/A | 0.006 | 4 | 5.944 | 205 | 0 | N/A | 0 | 0
410 | 0 | _COLUMNAS_SEC | 0.457 | 205 | 2 | [24 empty] | 0.604 | 205 | 5.944 | 205 | 0 | N/A | 0.166 | 205 | 5.944 | 205 | 0 | N/A | 0 | 0
410 | 0 | _COLUMNAS_SEC | 0.457 | 206 | 2 | [24 empty] | 0.603 | 206 | 5.944 | 205 | 0 | N/A | 0.166 | 206 | 5.944 | 205 | 0 | N/A | 0 | 0
410 | 0 | _COLUMNAS_SEC | 0.457 | 207 | 2 | [24 empty] | 0.001 | 207 | 5.944 | 205 | 0 | N/A | 0.238 | 207 | 5.944 | 205 | 0 | N/A | 0 | 0
410 | 0 | _COLUMNAS_SEC | 0.457 | 208 | 2 | [24 empty] | 0.002 | 208 | 5.944 | 205 | 0 | N/A | 0.095 | 208 | 5.944 | 205 | 0 | N/A | 0 | 0
410 | 0 | _COLUMNAS_SEC | 0.457 | 202 | 3 | [24 empty] | 0.001 | 202 | 5.944 | 205 | 0 | N/A | 0.172 | 202 | 5.944 | 205 | 0 | N/A | 0 | 0
410 | 0 | _COLUMNAS_SEC | 0.457 | 204 | 3 | [24 empty] | 0.015 | 204 | 5.944 | 205 | 0 | N/A | 0.171 | 204 | 5.944 | 205 | 0 | N/A | 0 | 0
410 | 0 | _COLUMNAS_SEC | 0.457 | 202 | 4 | [24 empty] | 0.001 | 202 | 5.944 | 205 | 0 | N/A | 0.172 | 202 | 5.944 | 205 | 0 | N/A | 0 | 0
410 | 0 | _COLUMNAS_SEC | 0.457 | 204 | 4 | [24 empty] | 0.015 | 204 | 5.944 | 205 | 0 | N/A | 0.171 | 204 | 5.944 | 205 | 0 | N/A | 0 | 0
410 | 0 | _COLUMNAS_SEC | 0.457 | 1401 | Viento | [24 empty] | 0.432 | 1401 | 5.944 | 205 | 0.09 | SI | 0.169 | 1401 | 5.944 | 205 | 0.04 | SI | 100 | 4.57
410 | 0 | _COLUMNAS_SEC | 0.457 | 1402 | Viento | [24 empty] | 0.413 | 1402 | 5.944 | 205 | 0.09 | SI | 0.169 | 1402 | 5.944 | 205 | 0.04 | SI | 100 | 4.57
410 | 0 | _COLUMNAS_SEC | 0.457 | 1403 | Viento | [24 empty] | 0.008 | 1403 | 5.944 | 205 | 0 | SI | 0.219 | 1403 | 5.944 | 205 | 0.05 | SI | 100 | 4.57
410 | 0 | _COLUMNAS_SEC | 0.457 | 1404 | Viento | [24 empty] | 0.011 | 1404 | 5.944 | 205 | 0 | SI | 0.119 | 1404 | 5.944 | 205 | 0.03 | SI | 100 | 4.57
410 | 0 | _COLUMNAS_SEC | 0.457 | 1501 | Sismo | [24 empty] | 0.081 | 1501 | 5.944 | 205 | 0.01 | SI | 0.173 | 1501 | 5.944 | 205 | 0.02 | SI | 0.016 | 7.312
410 | 0 | _COLUMNAS_SEC | 0.457 | 1502 | Sismo | [24 empty] | 0.081 | 1502 | 5.944 | 205 | 0.01 | SI | 0.161 | 1502 | 5.944 | 205 | 0.02 | SI | 0.016 | 7.312
410 | 0 | _COLUMNAS_SEC | 0.457 | 1503 | Sismo | [24 empty] | 0.062 | 1503 | 5.944 | 205 | 0.01 | SI | 0.169 | 1503 | 5.944 | 205 | 0.02 | SI | 0.016 | 7.312
410 | 0 | _COLUMNAS_SEC | 0.457 | 1504 | Sismo | [24 empty] | 0.062 | 1504 | 5.944 | 205 | 0.01 | SI | 0.157 | 1504 | 5.944 | 205 | 0.02 | SI | 0.016 | 7.312
410 | 0 | _COLUMNAS_SEC | 0.457 | 1505 | Sismo | [24 empty] | 0.082 | 1505 | 5.944 | 205 | 0.01 | SI | 0.181 | 1505 | 5.944 | 205 | 0.02 | SI | 0.016 | 7.312
410 | 0 | _COLUMNAS_SEC | 0.457 | 1506 | Sismo | [24 empty] | 0.081 | 1506 | 5.944 | 205 | 0.01 | SI | 0.169 | 1506 | 5.944 | 205 | 0.02 | SI | 0.016 | 7.312
410 | 0 | _COLUMNAS_SEC | 0.457 | 1507 | Sismo | [24 empty] | 0.062 | 1507 | 5.944 | 205 | 0.01 | SI | 0.178 | 1507 | 5.944 | 205 | 0.02 | SI | 0.016 | 7.312
410 | 0 | _COLUMNAS_SEC | 0.457 | 1508 | Sismo | [24 empty] | 0.062 | 1508 | 5.944 | 205 | 0.01 | SI | 0.166 | 1508 | 5.944 | 205 | 0.02 | SI | 0.016 | 7.312
410 | 0 | _COLUMNAS_SEC | 0.457 | 1509 | Sismo | [24 empty] | 0.027 | 1509 | 5.944 | 205 | 0 | SI | 0.182 | 1509 | 5.944 | 205 | 0.02 | SI | 0.016 | 7.312
410 | 0 | _COLUMNAS_SEC | 0.457 | 1510 | Sismo | [24 empty] | 0.025 | 1510 | 5.944 | 205 | 0 | SI | 0.151 | 1510 | 5.944 | 205 | 0.02 | SI | 0.016 | 7.312
410 | 0 | _COLUMNAS_SEC | 0.457 | 1511 | Sismo | [24 empty] | 0.006 | 1511 | 5.944 | 205 | 0 | SI | 0.181 | 1511 | 5.944 | 205 | 0.02 | SI | 0.016 | 7.312
410 | 0 | _COLUMNAS_SEC | 0.457 | 1512 | Sismo | [24 empty] | 0.008 | 1512 | 5.944 | 205 | 0 | SI | 0.15 | 1512 | 5.944 | 205 | 0.02 | SI | 0.016 | 7.312
410 | 0 | _COLUMNAS_SEC | 0.457 | 1513 | Sismo | [24 empty] | 0.027 | 1513 | 5.944 | 205 | 0 | SI | 0.188 | 1513 | 5.944 | 205 | 0.03 | SI | 0.016 | 7.312
410 | 0 | _COLUMNAS_SEC | 0.457 | 1514 | Sismo | [24 empty] | 0.025 | 1514 | 5.944 | 205 | 0 | SI | 0.157 | 1514 | 5.944 | 205 | 0.02 | SI | 0.016 | 7.312
410 | 0 | _COLUMNAS_SEC | 0.457 | 1515 | Sismo | [24 empty] | 0.006 | 1515 | 5.944 | 205 | 0 | SI | 0.188 | 1515 | 5.944 | 205 | 0.03 | SI | 0.016 | 7.312
410 | 0 | _COLUMNAS_SEC | 0.457 | 1516 | Sismo | [24 empty] | 0.008 | 1516 | 5.944 | 205 | 0 | SI | 0.156 | 1516 | 5.944 | 205 | 0.02 | SI | 0.016 | 7.312
411 | 0 | _COLUMNAS_SEC | 0.457 | 4 | 1 | [24 empty] | 0.005 | 4 | 5.944 | 204 | 0 | N/A | 0.006 | 4 | 5.944 | 204 | 0 | N/A | 0 | 0
411 | 0 | _COLUMNAS_SEC | 0.457 | 205 | 2 | [24 empty] | 0.604 | 205 | 5.944 | 204 | 0 | N/A | 0.159 | 205 | 5.944 | 204 | 0 | N/A | 0 | 0
411 | 0 | _COLUMNAS_SEC | 0.457 | 206 | 2 | [24 empty] | 0.603 | 206 | 5.944 | 204 | 0 | N/A | 0.159 | 206 | 5.944 | 204 | 0 | N/A | 0 | 0
411 | 0 | _COLUMNAS_SEC | 0.457 | 207 | 2 | [24 empty] | 0.003 | 207 | 5.944 | 204 | 0 | N/A | 0.087 | 207 | 5.944 | 204 | 0 | N/A | 0 | 0
411 | 0 | _COLUMNAS_SEC | 0.457 | 208 | 2 | [24 empty] | 0.001 | 208 | 5.944 | 204 | 0 | N/A | 0.23 | 208 | 5.944 | 204 | 0 | N/A | 0 | 0
411 | 0 | _COLUMNAS_SEC | 0.457 | 202 | 3 | [24 empty] | 0.005 | 202 | 5.944 | 204 | 0 | N/A | 0.153 | 202 | 5.944 | 204 | 0 | N/A | 0 | 0
411 | 0 | _COLUMNAS_SEC | 0.457 | 204 | 3 | [24 empty] | 0.01 | 204 | 5.944 | 204 | 0 | N/A | 0.154 | 204 | 5.944 | 204 | 0 | N/A | 0 | 0
411 | 0 | _COLUMNAS_SEC | 0.457 | 202 | 4 | [24 empty] | 0.005 | 202 | 5.944 | 204 | 0 | N/A | 0.153 | 202 | 5.944 | 204 | 0 | N/A | 0 | 0
411 | 0 | _COLUMNAS_SEC | 0.457 | 204 | 4 | [24 empty] | 0.01 | 204 | 5.944 | 204 | 0 | N/A | 0.154 | 204 | 5.944 | 204 | 0 | N/A | 0 | 0
411 | 0 | _COLUMNAS_SEC | 0.457 | 1401 | Viento | [24 empty] | 0.43 | 1401 | 5.944 | 204 | 0.09 | SI | 0.156 | 1401 | 5.944 | 204 | 0.03 | SI | 100 | 4.57
411 | 0 | _COLUMNAS_SEC | 0.457 | 1402 | Viento | [24 empty] | 0.416 | 1402 | 5.944 | 204 | 0.09 | SI | 0.156 | 1402 | 5.944 | 204 | 0.03 | SI | 100 | 4.57
411 | 0 | _COLUMNAS_SEC | 0.457 | 1403 | Viento | [24 empty] | 0.008 | 1403 | 5.944 | 204 | 0 | SI | 0.106 | 1403 | 5.944 | 204 | 0.02 | SI | 100 | 4.57
411 | 0 | _COLUMNAS_SEC | 0.457 | 1404 | Viento | [24 empty] | 0.006 | 1404 | 5.944 | 204 | 0 | SI | 0.206 | 1404 | 5.944 | 204 | 0.05 | SI | 100 | 4.57
411 | 0 | _COLUMNAS_SEC | 0.457 | 1501 | Sismo | [24 empty] | 0.08 | 1501 | 5.944 | 204 | 0.01 | SI | 0.144 | 1501 | 5.944 | 204 | 0.02 | SI | 0.016 | 7.312
411 | 0 | _COLUMNAS_SEC | 0.457 | 1502 | Sismo | [24 empty] | 0.08 | 1502 | 5.944 | 204 | 0.01 | SI | 0.156 | 1502 | 5.944 | 204 | 0.02 | SI | 0.016 | 7.312
411 | 0 | _COLUMNAS_SEC | 0.457 | 1503 | Sismo | [24 empty] | 0.066 | 1503 | 5.944 | 204 | 0.01 | SI | 0.147 | 1503 | 5.944 | 204 | 0.02 | SI | 0.016 | 7.312
411 | 0 | _COLUMNAS_SEC | 0.457 | 1504 | Sismo | [24 empty] | 0.066 | 1504 | 5.944 | 204 | 0.01 | SI | 0.16 | 1504 | 5.944 | 204 | 0.02 | SI | 0.016 | 7.312
411 | 0 | _COLUMNAS_SEC | 0.457 | 1505 | Sismo | [24 empty] | 0.08 | 1505 | 5.944 | 204 | 0.01 | SI | 0.152 | 1505 | 5.944 | 204 | 0.02 | SI | 0.016 | 7.312
411 | 0 | _COLUMNAS_SEC | 0.457 | 1506 | Sismo | [24 empty] | 0.08 | 1506 | 5.944 | 204 | 0.01 | SI | 0.164 | 1506 | 5.944 | 204 | 0.02 | SI | 0.016 | 7.312
411 | 0 | _COLUMNAS_SEC | 0.457 | 1507 | Sismo | [24 empty] | 0.066 | 1507 | 5.944 | 204 | 0.01 | SI | 0.156 | 1507 | 5.944 | 204 | 0.02 | SI | 0.016 | 7.312
411 | 0 | _COLUMNAS_SEC | 0.457 | 1508 | Sismo | [24 empty] | 0.066 | 1508 | 5.944 | 204 | 0.01 | SI | 0.168 | 1508 | 5.944 | 204 | 0.02 | SI | 0.016 | 7.312
411 | 0 | _COLUMNAS_SEC | 0.457 | 1509 | Sismo | [24 empty] | 0.023 | 1509 | 5.944 | 204 | 0 | SI | 0.137 | 1509 | 5.944 | 204 | 0.02 | SI | 0.016 | 7.312
411 | 0 | _COLUMNAS_SEC | 0.457 | 1510 | Sismo | [24 empty] | 0.024 | 1510 | 5.944 | 204 | 0 | SI | 0.168 | 1510 | 5.944 | 204 | 0.02 | SI | 0.016 | 7.312
411 | 0 | _COLUMNAS_SEC | 0.457 | 1511 | Sismo | [24 empty] | 0.011 | 1511 | 5.944 | 204 | 0 | SI | 0.137 | 1511 | 5.944 | 204 | 0.02 | SI | 0.016 | 7.312
411 | 0 | _COLUMNAS_SEC | 0.457 | 1512 | Sismo | [24 empty] | 0.009 | 1512 | 5.944 | 204 | 0 | SI | 0.169 | 1512 | 5.944 | 204 | 0.02 | SI | 0.016 | 7.312
411 | 0 | _COLUMNAS_SEC | 0.457 | 1513 | Sismo | [24 empty] | 0.023 | 1513 | 5.944 | 204 | 0 | SI | 0.143 | 1513 | 5.944 | 204 | 0.02 | SI | 0.016 | 7.312
411 | 0 | _COLUMNAS_SEC | 0.457 | 1514 | Sismo | [24 empty] | 0.024 | 1514 | 5.944 | 204 | 0 | SI | 0.174 | 1514 | 5.944 | 204 | 0.02 | SI | 0.016 | 7.312
411 | 0 | _COLUMNAS_SEC | 0.457 | 1515 | Sismo | [24 empty] | 0.011 | 1515 | 5.944 | 204 | 0 | SI | 0.144 | 1515 | 5.944 | 204 | 0.02 | SI | 0.016 | 7.312
411 | 0 | _COLUMNAS_SEC | 0.457 | 1516 | Sismo | [24 empty] | 0.009 | 1516 | 5.944 | 204 | 0 | SI | 0.175 | 1516 | 5.944 | 204 | 0.02 | SI | 0.016 | 7.312
412 | 0 | _COLUMNAS_SEC | 0.457 | 4 | 1 | [24 empty] | 0.003 | 4 | 6.858 | 222 | 0 | N/A | 0.006 | 4 | 6.858 | 222 | 0 | N/A | 0 | 0
412 | 0 | _COLUMNAS_SEC | 0.457 | 205 | 2 | [24 empty] | 0.038 | 205 | 6.858 | 222 | 0 | N/A | 0.17 | 205 | 6.858 | 222 | 0 | N/A | 0 | 0
412 | 0 | _COLUMNAS_SEC | 0.457 | 206 | 2 | [24 empty] | 0.028 | 206 | 6.858 | 222 | 0 | N/A | 0.17 | 206 | 6.858 | 222 | 0 | N/A | 0 | 0
412 | 0 | _COLUMNAS_SEC | 0.457 | 207 | 2 | [24 empty] | 0.005 | 207 | 6.858 | 222 | 0 | N/A | 0.275 | 207 | 6.858 | 222 | 0 | N/A | 0 | 0
412 | 0 | _COLUMNAS_SEC | 0.457 | 208 | 2 | [24 empty] | 0.004 | 208 | 6.858 | 222 | 0 | N/A | 0.064 | 208 | 6.858 | 222 | 0 | N/A | 0 | 0
412 | 0 | _COLUMNAS_SEC | 0.457 | 202 | 3 | [24 empty] | 0.007 | 202 | 6.858 | 222 | 0 | N/A | 0.176 | 202 | 6.858 | 222 | 0 | N/A | 0 | 0
412 | 0 | _COLUMNAS_SEC | 0.457 | 204 | 3 | [24 empty] | 0.006 | 204 | 6.858 | 222 | 0 | N/A | 0.175 | 204 | 6.858 | 222 | 0 | N/A | 0 | 0
412 | 0 | _COLUMNAS_SEC | 0.457 | 202 | 4 | [24 empty] | 0.007 | 202 | 6.858 | 222 | 0 | N/A | 0.176 | 202 | 6.858 | 222 | 0 | N/A | 0 | 0
412 | 0 | _COLUMNAS_SEC | 0.457 | 204 | 4 | [24 empty] | 0.006 | 204 | 6.858 | 222 | 0 | N/A | 0.175 | 204 | 6.858 | 222 | 0 | N/A | 0 | 0
412 | 0 | _COLUMNAS_SEC | 0.457 | 1401 | Viento | [24 empty] | 0.029 | 1401 | 6.858 | 222 | 0.01 | SI | 0.173 | 1401 | 6.858 | 222 | 0.04 | SI | 100 | 4.57
412 | 0 | _COLUMNAS_SEC | 0.457 | 1402 | Viento | [24 empty] | 0.017 | 1402 | 6.858 | 222 | 0 | SI | 0.173 | 1402 | 6.858 | 222 | 0.04 | SI | 100 | 4.57
412 | 0 | _COLUMNAS_SEC | 0.457 | 1403 | Viento | [24 empty] | 0.006 | 1403 | 6.858 | 222 | 0 | SI | 0.247 | 1403 | 6.858 | 222 | 0.05 | SI | 100 | 4.57
412 | 0 | _COLUMNAS_SEC | 0.457 | 1404 | Viento | [24 empty] | 0.005 | 1404 | 6.858 | 222 | 0 | SI | 0.099 | 1404 | 6.858 | 222 | 0.02 | SI | 100 | 4.57
412 | 0 | _COLUMNAS_SEC | 0.457 | 1501 | Sismo | [24 empty] | 0.009 | 1501 | 6.858 | 222 | 0 | SI | 0.171 | 1501 | 6.858 | 222 | 0.02 | SI | 0.016 | 7.312
412 | 0 | _COLUMNAS_SEC | 0.457 | 1502 | Sismo | [24 empty] | 0.009 | 1502 | 6.858 | 222 | 0 | SI | 0.15 | 1502 | 6.858 | 222 | 0.02 | SI | 0.016 | 7.312
412 | 0 | _COLUMNAS_SEC | 0.457 | 1503 | Sismo | [24 empty] | 0.002 | 1503 | 6.858 | 222 | 0 | SI | 0.187 | 1503 | 6.858 | 222 | 0.03 | SI | 0.016 | 7.312
412 | 0 | _COLUMNAS_SEC | 0.457 | 1504 | Sismo | [24 empty] | 0.002 | 1504 | 6.858 | 222 | 0 | SI | 0.166 | 1504 | 6.858 | 222 | 0.02 | SI | 0.016 | 7.312
412 | 0 | _COLUMNAS_SEC | 0.457 | 1505 | Sismo | [24 empty] | 0.01 | 1505 | 6.858 | 222 | 0 | SI | 0.18 | 1505 | 6.858 | 222 | 0.02 | SI | 0.016 | 7.312
412 | 0 | _COLUMNAS_SEC | 0.457 | 1506 | Sismo | [24 empty] | 0.01 | 1506 | 6.858 | 222 | 0 | SI | 0.159 | 1506 | 6.858 | 222 | 0.02 | SI | 0.016 | 7.312
412 | 0 | _COLUMNAS_SEC | 0.457 | 1507 | Sismo | [24 empty] | 0.002 | 1507 | 6.858 | 222 | 0 | SI | 0.196 | 1507 | 6.858 | 222 | 0.03 | SI | 0.016 | 7.312
412 | 0 | _COLUMNAS_SEC | 0.457 | 1508 | Sismo | [24 empty] | 0.002 | 1508 | 6.858 | 222 | 0 | SI | 0.175 | 1508 | 6.858 | 222 | 0.02 | SI | 0.016 | 7.312
412 | 0 | _COLUMNAS_SEC | 0.457 | 1509 | Sismo | [24 empty] | 0.007 | 1509 | 6.858 | 222 | 0 | SI | 0.194 | 1509 | 6.858 | 222 | 0.03 | SI | 0.016 | 7.312
412 | 0 | _COLUMNAS_SEC | 0.457 | 1510 | Sismo | [24 empty] | 0.006 | 1510 | 6.858 | 222 | 0 | SI | 0.141 | 1510 | 6.858 | 222 | 0.02 | SI | 0.016 | 7.312
412 | 0 | _COLUMNAS_SEC | 0.457 | 1511 | Sismo | [24 empty] | 0.005 | 1511 | 6.858 | 222 | 0 | SI | 0.198 | 1511 | 6.858 | 222 | 0.03 | SI | 0.016 | 7.312
412 | 0 | _COLUMNAS_SEC | 0.457 | 1512 | Sismo | [24 empty] | 0.005 | 1512 | 6.858 | 222 | 0 | SI | 0.145 | 1512 | 6.858 | 222 | 0.02 | SI | 0.016 | 7.312
412 | 0 | _COLUMNAS_SEC | 0.457 | 1513 | Sismo | [24 empty] | 0.007 | 1513 | 6.858 | 222 | 0 | SI | 0.201 | 1513 | 6.858 | 222 | 0.03 | SI | 0.016 | 7.312
412 | 0 | _COLUMNAS_SEC | 0.457 | 1514 | Sismo | [24 empty] | 0.007 | 1514 | 6.858 | 222 | 0 | SI | 0.148 | 1514 | 6.858 | 222 | 0.02 | SI | 0.016 | 7.312
412 | 0 | _COLUMNAS_SEC | 0.457 | 1515 | Sismo | [24 empty] | 0.005 | 1515 | 6.858 | 222 | 0 | SI | 0.205 | 1515 | 6.858 | 222 | 0.03 | SI | 0.016 | 7.312
412 | 0 | _COLUMNAS_SEC | 0.457 | 1516 | Sismo | [24 empty] | 0.005 | 1516 | 6.858 | 222 | 0 | SI | 0.151 | 1516 | 6.858 | 222 | 0.02 | SI | 0.016 | 7.312
413 | 0 | _COLUMNAS_SEC | 0.457 | 4 | 1 | [24 empty] | 0.003 | 4 | 6.858 | 224 | 0 | N/A | 0.006 | 4 | 6.858 | 224 | 0 | N/A | 0 | 0
413 | 0 | _COLUMNAS_SEC | 0.457 | 205 | 2 | [24 empty] | 0.038 | 205 | 6.858 | 224 | 0 | N/A | 0.157 | 205 | 6.858 | 224 | 0 | N/A | 0 | 0
413 | 0 | _COLUMNAS_SEC | 0.457 | 206 | 2 | [24 empty] | 0.028 | 206 | 6.858 | 224 | 0 | N/A | 0.157 | 206 | 6.858 | 224 | 0 | N/A | 0 | 0
413 | 0 | _COLUMNAS_SEC | 0.457 | 207 | 2 | [24 empty] | 0.004 | 207 | 6.858 | 224 | 0 | N/A | 0.051 | 207 | 6.858 | 224 | 0 | N/A | 0 | 0
413 | 0 | _COLUMNAS_SEC | 0.457 | 208 | 2 | [24 empty] | 0.005 | 208 | 6.858 | 224 | 0 | N/A | 0.262 | 208 | 6.858 | 224 | 0 | N/A | 0 | 0
413 | 0 | _COLUMNAS_SEC | 0.457 | 202 | 3 | [24 empty] | 0.007 | 202 | 6.858 | 224 | 0 | N/A | 0.151 | 202 | 6.858 | 224 | 0 | N/A | 0 | 0
413 | 0 | _COLUMNAS_SEC | 0.457 | 204 | 3 | [24 empty] | 0.006 | 204 | 6.858 | 224 | 0 | N/A | 0.152 | 204 | 6.858 | 224 | 0 | N/A | 0 | 0
413 | 0 | _COLUMNAS_SEC | 0.457 | 202 | 4 | [24 empty] | 0.007 | 202 | 6.858 | 224 | 0 | N/A | 0.151 | 202 | 6.858 | 224 | 0 | N/A | 0 | 0
413 | 0 | _COLUMNAS_SEC | 0.457 | 204 | 4 | [24 empty] | 0.006 | 204 | 6.858 | 224 | 0 | N/A | 0.152 | 204 | 6.858 | 224 | 0 | N/A | 0 | 0
413 | 0 | _COLUMNAS_SEC | 0.457 | 1401 | Viento | [24 empty] | 0.029 | 1401 | 6.858 | 224 | 0.01 | SI | 0.154 | 1401 | 6.858 | 224 | 0.03 | SI | 100 | 4.57
413 | 0 | _COLUMNAS_SEC | 0.457 | 1402 | Viento | [24 empty] | 0.017 | 1402 | 6.858 | 224 | 0 | SI | 0.154 | 1402 | 6.858 | 224 | 0.03 | SI | 100 | 4.57
413 | 0 | _COLUMNAS_SEC | 0.457 | 1403 | Viento | [24 empty] | 0.005 | 1403 | 6.858 | 224 | 0 | SI | 0.08 | 1403 | 6.858 | 224 | 0.02 | SI | 100 | 4.57
413 | 0 | _COLUMNAS_SEC | 0.457 | 1404 | Viento | [24 empty] | 0.006 | 1404 | 6.858 | 224 | 0 | SI | 0.228 | 1404 | 6.858 | 224 | 0.05 | SI | 100 | 4.57
413 | 0 | _COLUMNAS_SEC | 0.457 | 1501 | Sismo | [24 empty] | 0.009 | 1501 | 6.858 | 224 | 0 | SI | 0.147 | 1501 | 6.858 | 224 | 0.02 | SI | 0.016 | 7.312
413 | 0 | _COLUMNAS_SEC | 0.457 | 1502 | Sismo | [24 empty] | 0.009 | 1502 | 6.858 | 224 | 0 | SI | 0.168 | 1502 | 6.858 | 224 | 0.02 | SI | 0.016 | 7.312
413 | 0 | _COLUMNAS_SEC | 0.457 | 1503 | Sismo | [24 empty] | 0.002 | 1503 | 6.858 | 224 | 0 | SI | 0.131 | 1503 | 6.858 | 224 | 0.02 | SI | 0.016 | 7.312
413 | 0 | _COLUMNAS_SEC | 0.457 | 1504 | Sismo | [24 empty] | 0.002 | 1504 | 6.858 | 224 | 0 | SI | 0.152 | 1504 | 6.858 | 224 | 0.02 | SI | 0.016 | 7.312
413 | 0 | _COLUMNAS_SEC | 0.457 | 1505 | Sismo | [24 empty] | 0.01 | 1505 | 6.858 | 224 | 0 | SI | 0.155 | 1505 | 6.858 | 224 | 0.02 | SI | 0.016 | 7.312
413 | 0 | _COLUMNAS_SEC | 0.457 | 1506 | Sismo | [24 empty] | 0.01 | 1506 | 6.858 | 224 | 0 | SI | 0.176 | 1506 | 6.858 | 224 | 0.02 | SI | 0.016 | 7.312
413 | 0 | _COLUMNAS_SEC | 0.457 | 1507 | Sismo | [24 empty] | 0.002 | 1507 | 6.858 | 224 | 0 | SI | 0.14 | 1507 | 6.858 | 224 | 0.02 | SI | 0.016 | 7.312
413 | 0 | _COLUMNAS_SEC | 0.457 | 1508 | Sismo | [24 empty] | 0.002 | 1508 | 6.858 | 224 | 0 | SI | 0.16 | 1508 | 6.858 | 224 | 0.02 | SI | 0.016 | 7.312
413 | 0 | _COLUMNAS_SEC | 0.457 | 1509 | Sismo | [24 empty] | 0.006 | 1509 | 6.858 | 224 | 0 | SI | 0.126 | 1509 | 6.858 | 224 | 0.02 | SI | 0.016 | 7.312
413 | 0 | _COLUMNAS_SEC | 0.457 | 1510 | Sismo | [24 empty] | 0.007 | 1510 | 6.858 | 224 | 0 | SI | 0.179 | 1510 | 6.858 | 224 | 0.02 | SI | 0.016 | 7.312
413 | 0 | _COLUMNAS_SEC | 0.457 | 1511 | Sismo | [24 empty] | 0.005 | 1511 | 6.858 | 224 | 0 | SI | 0.122 | 1511 | 6.858 | 224 | 0.02 | SI | 0.016 | 7.312
413 | 0 | _COLUMNAS_SEC | 0.457 | 1512 | Sismo | [24 empty] | 0.005 | 1512 | 6.858 | 224 | 0 | SI | 0.175 | 1512 | 6.858 | 224 | 0.02 | SI | 0.016 | 7.312
413 | 0 | _COLUMNAS_SEC | 0.457 | 1513 | Sismo | [24 empty] | 0.007 | 1513 | 6.858 | 224 | 0 | SI | 0.132 | 1513 | 6.858 | 224 | 0.02 | SI | 0.016 | 7.312
413 | 0 | _COLUMNAS_SEC | 0.457 | 1514 | Sismo | [24 empty] | 0.007 | 1514 | 6.858 | 224 | 0 | SI | 0.185 | 1514 | 6.858 | 224 | 0.03 | SI | 0.016 | 7.312
413 | 0 | _COLUMNAS_SEC | 0.457 | 1515 | Sismo | [24 empty] | 0.005 | 1515 | 6.858 | 224 | 0 | SI | 0.129 | 1515 | 6.858 | 224 | 0.02 | SI | 0.016 | 7.312
413 | 0 | _COLUMNAS_SEC | 0.457 | 1516 | Sismo | [24 empty] | 0.005 | 1516 | 6.858 | 224 | 0 | SI | 0.182 | 1516 | 6.858 | 224 | 0.02 | SI | 0.016 | 7.312
414 | 0 | _COLUMNAS_SEC | 0.457 | 4 | 1 | [24 empty] | 0.002 | 4 | 5.944 | 203 | 0 | N/A | 0.005 | 4 | 5.944 | 203 | 0 | N/A | 0 | 0
414 | 0 | _COLUMNAS_SEC | 0.457 | 205 | 2 | [24 empty] | 0.037 | 205 | 5.944 | 203 | 0 | N/A | 0.169 | 205 | 5.944 | 203 | 0 | N/A | 0 | 0
414 | 0 | _COLUMNAS_SEC | 0.457 | 206 | 2 | [24 empty] | 0.028 | 206 | 5.944 | 203 | 0 | N/A | 0.169 | 206 | 5.944 | 203 | 0 | N/A | 0 | 0
414 | 0 | _COLUMNAS_SEC | 0.457 | 207 | 2 | [24 empty] | 0.005 | 207 | 5.944 | 203 | 0 | N/A | 0.272 | 207 | 5.944 | 203 | 0 | N/A | 0 | 0
414 | 0 | _COLUMNAS_SEC | 0.457 | 208 | 2 | [24 empty] | 0.004 | 208 | 5.944 | 203 | 0 | N/A | 0.066 | 208 | 5.944 | 203 | 0 | N/A | 0 | 0
414 | 0 | _COLUMNAS_SEC | 0.457 | 202 | 3 | [24 empty] | 0.007 | 202 | 5.944 | 203 | 0 | N/A | 0.174 | 202 | 5.944 | 203 | 0 | N/A | 0 | 0
414 | 0 | _COLUMNAS_SEC | 0.457 | 204 | 3 | [24 empty] | 0.006 | 204 | 5.944 | 203 | 0 | N/A | 0.173 | 204 | 5.944 | 203 | 0 | N/A | 0 | 0
414 | 0 | _COLUMNAS_SEC | 0.457 | 202 | 4 | [24 empty] | 0.007 | 202 | 5.944 | 203 | 0 | N/A | 0.174 | 202 | 5.944 | 203 | 0 | N/A | 0 | 0
414 | 0 | _COLUMNAS_SEC | 0.457 | 204 | 4 | [24 empty] | 0.006 | 204 | 5.944 | 203 | 0 | N/A | 0.173 | 204 | 5.944 | 203 | 0 | N/A | 0 | 0
414 | 0 | _COLUMNAS_SEC | 0.457 | 1401 | Viento | [24 empty] | 0.028 | 1401 | 5.944 | 203 | 0.01 | SI | 0.171 | 1401 | 5.944 | 203 | 0.04 | SI | 100 | 4.57
414 | 0 | _COLUMNAS_SEC | 0.457 | 1402 | Viento | [24 empty] | 0.017 | 1402 | 5.944 | 203 | 0 | SI | 0.172 | 1402 | 5.944 | 203 | 0.04 | SI | 100 | 4.57
414 | 0 | _COLUMNAS_SEC | 0.457 | 1403 | Viento | [24 empty] | 0.006 | 1403 | 5.944 | 203 | 0 | SI | 0.244 | 1403 | 5.944 | 203 | 0.05 | SI | 100 | 4.57
414 | 0 | _COLUMNAS_SEC | 0.457 | 1404 | Viento | [24 empty] | 0.005 | 1404 | 5.944 | 203 | 0 | SI | 0.099 | 1404 | 5.944 | 203 | 0.02 | SI | 100 | 4.57
414 | 0 | _COLUMNAS_SEC | 0.457 | 1501 | Sismo | [24 empty] | 0.008 | 1501 | 5.944 | 203 | 0 | SI | 0.169 | 1501 | 5.944 | 203 | 0.02 | SI | 0.016 | 7.312
414 | 0 | _COLUMNAS_SEC | 0.457 | 1502 | Sismo | [24 empty] | 0.008 | 1502 | 5.944 | 203 | 0 | SI | 0.151 | 1502 | 5.944 | 203 | 0.02 | SI | 0.016 | 7.312
414 | 0 | _COLUMNAS_SEC | 0.457 | 1503 | Sismo | [24 empty] | 0.003 | 1503 | 5.944 | 203 | 0 | SI | 0.184 | 1503 | 5.944 | 203 | 0.03 | SI | 0.016 | 7.312
414 | 0 | _COLUMNAS_SEC | 0.457 | 1504 | Sismo | [24 empty] | 0.003 | 1504 | 5.944 | 203 | 0 | SI | 0.165 | 1504 | 5.944 | 203 | 0.02 | SI | 0.016 | 7.312
414 | 0 | _COLUMNAS_SEC | 0.457 | 1505 | Sismo | [24 empty] | 0.008 | 1505 | 5.944 | 203 | 0 | SI | 0.178 | 1505 | 5.944 | 203 | 0.02 | SI | 0.016 | 7.312
414 | 0 | _COLUMNAS_SEC | 0.457 | 1506 | Sismo | [24 empty] | 0.008 | 1506 | 5.944 | 203 | 0 | SI | 0.159 | 1506 | 5.944 | 203 | 0.02 | SI | 0.016 | 7.312
414 | 0 | _COLUMNAS_SEC | 0.457 | 1507 | Sismo | [24 empty] | 0.003 | 1507 | 5.944 | 203 | 0 | SI | 0.192 | 1507 | 5.944 | 203 | 0.03 | SI | 0.016 | 7.312
414 | 0 | _COLUMNAS_SEC | 0.457 | 1508 | Sismo | [24 empty] | 0.003 | 1508 | 5.944 | 203 | 0 | SI | 0.174 | 1508 | 5.944 | 203 | 0.02 | SI | 0.016 | 7.312
414 | 0 | _COLUMNAS_SEC | 0.457 | 1509 | Sismo | [24 empty] | 0.006 | 1509 | 5.944 | 203 | 0 | SI | 0.191 | 1509 | 5.944 | 203 | 0.03 | SI | 0.016 | 7.312
414 | 0 | _COLUMNAS_SEC | 0.457 | 1510 | Sismo | [24 empty] | 0.006 | 1510 | 5.944 | 203 | 0 | SI | 0.142 | 1510 | 5.944 | 203 | 0.02 | SI | 0.016 | 7.312
414 | 0 | _COLUMNAS_SEC | 0.457 | 1511 | Sismo | [24 empty] | 0.005 | 1511 | 5.944 | 203 | 0 | SI | 0.194 | 1511 | 5.944 | 203 | 0.03 | SI | 0.016 | 7.312
414 | 0 | _COLUMNAS_SEC | 0.457 | 1512 | Sismo | [24 empty] | 0.005 | 1512 | 5.944 | 203 | 0 | SI | 0.146 | 1512 | 5.944 | 203 | 0.02 | SI | 0.016 | 7.312
414 | 0 | _COLUMNAS_SEC | 0.457 | 1513 | Sismo | [24 empty] | 0.006 | 1513 | 5.944 | 203 | 0 | SI | 0.197 | 1513 | 5.944 | 203 | 0.03 | SI | 0.016 | 7.312
414 | 0 | _COLUMNAS_SEC | 0.457 | 1514 | Sismo | [24 empty] | 0.006 | 1514 | 5.944 | 203 | 0 | SI | 0.149 | 1514 | 5.944 | 203 | 0.02 | SI | 0.016 | 7.312
414 | 0 | _COLUMNAS_SEC | 0.457 | 1515 | Sismo | [24 empty] | 0.005 | 1515 | 5.944 | 203 | 0 | SI | 0.201 | 1515 | 5.944 | 203 | 0.03 | SI | 0.016 | 7.312
414 | 0 | _COLUMNAS_SEC | 0.457 | 1516 | Sismo | [24 empty] | 0.005 | 1516 | 5.944 | 203 | 0 | SI | 0.152 | 1516 | 5.944 | 203 | 0.02 | SI | 0.016 | 7.312
415 | 0 | _COLUMNAS_SEC | 0.457 | 4 | 1 | [24 empty] | 0.002 | 4 | 5.944 | 206 | 0 | N/A | 0.005 | 4 | 5.944 | 206 | 0 | N/A | 0 | 0
415 | 0 | _COLUMNAS_SEC | 0.457 | 205 | 2 | [24 empty] | 0.037 | 205 | 5.944 | 206 | 0 | N/A | 0.158 | 205 | 5.944 | 206 | 0 | N/A | 0 | 0
415 | 0 | _COLUMNAS_SEC | 0.457 | 206 | 2 | [24 empty] | 0.028 | 206 | 5.944 | 206 | 0 | N/A | 0.158 | 206 | 5.944 | 206 | 0 | N/A | 0 | 0
415 | 0 | _COLUMNAS_SEC | 0.457 | 207 | 2 | [24 empty] | 0.004 | 207 | 5.944 | 206 | 0 | N/A | 0.055 | 207 | 5.944 | 206 | 0 | N/A | 0 | 0
415 | 0 | _COLUMNAS_SEC | 0.457 | 208 | 2 | [24 empty] | 0.005 | 208 | 5.944 | 206 | 0 | N/A | 0.261 | 208 | 5.944 | 206 | 0 | N/A | 0 | 0
415 | 0 | _COLUMNAS_SEC | 0.457 | 202 | 3 | [24 empty] | 0.007 | 202 | 5.944 | 206 | 0 | N/A | 0.153 | 202 | 5.944 | 206 | 0 | N/A | 0 | 0
415 | 0 | _COLUMNAS_SEC | 0.457 | 204 | 3 | [24 empty] | 0.006 | 204 | 5.944 | 206 | 0 | N/A | 0.153 | 204 | 5.944 | 206 | 0 | N/A | 0 | 0
415 | 0 | _COLUMNAS_SEC | 0.457 | 202 | 4 | [24 empty] | 0.007 | 202 | 5.944 | 206 | 0 | N/A | 0.153 | 202 | 5.944 | 206 | 0 | N/A | 0 | 0
415 | 0 | _COLUMNAS_SEC | 0.457 | 204 | 4 | [24 empty] | 0.006 | 204 | 5.944 | 206 | 0 | N/A | 0.153 | 204 | 5.944 | 206 | 0 | N/A | 0 | 0
415 | 0 | _COLUMNAS_SEC | 0.457 | 1401 | Viento | [24 empty] | 0.028 | 1401 | 5.944 | 206 | 0.01 | SI | 0.155 | 1401 | 5.944 | 206 | 0.03 | SI | 100 | 4.57
415 | 0 | _COLUMNAS_SEC | 0.457 | 1402 | Viento | [24 empty] | 0.017 | 1402 | 5.944 | 206 | 0 | SI | 0.155 | 1402 | 5.944 | 206 | 0.03 | SI | 100 | 4.57
415 | 0 | _COLUMNAS_SEC | 0.457 | 1403 | Viento | [24 empty] | 0.005 | 1403 | 5.944 | 206 | 0 | SI | 0.083 | 1403 | 5.944 | 206 | 0.02 | SI | 100 | 4.57
415 | 0 | _COLUMNAS_SEC | 0.457 | 1404 | Viento | [24 empty] | 0.006 | 1404 | 5.944 | 206 | 0 | SI | 0.227 | 1404 | 5.944 | 206 | 0.05 | SI | 100 | 4.57
415 | 0 | _COLUMNAS_SEC | 0.457 | 1501 | Sismo | [24 empty] | 0.008 | 1501 | 5.944 | 206 | 0 | SI | 0.149 | 1501 | 5.944 | 206 | 0.02 | SI | 0.016 | 7.312
415 | 0 | _COLUMNAS_SEC | 0.457 | 1502 | Sismo | [24 empty] | 0.008 | 1502 | 5.944 | 206 | 0 | SI | 0.167 | 1502 | 5.944 | 206 | 0.02 | SI | 0.016 | 7.312
415 | 0 | _COLUMNAS_SEC | 0.457 | 1503 | Sismo | [24 empty] | 0.003 | 1503 | 5.944 | 206 | 0 | SI | 0.135 | 1503 | 5.944 | 206 | 0.02 | SI | 0.016 | 7.312
415 | 0 | _COLUMNAS_SEC | 0.457 | 1504 | Sismo | [24 empty] | 0.003 | 1504 | 5.944 | 206 | 0 | SI | 0.153 | 1504 | 5.944 | 206 | 0.02 | SI | 0.016 | 7.312
415 | 0 | _COLUMNAS_SEC | 0.457 | 1505 | Sismo | [24 empty] | 0.008 | 1505 | 5.944 | 206 | 0 | SI | 0.157 | 1505 | 5.944 | 206 | 0.02 | SI | 0.016 | 7.312
415 | 0 | _COLUMNAS_SEC | 0.457 | 1506 | Sismo | [24 empty] | 0.008 | 1506 | 5.944 | 206 | 0 | SI | 0.176 | 1506 | 5.944 | 206 | 0.02 | SI | 0.016 | 7.312
415 | 0 | _COLUMNAS_SEC | 0.457 | 1507 | Sismo | [24 empty] | 0.003 | 1507 | 5.944 | 206 | 0 | SI | 0.143 | 1507 | 5.944 | 206 | 0.02 | SI | 0.016 | 7.312
415 | 0 | _COLUMNAS_SEC | 0.457 | 1508 | Sismo | [24 empty] | 0.003 | 1508 | 5.944 | 206 | 0 | SI | 0.162 | 1508 | 5.944 | 206 | 0.02 | SI | 0.016 | 7.312
415 | 0 | _COLUMNAS_SEC | 0.457 | 1509 | Sismo | [24 empty] | 0.006 | 1509 | 5.944 | 206 | 0 | SI | 0.13 | 1509 | 5.944 | 206 | 0.02 | SI | 0.016 | 7.312
415 | 0 | _COLUMNAS_SEC | 0.457 | 1510 | Sismo | [24 empty] | 0.006 | 1510 | 5.944 | 206 | 0 | SI | 0.178 | 1510 | 5.944 | 206 | 0.02 | SI | 0.016 | 7.312
415 | 0 | _COLUMNAS_SEC | 0.457 | 1511 | Sismo | [24 empty] | 0.005 | 1511 | 5.944 | 206 | 0 | SI | 0.126 | 1511 | 5.944 | 206 | 0.02 | SI | 0.016 | 7.312
415 | 0 | _COLUMNAS_SEC | 0.457 | 1512 | Sismo | [24 empty] | 0.005 | 1512 | 5.944 | 206 | 0 | SI | 0.174 | 1512 | 5.944 | 206 | 0.02 | SI | 0.016 | 7.312
415 | 0 | _COLUMNAS_SEC | 0.457 | 1513 | Sismo | [24 empty] | 0.006 | 1513 | 5.944 | 206 | 0 | SI | 0.136 | 1513 | 5.944 | 206 | 0.02 | SI | 0.016 | 7.312
415 | 0 | _COLUMNAS_SEC | 0.457 | 1514 | Sismo | [24 empty] | 0.006 | 1514 | 5.944 | 206 | 0 | SI | 0.184 | 1514 | 5.944 | 206 | 0.03 | SI | 0.016 | 7.312
415 | 0 | _COLUMNAS_SEC | 0.457 | 1515 | Sismo | [24 empty] | 0.005 | 1515 | 5.944 | 206 | 0 | SI | 0.133 | 1515 | 5.944 | 206 | 0.02 | SI | 0.016 | 7.312
415 | 0 | _COLUMNAS_SEC | 0.457 | 1516 | Sismo | [24 empty] | 0.005 | 1516 | 5.944 | 206 | 0 | SI | 0.181 | 1516 | 5.944 | 206 | 0.02 | SI | 0.016 | 7.312
416 | 11 | _VIGAS_PRIN | 6.096 | 4 | 1 | -0.116 | Nodo 184 | 0.017 | 1.27 | 0.111 | 3.048 | 0 | 0 | N/A (No aplica) | 0 | 0 | Nodo 184 | 0 | 0 | 0.018 | Nodo 226 | 0 | 2.54 | 0.01 | 0 | 0 | 0 | N/A (No aplica) | 0
416 | 11 | _VIGAS_PRIN | 6.096 | 205 | 2 | -0.229 | Nodo 184 | 0.012 | 0.762 | 0.203 | 3.048 | 0 | 0 | N/A (No aplica) | 0 | 2.075 | Nodo 184 | 0 | 0 | 0.053 | Nodo 226 | 0 | 2.032 | 0.331 | 3.048 | 0 | 0 | N/A (No aplica) | 0
416 | 11 | _VIGAS_PRIN | 6.096 | 206 | 2 | -0.044 | Nodo 184 | 0.012 | 0.762 | 0.02 | 3.048 | 0 | 0 | N/A (No aplica) | 0 | -2.036 | Nodo 184 | 0 | 0 | 0.053 | Nodo 184 | 0 | 1.524 | 0.292 | 3.048 | 0 | 0 | N/A (No aplica) | 0
416 | 11 | _VIGAS_PRIN | 6.096 | 207 | 2 | -0.261 | Nodo 184 | 0.033 | 1.016 | 0.23 | 3.048 | 0 | 0 | N/A (No aplica) | 0 | 0.011 | Nodo 184 | 0 | 0 | 27.848 | Nodo 226 | 3.142 | 1.27 | 15.384 | 0 | 0 | 0 | N/A (No aplica) | 0
416 | 11 | _VIGAS_PRIN | 6.096 | 208 | 2 | -0.019 | Nodo 226 | 0.012 | 1.778 | 0.012 | 1.778 | 0 | 0 | N/A (No aplica) | 0 | 0.027 | Nodo 184 | 0 | 0 | -27.742 | Nodo 226 | 3.142 | 1.27 | 15.383 | 0 | 0 | 0 | N/A (No aplica) | 0
416 | 11 | _VIGAS_PRIN | 6.096 | 202 | 3 | -0.252 | Nodo 184 | 0.028 | 1.016 | 0.222 | 3.048 | 360 | 16.933 | SI | 0.01 | 0.02 | Nodo 184 | 0 | 0 | 0.071 | Nodo 226 | 0 | 0.508 | 0.02 | 3.048 | 360 | 16.933 | SI | 0
416 | 11 | _VIGAS_PRIN | 6.096 | 204 | 3 | 0.703 | Nodo 226 | 0.068 | 1.27 | 0.44 | 0 | 360 | 16.933 | SI | 0.03 | 0.385 | Nodo 184 | 0 | 0 | 0.451 | Nodo 226 | 0 | 0.508 | 0.362 | 3.048 | 360 | 16.933 | SI | 0.02
416 | 11 | _VIGAS_PRIN | 6.096 | 202 | 4 | -0.252 | Nodo 184 | 0.028 | 1.016 | 0.222 | 3.048 | 0 | 0 | N/A (No aplica) | 0 | 0.02 | Nodo 184 | 0 | 0 | 0.071 | Nodo 226 | 0 | 0.508 | 0.02 | 3.048 | 0 | 0 | N/A (No aplica) | 0
416 | 11 | _VIGAS_PRIN | 6.096 | 204 | 4 | 0.703 | Nodo 226 | 0.068 | 1.27 | 0.44 | 0 | 0 | 0 | N/A (No aplica) | 0 | 0.385 | Nodo 184 | 0 | 0 | 0.451 | Nodo 226 | 0 | 0.508 | 0.362 | 3.048 | 0 | 0 | N/A (No aplica) | 0
416 | 11 | _VIGAS_PRIN | 6.096 | 1401 | Viento | 0.948 | Nodo 226 | 0.078 | 1.27 | 0.555 | 0 | 0 | 0 | N/A (No aplica) | 0 | 1.896 | Nodo 184 | 0 | 0 | 0.286 | Nodo 226 | 0 | 0.254 | 0.685 | 3.048 | 0 | 0 | N/A (No aplica) | 0
416 | 11 | _VIGAS_PRIN | 6.096 | 1402 | Viento | 0.949 | Nodo 226 | 0.078 | 1.27 | 0.427 | 0 | 0 | 0 | N/A (No aplica) | 0 | -1.231 | Nodo 226 | 0 | 0 | 0.286 | Nodo 226 | 0 | 2.794 | 0.249 | 0 | 0 | 0 | N/A (No aplica) | 0
416 | 11 | _VIGAS_PRIN | 6.096 | 1403 | Viento | 0.944 | Nodo 226 | 0.093 | 1.27 | 0.574 | 0 | 0 | 0 | N/A (No aplica) | 0 | 0.452 | Nodo 184 | 0 | 0 | 19.743 | Nodo 226 | 2.199 | 1.27 | 10.774 | 0 | 0 | 0 | N/A (No aplica) | 0
416 | 11 | _VIGAS_PRIN | 6.096 | 1404 | Viento | 0.953 | Nodo 226 | 0.063 | 1.27 | 0.408 | 0 | 0 | 0 | N/A (No aplica) | 0 | 0.463 | Nodo 184 | 0 | 0 | -19.17 | Nodo 226 | 2.2 | 1.27 | 10.763 | 0 | 0 | 0 | N/A (No aplica) | 0
416 | 11 | _VIGAS_PRIN | 6.096 | 1501 | Sismo | 0.949 | Nodo 226 | 0 | 0 | 0.503 | 0 | 0 | 0 | N/A (No aplica) | 0 | 0.653 | Nodo 184 | 0 | 0 | 0.819 | Nodo 226 | 0 | 0 | 0.497 | 3.048 | 0 | 0 | N/A (No aplica) | 0
416 | 11 | _VIGAS_PRIN | 6.096 | 1502 | Sismo | 0.949 | Nodo 226 | 0 | 0 | 0.495 | 0 | 0 | 0 | N/A (No aplica) | 0 | 0.655 | Nodo 184 | 0 | 0 | -0.149 | Nodo 226 | 0 | 0 | 0.498 | 3.048 | 0 | 0 | N/A (No aplica) | 0
416 | 11 | _VIGAS_PRIN | 6.096 | 1503 | Sismo | 0.949 | Nodo 226 | 0 | 0 | 0.482 | 0 | 0 | 0 | N/A (No aplica) | 0 | 0.259 | Nodo 184 | 0 | 0 | 0.719 | Nodo 226 | 0 | 0 | 0.436 | 3.048 | 0 | 0 | N/A (No aplica) | 0
416 | 11 | _VIGAS_PRIN | 6.096 | 1504 | Sismo | 0.949 | Nodo 226 | 0 | 0 | 0.473 | 0 | 0 | 0 | N/A (No aplica) | 0 | 0.26 | Nodo 184 | 0 | 0 | -0.249 | Nodo 226 | 0 | 0 | 0.436 | 3.048 | 0 | 0 | N/A (No aplica) | 0
416 | 11 | _VIGAS_PRIN | 6.096 | 1505 | Sismo | 0.948 | Nodo 226 | 0 | 0 | 0.509 | 0 | 0 | 0 | N/A (No aplica) | 0 | 0.654 | Nodo 184 | 0 | 0 | 0.822 | Nodo 226 | 0 | 0 | 0.498 | 3.048 | 0 | 0 | N/A (No aplica) | 0
416 | 11 | _VIGAS_PRIN | 6.096 | 1506 | Sismo | 0.948 | Nodo 226 | 0 | 0 | 0.501 | 0 | 0 | 0 | N/A (No aplica) | 0 | 0.656 | Nodo 184 | 0 | 0 | -0.146 | Nodo 226 | 0 | 0 | 0.499 | 3.048 | 0 | 0 | N/A (No aplica) | 0
416 | 11 | _VIGAS_PRIN | 6.096 | 1507 | Sismo | 0.948 | Nodo 226 | 0 | 0 | 0.487 | 0 | 0 | 0 | N/A (No aplica) | 0 | 0.26 | Nodo 184 | 0 | 0 | 0.722 | Nodo 226 | 0 | 0 | 0.437 | 3.048 | 0 | 0 | N/A (No aplica) | 0
416 | 11 | _VIGAS_PRIN | 6.096 | 1508 | Sismo | 0.948 | Nodo 226 | 0 | 0 | 0.479 | 0 | 0 | 0 | N/A (No aplica) | 0 | 0.261 | Nodo 184 | 0 | 0 | -0.247 | Nodo 226 | 0 | 0 | 0.437 | 3.048 | 0 | 0 | N/A (No aplica) | 0
416 | 11 | _VIGAS_PRIN | 6.096 | 1509 | Sismo | 0.948 | Nodo 226 | 0 | 0 | 0.502 | 0 | 0 | 0 | N/A (No aplica) | 0 | 0.5 | Nodo 184 | 0 | 0 | 1.538 | Nodo 226 | 0 | 0 | 0.474 | 3.048 | 0 | 0 | N/A (No aplica) | 0
416 | 11 | _VIGAS_PRIN | 6.096 | 1510 | Sismo | 0.95 | Nodo 226 | 0 | 0 | 0.48 | 0 | 0 | 0 | N/A (No aplica) | 0 | 0.505 | Nodo 184 | 0 | 0 | -0.944 | Nodo 226 | 0 | 0 | 0.474 | 3.048 | 0 | 0 | N/A (No aplica) | 0
416 | 11 | _VIGAS_PRIN | 6.096 | 1511 | Sismo | 0.948 | Nodo 226 | 0 | 0 | 0.497 | 0 | 0 | 0 | N/A (No aplica) | 0 | 0.409 | Nodo 184 | 0 | 0 | 1.515 | Nodo 226 | 0 | 0 | 0.459 | 3.048 | 0 | 0 | N/A (No aplica) | 0
416 | 11 | _VIGAS_PRIN | 6.096 | 1512 | Sismo | 0.95 | Nodo 226 | 0 | 0 | 0.475 | 0 | 0 | 0 | N/A (No aplica) | 0 | 0.414 | Nodo 184 | 0 | 0 | -0.968 | Nodo 226 | 0 | 0 | 0.46 | 3.048 | 0 | 0 | N/A (No aplica) | 0
416 | 11 | _VIGAS_PRIN | 6.096 | 1513 | Sismo | 0.947 | Nodo 226 | 0 | 0 | 0.507 | 0 | 0 | 0 | N/A (No aplica) | 0 | 0.501 | Nodo 184 | 0 | 0 | 1.54 | Nodo 226 | 0 | 0 | 0.474 | 3.048 | 0 | 0 | N/A (No aplica) | 0
416 | 11 | _VIGAS_PRIN | 6.096 | 1514 | Sismo | 0.949 | Nodo 226 | 0 | 0 | 0.485 | 0 | 0 | 0 | N/A (No aplica) | 0 | 0.505 | Nodo 184 | 0 | 0 | -0.942 | Nodo 226 | 0 | 0 | 0.475 | 3.048 | 0 | 0 | N/A (No aplica) | 0
416 | 11 | _VIGAS_PRIN | 6.096 | 1515 | Sismo | 0.947 | Nodo 226 | 0 | 0 | 0.502 | 0 | 0 | 0 | N/A (No aplica) | 0 | 0.41 | Nodo 184 | 0 | 0 | 1.517 | Nodo 226 | 0 | 0 | 0.46 | 3.048 | 0 | 0 | N/A (No aplica) | 0
416 | 11 | _VIGAS_PRIN | 6.096 | 1516 | Sismo | 0.949 | Nodo 226 | 0 | 0 | 0.48 | 0 | 0 | 0 | N/A (No aplica) | 0 | 0.414 | Nodo 184 | 0 | 0 | -0.966 | Nodo 226 | 0 | 0 | 0.461 | 3.048 | 0 | 0 | N/A (No aplica) | 0
417 | 12 | _VIGAS_PRIN | 6.096 | 4 | 1 | -0.045 | Nodo 182 | 0.008 | 1.27 | 0.043 | 3.048 | 0 | 0 | N/A (No aplica) | 0 | 0.002 | Nodo 182 | 0 | 0 | 0.018 | Nodo 227 | 0 | 0.508 | 0.01 | 0 | 0 | 0 | N/A (No aplica) | 0
417 | 12 | _VIGAS_PRIN | 6.096 | 205 | 2 | -0.197 | Nodo 182 | 0.008 | 0.762 | 0.173 | 3.048 | 0 | 0 | N/A (No aplica) | 0 | 2.075 | Nodo 182 | 0 | 0 | -0.018 | Nodo 227 | 0 | 0.508 | 0.331 | 3.048 | 0 | 0 | N/A (No aplica) | 0
417 | 12 | _VIGAS_PRIN | 6.096 | 206 | 2 | -0.022 | Nodo 227 | 0.007 | 0.762 | 0.01 | 0 | 0 | 0 | N/A (No aplica) | 0 | -2.037 | Nodo 182 | 0 | 0 | -0.019 | Nodo 182 | 0 | 1.524 | 0.292 | 3.048 | 0 | 0 | N/A (No aplica) | 0
417 | 12 | _VIGAS_PRIN | 6.096 | 207 | 2 | 0.02 | Nodo 182 | 0.018 | 1.524 | 0.037 | 3.048 | 0 | 0 | N/A (No aplica) | 0 | 0.027 | Nodo 182 | 0 | 0 | 27.763 | Nodo 227 | 3.142 | 1.27 | 15.384 | 0 | 0 | 0 | N/A (No aplica) | 0
417 | 12 | _VIGAS_PRIN | 6.096 | 208 | 2 | -0.229 | Nodo 182 | 0.027 | 1.016 | 0.2 | 3.048 | 0 | 0 | N/A (No aplica) | 0 | 0.011 | Nodo 182 | 0 | 0 | -27.798 | Nodo 227 | 3.142 | 1.27 | 15.383 | 0 | 0 | 0 | N/A (No aplica) | 0
417 | 12 | _VIGAS_PRIN | 6.096 | 202 | 3 | -0.15 | Nodo 182 | 0.014 | 0.762 | 0.124 | 3.048 | 360 | 16.933 | SI | 0.01 | 0.021 | Nodo 182 | 0 | 0 | -0.01 | Nodo 182 | 0 | 0.254 | 0.02 | 3.048 | 360 | 16.933 | SI | 0
417 | 12 | _VIGAS_PRIN | 6.096 | 204 | 3 | 0.707 | Nodo 227 | 0.055 | 1.27 | 0.356 | 0 | 360 | 16.933 | SI | 0.02 | 0.386 | Nodo 182 | 0 | 0 | 0.044 | Nodo 227 | 0 | 1.524 | 0.362 | 3.048 | 360 | 16.933 | SI | 0.02
417 | 12 | _VIGAS_PRIN | 6.096 | 202 | 4 | -0.15 | Nodo 182 | 0.014 | 0.762 | 0.124 | 3.048 | 0 | 0 | N/A (No aplica) | 0 | 0.021 | Nodo 182 | 0 | 0 | -0.01 | Nodo 182 | 0 | 0.254 | 0.02 | 3.048 | 0 | 0 | N/A (No aplica) | 0
417 | 12 | _VIGAS_PRIN | 6.096 | 204 | 4 | 0.707 | Nodo 227 | 0.055 | 1.27 | 0.356 | 0 | 0 | 0 | N/A (No aplica) | 0 | 0.386 | Nodo 182 | 0 | 0 | 0.044 | Nodo 227 | 0 | 1.524 | 0.362 | 3.048 | 0 | 0 | N/A (No aplica) | 0
417 | 12 | _VIGAS_PRIN | 6.096 | 1401 | Viento | 0.951 | Nodo 227 | 0.068 | 1.27 | 0.491 | 0 | 0 | 0 | N/A (No aplica) | 0 | 1.897 | Nodo 182 | 0 | 0 | -0.238 | Nodo 182 | 0 | 0.508 | 0.685 | 3.048 | 0 | 0 | N/A (No aplica) | 0
417 | 12 | _VIGAS_PRIN | 6.096 | 1402 | Viento | 0.952 | Nodo 227 | 0.069 | 1.27 | 0.363 | 0 | 0 | 0 | N/A (No aplica) | 0 | -1.231 | Nodo 227 | 0 | 0 | -0.239 | Nodo 182 | 0 | 1.524 | 0.249 | 0 | 0 | 0 | N/A (No aplica) | 0
417 | 12 | _VIGAS_PRIN | 6.096 | 1403 | Viento | 0.956 | Nodo 227 | 0.053 | 1.016 | 0.344 | 0 | 0 | 0 | N/A (No aplica) | 0 | 0.463 | Nodo 182 | 0 | 0 | 19.213 | Nodo 227 | 2.2 | 1.27 | 10.774 | 0 | 0 | 0 | N/A (No aplica) | 0
417 | 12 | _VIGAS_PRIN | 6.096 | 1404 | Viento | 0.947 | Nodo 227 | 0.083 | 1.27 | 0.51 | 0 | 0 | 0 | N/A (No aplica) | 0 | 0.452 | Nodo 182 | 0 | 0 | -19.679 | Nodo 227 | 2.2 | 1.27 | 10.763 | 0 | 0 | 0 | N/A (No aplica) | 0
417 | 12 | _VIGAS_PRIN | 6.096 | 1501 | Sismo | 0.952 | Nodo 227 | 0 | 0 | 0.431 | 0 | 0 | 0 | N/A (No aplica) | 0 | 0.652 | Nodo 182 | 0 | 0 | 0.302 | Nodo 227 | 0 | 0 | 0.497 | 3.048 | 0 | 0 | N/A (No aplica) | 0
417 | 12 | _VIGAS_PRIN | 6.096 | 1502 | Sismo | 0.952 | Nodo 227 | 0 | 0 | 0.44 | 0 | 0 | 0 | N/A (No aplica) | 0 | 0.65 | Nodo 182 | 0 | 0 | -0.666 | Nodo 227 | 0 | 0 | 0.497 | 3.048 | 0 | 0 | N/A (No aplica) | 0
417 | 12 | _VIGAS_PRIN | 6.096 | 1503 | Sismo | 0.952 | Nodo 227 | 0 | 0 | 0.41 | 0 | 0 | 0 | N/A (No aplica) | 0 | 0.265 | Nodo 182 | 0 | 0 | 0.202 | Nodo 227 | 0 | 0 | 0.437 | 3.048 | 0 | 0 | N/A (No aplica) | 0
417 | 12 | _VIGAS_PRIN | 6.096 | 1504 | Sismo | 0.952 | Nodo 227 | 0 | 0 | 0.418 | 0 | 0 | 0 | N/A (No aplica) | 0 | 0.263 | Nodo 182 | 0 | 0 | -0.767 | Nodo 227 | 0 | 0 | 0.436 | 3.048 | 0 | 0 | N/A (No aplica) | 0
417 | 12 | _VIGAS_PRIN | 6.096 | 1505 | Sismo | 0.951 | Nodo 227 | 0 | 0 | 0.436 | 0 | 0 | 0 | N/A (No aplica) | 0 | 0.653 | Nodo 182 | 0 | 0 | 0.301 | Nodo 227 | 0 | 0 | 0.498 | 3.048 | 0 | 0 | N/A (No aplica) | 0
417 | 12 | _VIGAS_PRIN | 6.096 | 1506 | Sismo | 0.951 | Nodo 227 | 0 | 0 | 0.444 | 0 | 0 | 0 | N/A (No aplica) | 0 | 0.651 | Nodo 182 | 0 | 0 | -0.667 | Nodo 227 | 0 | 0 | 0.498 | 3.048 | 0 | 0 | N/A (No aplica) | 0
417 | 12 | _VIGAS_PRIN | 6.096 | 1507 | Sismo | 0.951 | Nodo 227 | 0 | 0 | 0.414 | 0 | 0 | 0 | N/A (No aplica) | 0 | 0.266 | Nodo 182 | 0 | 0 | 0.201 | Nodo 227 | 0 | 0 | 0.438 | 3.048 | 0 | 0 | N/A (No aplica) | 0
417 | 12 | _VIGAS_PRIN | 6.096 | 1508 | Sismo | 0.951 | Nodo 227 | 0 | 0 | 0.422 | 0 | 0 | 0 | N/A (No aplica) | 0 | 0.264 | Nodo 182 | 0 | 0 | -0.768 | Nodo 227 | 0 | 0 | 0.437 | 3.048 | 0 | 0 | N/A (No aplica) | 0
417 | 12 | _VIGAS_PRIN | 6.096 | 1509 | Sismo | 0.953 | Nodo 227 | 0 | 0 | 0.417 | 0 | 0 | 0 | N/A (No aplica) | 0 | 0.505 | Nodo 182 | 0 | 0 | 1.021 | Nodo 227 | 0 | 0 | 0.474 | 3.048 | 0 | 0 | N/A (No aplica) | 0
417 | 12 | _VIGAS_PRIN | 6.096 | 1510 | Sismo | 0.951 | Nodo 227 | 0 | 0 | 0.439 | 0 | 0 | 0 | N/A (No aplica) | 0 | 0.499 | Nodo 182 | 0 | 0 | -1.462 | Nodo 227 | 0 | 0 | 0.473 | 3.048 | 0 | 0 | N/A (No aplica) | 0
417 | 12 | _VIGAS_PRIN | 6.096 | 1511 | Sismo | 0.953 | Nodo 227 | 0 | 0 | 0.412 | 0 | 0 | 0 | N/A (No aplica) | 0 | 0.416 | Nodo 182 | 0 | 0 | 0.997 | Nodo 227 | 0 | 0 | 0.46 | 3.048 | 0 | 0 | N/A (No aplica) | 0
417 | 12 | _VIGAS_PRIN | 6.096 | 1512 | Sismo | 0.951 | Nodo 227 | 0 | 0 | 0.434 | 0 | 0 | 0 | N/A (No aplica) | 0 | 0.41 | Nodo 182 | 0 | 0 | -1.486 | Nodo 227 | 0 | 0 | 0.459 | 3.048 | 0 | 0 | N/A (No aplica) | 0
417 | 12 | _VIGAS_PRIN | 6.096 | 1513 | Sismo | 0.952 | Nodo 227 | 0 | 0 | 0.42 | 0 | 0 | 0 | N/A (No aplica) | 0 | 0.506 | Nodo 182 | 0 | 0 | 1.02 | Nodo 227 | 0 | 0 | 0.475 | 3.048 | 0 | 0 | N/A (No aplica) | 0
417 | 12 | _VIGAS_PRIN | 6.096 | 1514 | Sismo | 0.95 | Nodo 227 | 0 | 0 | 0.442 | 0 | 0 | 0 | N/A (No aplica) | 0 | 0.5 | Nodo 182 | 0 | 0 | -1.463 | Nodo 227 | 0 | 0 | 0.474 | 3.048 | 0 | 0 | N/A (No aplica) | 0
417 | 12 | _VIGAS_PRIN | 6.096 | 1515 | Sismo | 0.952 | Nodo 227 | 0 | 0 | 0.415 | 0 | 0 | 0 | N/A (No aplica) | 0 | 0.417 | Nodo 182 | 0 | 0 | 0.997 | Nodo 227 | 0 | 0 | 0.461 | 3.048 | 0 | 0 | N/A (No aplica) | 0
417 | 12 | _VIGAS_PRIN | 6.096 | 1516 | Sismo | 0.95 | Nodo 227 | 0 | 0 | 0.437 | 0 | 0 | 0 | N/A (No aplica) | 0 | 0.411 | Nodo 182 | 0 | 0 | -1.486 | Nodo 227 | 0 | 0 | 0.46 | 3.048 | 0 | 0 | N/A (No aplica) | 0
419 | 8 | _COLUMNAS_PRIN | 4.115 | 4 | 1 | [24 empty] | 0 | 4 | 0.457 | 228 | 0 | N/A | 0.028 | 4 | 0.457 | 228 | 0 | N/A | 0 | 0
419 | 8 | _COLUMNAS_PRIN | 4.115 | 205 | 2 | [24 empty] | 1.848 | 205 | 0.457 | 228 | 0 | N/A | 0.054 | 205 | 0.457 | 228 | 0 | N/A | 0 | 0
419 | 8 | _COLUMNAS_PRIN | 4.115 | 206 | 2 | [24 empty] | 1.882 | 206 | 0.457 | 228 | 0 | N/A | 0.052 | 206 | 0.457 | 228 | 0 | N/A | 0 | 0
419 | 8 | _COLUMNAS_PRIN | 4.115 | 207 | 2 | [24 empty] | 0.016 | 207 | 0.457 | 228 | 0 | N/A | 12.228 | 207 | 0.457 | 228 | 0 | N/A | 0 | 0
419 | 8 | _COLUMNAS_PRIN | 4.115 | 208 | 2 | [24 empty] | 0.017 | 208 | 0.457 | 228 | 0 | N/A | 12.122 | 208 | 0.457 | 228 | 0 | N/A | 0 | 0
419 | 8 | _COLUMNAS_PRIN | 4.115 | 202 | 3 | [24 empty] | 0.017 | 202 | 0.457 | 228 | 0 | N/A | 0.081 | 202 | 0.457 | 228 | 0 | N/A | 0 | 0
419 | 8 | _COLUMNAS_PRIN | 4.115 | 204 | 3 | [24 empty] | 0.311 | 204 | 0.457 | 228 | 0 | N/A | 0.456 | 204 | 0.457 | 228 | 0 | N/A | 0 | 0
419 | 8 | _COLUMNAS_PRIN | 4.115 | 202 | 4 | [24 empty] | 0.017 | 202 | 0.457 | 228 | 0 | N/A | 0.081 | 202 | 0.457 | 228 | 0 | N/A | 0 | 0
419 | 8 | _COLUMNAS_PRIN | 4.115 | 204 | 4 | [24 empty] | 0.311 | 204 | 0.457 | 228 | 0 | N/A | 0.456 | 204 | 0.457 | 228 | 0 | N/A | 0 | 0
419 | 8 | _COLUMNAS_PRIN | 4.115 | 1401 | Viento | [24 empty] | 0.852 | 1401 | 0.457 | 228 | 0.02 | SI | 0.291 | 1401 | 0.457 | 228 | 0.01 | SI | 100 | 41.15
419 | 8 | _COLUMNAS_PRIN | 4.115 | 1402 | Viento | [24 empty] | 1.759 | 1402 | 0.457 | 228 | 0.04 | SI | 0.289 | 1402 | 0.457 | 228 | 0.01 | SI | 100 | 41.15
419 | 8 | _COLUMNAS_PRIN | 4.115 | 1403 | Viento | [24 empty] | 0.453 | 1403 | 0.457 | 228 | 0.01 | SI | 8.812 | 1403 | 0.457 | 228 | 0.21 | SI | 100 | 41.15
419 | 8 | _COLUMNAS_PRIN | 4.115 | 1404 | Viento | [24 empty] | 0.453 | 1404 | 0.457 | 228 | 0.01 | SI | 8.232 | 1404 | 0.457 | 228 | 0.2 | SI | 100 | 41.15
419 | 8 | _COLUMNAS_PRIN | 4.115 | 1501 | Sismo | [24 empty] | 0.27 | 1501 | 0.457 | 228 | 0 | SI | 0.725 | 1501 | 0.457 | 228 | 0.01 | SI | 0.016 | 65.84
419 | 8 | _COLUMNAS_PRIN | 4.115 | 1502 | Sismo | [24 empty] | 0.269 | 1502 | 0.457 | 228 | 0 | SI | 0.028 | 1502 | 0.457 | 228 | 0 | SI | 0.016 | 65.84
419 | 8 | _COLUMNAS_PRIN | 4.115 | 1503 | Sismo | [24 empty] | 0.636 | 1503 | 0.457 | 228 | 0.01 | SI | 0.606 | 1503 | 0.457 | 228 | 0.01 | SI | 0.016 | 65.84
419 | 8 | _COLUMNAS_PRIN | 4.115 | 1504 | Sismo | [24 empty] | 0.635 | 1504 | 0.457 | 228 | 0.01 | SI | 0.147 | 1504 | 0.457 | 228 | 0 | SI | 0.016 | 65.84
419 | 8 | _COLUMNAS_PRIN | 4.115 | 1505 | Sismo | [24 empty] | 0.271 | 1505 | 0.457 | 228 | 0 | SI | 0.727 | 1505 | 0.457 | 228 | 0.01 | SI | 0.016 | 65.84
419 | 8 | _COLUMNAS_PRIN | 4.115 | 1506 | Sismo | [24 empty] | 0.27 | 1506 | 0.457 | 228 | 0 | SI | 0.025 | 1506 | 0.457 | 228 | 0 | SI | 0.016 | 65.84
419 | 8 | _COLUMNAS_PRIN | 4.115 | 1507 | Sismo | [24 empty] | 0.637 | 1507 | 0.457 | 228 | 0.01 | SI | 0.608 | 1507 | 0.457 | 228 | 0.01 | SI | 0.016 | 65.84
419 | 8 | _COLUMNAS_PRIN | 4.115 | 1508 | Sismo | [24 empty] | 0.636 | 1508 | 0.457 | 228 | 0.01 | SI | 0.144 | 1508 | 0.457 | 228 | 0 | SI | 0.016 | 65.84
419 | 8 | _COLUMNAS_PRIN | 4.115 | 1509 | Sismo | [24 empty] | 0.412 | 1509 | 0.457 | 228 | 0.01 | SI | 1.268 | 1509 | 0.457 | 228 | 0.02 | SI | 0.016 | 65.84
419 | 8 | _COLUMNAS_PRIN | 4.115 | 1510 | Sismo | [24 empty] | 0.409 | 1510 | 0.457 | 228 | 0.01 | SI | 0.662 | 1510 | 0.457 | 228 | 0.01 | SI | 0.016 | 65.84
419 | 8 | _COLUMNAS_PRIN | 4.115 | 1511 | Sismo | [24 empty] | 0.497 | 1511 | 0.457 | 228 | 0.01 | SI | 1.24 | 1511 | 0.457 | 228 | 0.02 | SI | 0.016 | 65.84
419 | 8 | _COLUMNAS_PRIN | 4.115 | 1512 | Sismo | [24 empty] | 0.493 | 1512 | 0.457 | 228 | 0.01 | SI | 0.69 | 1512 | 0.457 | 228 | 0.01 | SI | 0.016 | 65.84
419 | 8 | _COLUMNAS_PRIN | 4.115 | 1513 | Sismo | [24 empty] | 0.413 | 1513 | 0.457 | 228 | 0.01 | SI | 1.27 | 1513 | 0.457 | 228 | 0.02 | SI | 0.016 | 65.84
419 | 8 | _COLUMNAS_PRIN | 4.115 | 1514 | Sismo | [24 empty] | 0.409 | 1514 | 0.457 | 228 | 0.01 | SI | 0.66 | 1514 | 0.457 | 228 | 0.01 | SI | 0.016 | 65.84
419 | 8 | _COLUMNAS_PRIN | 4.115 | 1515 | Sismo | [24 empty] | 0.498 | 1515 | 0.457 | 228 | 0.01 | SI | 1.243 | 1515 | 0.457 | 228 | 0.02 | SI | 0.016 | 65.84
419 | 8 | _COLUMNAS_PRIN | 4.115 | 1516 | Sismo | [24 empty] | 0.494 | 1516 | 0.457 | 228 | 0.01 | SI | 0.688 | 1516 | 0.457 | 228 | 0.01 | SI | 0.016 | 65.84
420 | 9 | _COLUMNAS_PRIN | 4.115 | 4 | 1 | [24 empty] | 0.001 | 4 | 0.457 | 229 | 0 | N/A | 0.028 | 4 | 0.457 | 229 | 0 | N/A | 0 | 0
420 | 9 | _COLUMNAS_PRIN | 4.115 | 205 | 2 | [24 empty] | 1.848 | 205 | 0.457 | 229 | 0 | N/A | 0.017 | 205 | 0.457 | 229 | 0 | N/A | 0 | 0
420 | 9 | _COLUMNAS_PRIN | 4.115 | 206 | 2 | [24 empty] | 1.882 | 206 | 0.457 | 229 | 0 | N/A | 0.016 | 206 | 0.457 | 229 | 0 | N/A | 0 | 0
420 | 9 | _COLUMNAS_PRIN | 4.115 | 207 | 2 | [24 empty] | 0.017 | 207 | 0.457 | 229 | 0 | N/A | 12.144 | 207 | 0.457 | 229 | 0 | N/A | 0 | 0
420 | 9 | _COLUMNAS_PRIN | 4.115 | 208 | 2 | [24 empty] | 0.017 | 208 | 0.457 | 229 | 0 | N/A | 12.177 | 208 | 0.457 | 229 | 0 | N/A | 0 | 0
420 | 9 | _COLUMNAS_PRIN | 4.115 | 202 | 3 | [24 empty] | 0.016 | 202 | 0.457 | 229 | 0 | N/A | 0.012 | 202 | 0.457 | 229 | 0 | N/A | 0 | 0
420 | 9 | _COLUMNAS_PRIN | 4.115 | 204 | 3 | [24 empty] | 0.31 | 204 | 0.457 | 229 | 0 | N/A | 0.052 | 204 | 0.457 | 229 | 0 | N/A | 0 | 0
420 | 9 | _COLUMNAS_PRIN | 4.115 | 202 | 4 | [24 empty] | 0.016 | 202 | 0.457 | 229 | 0 | N/A | 0.012 | 202 | 0.457 | 229 | 0 | N/A | 0 | 0
420 | 9 | _COLUMNAS_PRIN | 4.115 | 204 | 4 | [24 empty] | 0.31 | 204 | 0.457 | 229 | 0 | N/A | 0.052 | 204 | 0.457 | 229 | 0 | N/A | 0 | 0
420 | 9 | _COLUMNAS_PRIN | 4.115 | 1401 | Viento | [24 empty] | 0.853 | 1401 | 0.457 | 229 | 0.02 | SI | 0.226 | 1401 | 0.457 | 229 | 0.01 | SI | 100 | 41.15
420 | 9 | _COLUMNAS_PRIN | 4.115 | 1402 | Viento | [24 empty] | 1.758 | 1402 | 0.457 | 229 | 0.04 | SI | 0.225 | 1402 | 0.457 | 229 | 0.01 | SI | 100 | 41.15
420 | 9 | _COLUMNAS_PRIN | 4.115 | 1403 | Viento | [24 empty] | 0.453 | 1403 | 0.457 | 229 | 0.01 | SI | 8.287 | 1403 | 0.457 | 229 | 0.2 | SI | 100 | 41.15
420 | 9 | _COLUMNAS_PRIN | 4.115 | 1404 | Viento | [24 empty] | 0.452 | 1404 | 0.457 | 229 | 0.01 | SI | 8.738 | 1404 | 0.457 | 229 | 0.21 | SI | 100 | 41.15
420 | 9 | _COLUMNAS_PRIN | 4.115 | 1501 | Sismo | [24 empty] | 0.271 | 1501 | 0.457 | 229 | 0 | SI | 0.211 | 1501 | 0.457 | 229 | 0 | SI | 0.016 | 65.84
420 | 9 | _COLUMNAS_PRIN | 4.115 | 1502 | Sismo | [24 empty] | 0.273 | 1502 | 0.457 | 229 | 0 | SI | 0.542 | 1502 | 0.457 | 229 | 0.01 | SI | 0.016 | 65.84
420 | 9 | _COLUMNAS_PRIN | 4.115 | 1503 | Sismo | [24 empty] | 0.63 | 1503 | 0.457 | 229 | 0.01 | SI | 0.092 | 1503 | 0.457 | 229 | 0 | SI | 0.016 | 65.84
420 | 9 | _COLUMNAS_PRIN | 4.115 | 1504 | Sismo | [24 empty] | 0.632 | 1504 | 0.457 | 229 | 0.01 | SI | 0.661 | 1504 | 0.457 | 229 | 0.01 | SI | 0.016 | 65.84
420 | 9 | _COLUMNAS_PRIN | 4.115 | 1505 | Sismo | [24 empty] | 0.272 | 1505 | 0.457 | 229 | 0 | SI | 0.21 | 1505 | 0.457 | 229 | 0 | SI | 0.016 | 65.84
420 | 9 | _COLUMNAS_PRIN | 4.115 | 1506 | Sismo | [24 empty] | 0.274 | 1506 | 0.457 | 229 | 0 | SI | 0.543 | 1506 | 0.457 | 229 | 0.01 | SI | 0.016 | 65.84
420 | 9 | _COLUMNAS_PRIN | 4.115 | 1507 | Sismo | [24 empty] | 0.631 | 1507 | 0.457 | 229 | 0.01 | SI | 0.091 | 1507 | 0.457 | 229 | 0 | SI | 0.016 | 65.84
420 | 9 | _COLUMNAS_PRIN | 4.115 | 1508 | Sismo | [24 empty] | 0.633 | 1508 | 0.457 | 229 | 0.01 | SI | 0.662 | 1508 | 0.457 | 229 | 0.01 | SI | 0.016 | 65.84
420 | 9 | _COLUMNAS_PRIN | 4.115 | 1509 | Sismo | [24 empty] | 0.408 | 1509 | 0.457 | 229 | 0.01 | SI | 0.754 | 1509 | 0.457 | 229 | 0.01 | SI | 0.016 | 65.84
420 | 9 | _COLUMNAS_PRIN | 4.115 | 1510 | Sismo | [24 empty] | 0.413 | 1510 | 0.457 | 229 | 0.01 | SI | 1.177 | 1510 | 0.457 | 229 | 0.02 | SI | 0.016 | 65.84
420 | 9 | _COLUMNAS_PRIN | 4.115 | 1511 | Sismo | [24 empty] | 0.491 | 1511 | 0.457 | 229 | 0.01 | SI | 0.726 | 1511 | 0.457 | 229 | 0.01 | SI | 0.016 | 65.84
420 | 9 | _COLUMNAS_PRIN | 4.115 | 1512 | Sismo | [24 empty] | 0.496 | 1512 | 0.457 | 229 | 0.01 | SI | 1.204 | 1512 | 0.457 | 229 | 0.02 | SI | 0.016 | 65.84
420 | 9 | _COLUMNAS_PRIN | 4.115 | 1513 | Sismo | [24 empty] | 0.409 | 1513 | 0.457 | 229 | 0.01 | SI | 0.753 | 1513 | 0.457 | 229 | 0.01 | SI | 0.016 | 65.84
420 | 9 | _COLUMNAS_PRIN | 4.115 | 1514 | Sismo | [24 empty] | 0.414 | 1514 | 0.457 | 229 | 0.01 | SI | 1.177 | 1514 | 0.457 | 229 | 0.02 | SI | 0.016 | 65.84
420 | 9 | _COLUMNAS_PRIN | 4.115 | 1515 | Sismo | [24 empty] | 0.492 | 1515 | 0.457 | 229 | 0.01 | SI | 0.725 | 1515 | 0.457 | 229 | 0.01 | SI | 0.016 | 65.84
420 | 9 | _COLUMNAS_PRIN | 4.115 | 1516 | Sismo | [24 empty] | 0.497 | 1516 | 0.457 | 229 | 0.01 | SI | 1.205 | 1516 | 0.457 | 229 | 0.02 | SI | 0.016 | 65.84
421 | 6 | _COLUMNAS_PRIN | 4.115 | 4 | 1 | [24 empty] | 0 | 4 | 0.457 | 230 | 0 | N/A | 0.008 | 4 | 0.457 | 230 | 0 | N/A | 0 | 0
421 | 6 | _COLUMNAS_PRIN | 4.115 | 205 | 2 | [24 empty] | 1.91 | 205 | 0.457 | 230 | 0 | N/A | 0.051 | 205 | 0.457 | 230 | 0 | N/A | 0 | 0
421 | 6 | _COLUMNAS_PRIN | 4.115 | 206 | 2 | [24 empty] | 1.878 | 206 | 0.457 | 230 | 0 | N/A | 0.053 | 206 | 0.457 | 230 | 0 | N/A | 0 | 0
421 | 6 | _COLUMNAS_PRIN | 4.115 | 207 | 2 | [24 empty] | 0.009 | 207 | 0.457 | 230 | 0 | N/A | 12.402 | 207 | 0.457 | 230 | 0 | N/A | 0 | 0
421 | 6 | _COLUMNAS_PRIN | 4.115 | 208 | 2 | [24 empty] | 0.023 | 208 | 0.457 | 230 | 0 | N/A | 12.298 | 208 | 0.457 | 230 | 0 | N/A | 0 | 0
421 | 6 | _COLUMNAS_PRIN | 4.115 | 202 | 3 | [24 empty] | 0.016 | 202 | 0.457 | 230 | 0 | N/A | 0.06 | 202 | 0.457 | 230 | 0 | N/A | 0 | 0
421 | 6 | _COLUMNAS_PRIN | 4.115 | 204 | 3 | [24 empty] | 0.365 | 204 | 0.457 | 230 | 0 | N/A | 0.44 | 204 | 0.457 | 230 | 0 | N/A | 0 | 0
421 | 6 | _COLUMNAS_PRIN | 4.115 | 202 | 4 | [24 empty] | 0.016 | 202 | 0.457 | 230 | 0 | N/A | 0.06 | 202 | 0.457 | 230 | 0 | N/A | 0 | 0
421 | 6 | _COLUMNAS_PRIN | 4.115 | 204 | 4 | [24 empty] | 0.365 | 204 | 0.457 | 230 | 0 | N/A | 0.44 | 204 | 0.457 | 230 | 0 | N/A | 0 | 0
421 | 6 | _COLUMNAS_PRIN | 4.115 | 1401 | Viento | [24 empty] | 1.761 | 1401 | 0.457 | 230 | 0.04 | SI | 0.278 | 1401 | 0.457 | 230 | 0.01 | SI | 100 | 41.15
421 | 6 | _COLUMNAS_PRIN | 4.115 | 1402 | Viento | [24 empty] | 0.891 | 1402 | 0.457 | 230 | 0.02 | SI | 0.28 | 1402 | 0.457 | 230 | 0.01 | SI | 100 | 41.15
421 | 6 | _COLUMNAS_PRIN | 4.115 | 1403 | Viento | [24 empty] | 0.43 | 1403 | 0.457 | 230 | 0.01 | SI | 8.924 | 1403 | 0.457 | 230 | 0.22 | SI | 100 | 41.15
421 | 6 | _COLUMNAS_PRIN | 4.115 | 1404 | Viento | [24 empty] | 0.44 | 1404 | 0.457 | 230 | 0.01 | SI | 8.366 | 1404 | 0.457 | 230 | 0.2 | SI | 100 | 41.15
421 | 6 | _COLUMNAS_PRIN | 4.115 | 1501 | Sismo | [24 empty] | 0.619 | 1501 | 0.457 | 230 | 0.01 | SI | 0.669 | 1501 | 0.457 | 230 | 0.01 | SI | 0.016 | 65.84
421 | 6 | _COLUMNAS_PRIN | 4.115 | 1502 | Sismo | [24 empty] | 0.621 | 1502 | 0.457 | 230 | 0.01 | SI | 0.096 | 1502 | 0.457 | 230 | 0 | SI | 0.016 | 65.84
421 | 6 | _COLUMNAS_PRIN | 4.115 | 1503 | Sismo | [24 empty] | 0.249 | 1503 | 0.457 | 230 | 0 | SI | 0.651 | 1503 | 0.457 | 230 | 0.01 | SI | 0.016 | 65.84
421 | 6 | _COLUMNAS_PRIN | 4.115 | 1504 | Sismo | [24 empty] | 0.25 | 1504 | 0.457 | 230 | 0 | SI | 0.114 | 1504 | 0.457 | 230 | 0 | SI | 0.016 | 65.84
421 | 6 | _COLUMNAS_PRIN | 4.115 | 1505 | Sismo | [24 empty] | 0.62 | 1505 | 0.457 | 230 | 0.01 | SI | 0.672 | 1505 | 0.457 | 230 | 0.01 | SI | 0.016 | 65.84
421 | 6 | _COLUMNAS_PRIN | 4.115 | 1506 | Sismo | [24 empty] | 0.621 | 1506 | 0.457 | 230 | 0.01 | SI | 0.093 | 1506 | 0.457 | 230 | 0 | SI | 0.016 | 65.84
421 | 6 | _COLUMNAS_PRIN | 4.115 | 1507 | Sismo | [24 empty] | 0.249 | 1507 | 0.457 | 230 | 0 | SI | 0.654 | 1507 | 0.457 | 230 | 0.01 | SI | 0.016 | 65.84
421 | 6 | _COLUMNAS_PRIN | 4.115 | 1508 | Sismo | [24 empty] | 0.251 | 1508 | 0.457 | 230 | 0 | SI | 0.111 | 1508 | 0.457 | 230 | 0 | SI | 0.016 | 65.84
421 | 6 | _COLUMNAS_PRIN | 4.115 | 1509 | Sismo | [24 empty] | 0.475 | 1509 | 0.457 | 230 | 0.01 | SI | 1.261 | 1509 | 0.457 | 230 | 0.02 | SI | 0.016 | 65.84
421 | 6 | _COLUMNAS_PRIN | 4.115 | 1510 | Sismo | [24 empty] | 0.479 | 1510 | 0.457 | 230 | 0.01 | SI | 0.701 | 1510 | 0.457 | 230 | 0.01 | SI | 0.016 | 65.84
421 | 6 | _COLUMNAS_PRIN | 4.115 | 1511 | Sismo | [24 empty] | 0.39 | 1511 | 0.457 | 230 | 0.01 | SI | 1.257 | 1511 | 0.457 | 230 | 0.02 | SI | 0.016 | 65.84
421 | 6 | _COLUMNAS_PRIN | 4.115 | 1512 | Sismo | [24 empty] | 0.394 | 1512 | 0.457 | 230 | 0.01 | SI | 0.705 | 1512 | 0.457 | 230 | 0.01 | SI | 0.016 | 65.84
421 | 6 | _COLUMNAS_PRIN | 4.115 | 1513 | Sismo | [24 empty] | 0.476 | 1513 | 0.457 | 230 | 0.01 | SI | 1.263 | 1513 | 0.457 | 230 | 0.02 | SI | 0.016 | 65.84
421 | 6 | _COLUMNAS_PRIN | 4.115 | 1514 | Sismo | [24 empty] | 0.48 | 1514 | 0.457 | 230 | 0.01 | SI | 0.698 | 1514 | 0.457 | 230 | 0.01 | SI | 0.016 | 65.84
421 | 6 | _COLUMNAS_PRIN | 4.115 | 1515 | Sismo | [24 empty] | 0.391 | 1515 | 0.457 | 230 | 0.01 | SI | 1.259 | 1515 | 0.457 | 230 | 0.02 | SI | 0.016 | 65.84
421 | 6 | _COLUMNAS_PRIN | 4.115 | 1516 | Sismo | [24 empty] | 0.395 | 1516 | 0.457 | 230 | 0.01 | SI | 0.703 | 1516 | 0.457 | 230 | 0.01 | SI | 0.016 | 65.84
422 | 7 | _COLUMNAS_PRIN | 4.115 | 4 | 1 | [24 empty] | 0.002 | 4 | 0.457 | 231 | 0 | N/A | 0.008 | 4 | 0.457 | 231 | 0 | N/A | 0 | 0
422 | 7 | _COLUMNAS_PRIN | 4.115 | 205 | 2 | [24 empty] | 1.91 | 205 | 0.457 | 231 | 0 | N/A | 0.017 | 205 | 0.457 | 231 | 0 | N/A | 0 | 0
422 | 7 | _COLUMNAS_PRIN | 4.115 | 206 | 2 | [24 empty] | 1.878 | 206 | 0.457 | 231 | 0 | N/A | 0.018 | 206 | 0.457 | 231 | 0 | N/A | 0 | 0
422 | 7 | _COLUMNAS_PRIN | 4.115 | 207 | 2 | [24 empty] | 0.023 | 207 | 0.457 | 231 | 0 | N/A | 12.319 | 207 | 0.457 | 231 | 0 | N/A | 0 | 0
422 | 7 | _COLUMNAS_PRIN | 4.115 | 208 | 2 | [24 empty] | 0.009 | 208 | 0.457 | 231 | 0 | N/A | 12.354 | 208 | 0.457 | 231 | 0 | N/A | 0 | 0
422 | 7 | _COLUMNAS_PRIN | 4.115 | 202 | 3 | [24 empty] | 0.018 | 202 | 0.457 | 231 | 0 | N/A | 0.009 | 202 | 0.457 | 231 | 0 | N/A | 0 | 0
422 | 7 | _COLUMNAS_PRIN | 4.115 | 204 | 3 | [24 empty] | 0.366 | 204 | 0.457 | 231 | 0 | N/A | 0.037 | 204 | 0.457 | 231 | 0 | N/A | 0 | 0
422 | 7 | _COLUMNAS_PRIN | 4.115 | 202 | 4 | [24 empty] | 0.018 | 202 | 0.457 | 231 | 0 | N/A | 0.009 | 202 | 0.457 | 231 | 0 | N/A | 0 | 0
422 | 7 | _COLUMNAS_PRIN | 4.115 | 204 | 4 | [24 empty] | 0.366 | 204 | 0.457 | 231 | 0 | N/A | 0.037 | 204 | 0.457 | 231 | 0 | N/A | 0 | 0
422 | 7 | _COLUMNAS_PRIN | 4.115 | 1401 | Viento | [24 empty] | 1.761 | 1401 | 0.457 | 231 | 0.04 | SI | 0.236 | 1401 | 0.457 | 231 | 0.01 | SI | 100 | 41.15
422 | 7 | _COLUMNAS_PRIN | 4.115 | 1402 | Viento | [24 empty] | 0.89 | 1402 | 0.457 | 231 | 0.02 | SI | 0.237 | 1402 | 0.457 | 231 | 0.01 | SI | 100 | 41.15
422 | 7 | _COLUMNAS_PRIN | 4.115 | 1403 | Viento | [24 empty] | 0.44 | 1403 | 0.457 | 231 | 0.01 | SI | 8.399 | 1403 | 0.457 | 231 | 0.2 | SI | 100 | 41.15
422 | 7 | _COLUMNAS_PRIN | 4.115 | 1404 | Viento | [24 empty] | 0.431 | 1404 | 0.457 | 231 | 0.01 | SI | 8.872 | 1404 | 0.457 | 231 | 0.22 | SI | 100 | 41.15
422 | 7 | _COLUMNAS_PRIN | 4.115 | 1501 | Sismo | [24 empty] | 0.618 | 1501 | 0.457 | 231 | 0.01 | SI | 0.155 | 1501 | 0.457 | 231 | 0 | SI | 0.016 | 65.84
422 | 7 | _COLUMNAS_PRIN | 4.115 | 1502 | Sismo | [24 empty] | 0.616 | 1502 | 0.457 | 231 | 0.01 | SI | 0.61 | 1502 | 0.457 | 231 | 0.01 | SI | 0.016 | 65.84
422 | 7 | _COLUMNAS_PRIN | 4.115 | 1503 | Sismo | [24 empty] | 0.254 | 1503 | 0.457 | 231 | 0 | SI | 0.137 | 1503 | 0.457 | 231 | 0 | SI | 0.016 | 65.84
422 | 7 | _COLUMNAS_PRIN | 4.115 | 1504 | Sismo | [24 empty] | 0.252 | 1504 | 0.457 | 231 | 0 | SI | 0.628 | 1504 | 0.457 | 231 | 0.01 | SI | 0.016 | 65.84
422 | 7 | _COLUMNAS_PRIN | 4.115 | 1505 | Sismo | [24 empty] | 0.619 | 1505 | 0.457 | 231 | 0.01 | SI | 0.154 | 1505 | 0.457 | 231 | 0 | SI | 0.016 | 65.84
422 | 7 | _COLUMNAS_PRIN | 4.115 | 1506 | Sismo | [24 empty] | 0.617 | 1506 | 0.457 | 231 | 0.01 | SI | 0.611 | 1506 | 0.457 | 231 | 0.01 | SI | 0.016 | 65.84
422 | 7 | _COLUMNAS_PRIN | 4.115 | 1507 | Sismo | [24 empty] | 0.255 | 1507 | 0.457 | 231 | 0 | SI | 0.137 | 1507 | 0.457 | 231 | 0 | SI | 0.016 | 65.84
422 | 7 | _COLUMNAS_PRIN | 4.115 | 1508 | Sismo | [24 empty] | 0.253 | 1508 | 0.457 | 231 | 0 | SI | 0.628 | 1508 | 0.457 | 231 | 0.01 | SI | 0.016 | 65.84
422 | 7 | _COLUMNAS_PRIN | 4.115 | 1509 | Sismo | [24 empty] | 0.48 | 1509 | 0.457 | 231 | 0.01 | SI | 0.747 | 1509 | 0.457 | 231 | 0.01 | SI | 0.016 | 65.84
422 | 7 | _COLUMNAS_PRIN | 4.115 | 1510 | Sismo | [24 empty] | 0.474 | 1510 | 0.457 | 231 | 0.01 | SI | 1.215 | 1510 | 0.457 | 231 | 0.02 | SI | 0.016 | 65.84
422 | 7 | _COLUMNAS_PRIN | 4.115 | 1511 | Sismo | [24 empty] | 0.396 | 1511 | 0.457 | 231 | 0.01 | SI | 0.742 | 1511 | 0.457 | 231 | 0.01 | SI | 0.016 | 65.84
422 | 7 | _COLUMNAS_PRIN | 4.115 | 1512 | Sismo | [24 empty] | 0.39 | 1512 | 0.457 | 231 | 0.01 | SI | 1.219 | 1512 | 0.457 | 231 | 0.02 | SI | 0.016 | 65.84
422 | 7 | _COLUMNAS_PRIN | 4.115 | 1513 | Sismo | [24 empty] | 0.481 | 1513 | 0.457 | 231 | 0.01 | SI | 0.746 | 1513 | 0.457 | 231 | 0.01 | SI | 0.016 | 65.84
422 | 7 | _COLUMNAS_PRIN | 4.115 | 1514 | Sismo | [24 empty] | 0.475 | 1514 | 0.457 | 231 | 0.01 | SI | 1.216 | 1514 | 0.457 | 231 | 0.02 | SI | 0.016 | 65.84
422 | 7 | _COLUMNAS_PRIN | 4.115 | 1515 | Sismo | [24 empty] | 0.397 | 1515 | 0.457 | 231 | 0.01 | SI | 0.742 | 1515 | 0.457 | 231 | 0.01 | SI | 0.016 | 65.84
422 | 7 | _COLUMNAS_PRIN | 4.115 | 1516 | Sismo | [24 empty] | 0.391 | 1516 | 0.457 | 231 | 0.01 | SI | 1.22 | 1516 | 0.457 | 231 | 0.02 | SI | 0.016 | 65.84
427 | 14 | _VIGAS_PRIN | 6.096 | 4 | 1 | -0.041 | Nodo 232 | 0.002 | 0.559 | 0.008 | 0 | 0 | 0 | N/A (No aplica) | 0 | 0.003 | Nodo 205 | 0 | 0 | 0.04 | Nodo 232 | 0 | 0.698 | 0.005 | 0 | 0 | 0 | N/A (No aplica) | 0
427 | 14 | _VIGAS_PRIN | 6.096 | 205 | 2 | -1.804 | Nodo 232 | 0.391 | 0.698 | 1.459 | 0 | 0 | 0 | N/A (No aplica) | 0 | 3.942 | Nodo 205 | 0 | 0 | -0.132 | Nodo 205 | 0.017 | 0.838 | 0.044 | 1.676 | 0 | 0 | N/A (No aplica) | 0
427 | 14 | _VIGAS_PRIN | 6.096 | 206 | 2 | 1.512 | Nodo 232 | 0.369 | 0.698 | 1.827 | 0 | 0 | 0 | N/A (No aplica) | 0 | -3.943 | Nodo 205 | 0 | 0 | -0.132 | Nodo 205 | 0.01 | 0.978 | 0.08 | 1.676 | 0 | 0 | N/A (No aplica) | 0
427 | 14 | _VIGAS_PRIN | 6.096 | 207 | 2 | -0.213 | Nodo 205 | 0.02 | 1.117 | 0.193 | 1.676 | 0 | 0 | N/A (No aplica) | 0 | -0.005 | Nodo 232 | 0 | 0 | 27.299 | Nodo 205 | 0.939 | 0.838 | 4.065 | 1.676 | 0 | 0 | N/A (No aplica) | 0
427 | 14 | _VIGAS_PRIN | 6.096 | 208 | 2 | -0.446 | Nodo 205 | 0.018 | 1.257 | 0.175 | 1.676 | 0 | 0 | N/A (No aplica) | 0 | -0.002 | Nodo 232 | 0 | 0 | -27.562 | Nodo 205 | 0.965 | 0.838 | 4.189 | 1.676 | 0 | 0 | N/A (No aplica) | 0
427 | 14 | _VIGAS_PRIN | 6.096 | 202 | 3 | -0.363 | Nodo 205 | 0.017 | 1.117 | 0.176 | 1.676 | 360 | 16.933 | SI | 0.01 | -0.005 | Nodo 232 | 0 | 0 | -0.096 | Nodo 205 | 0.013 | 0.838 | 0.067 | 1.676 | 360 | 16.933 | SI | 0
427 | 14 | _VIGAS_PRIN | 6.096 | 204 | 3 | 0.45 | Nodo 232 | 0.023 | 1.117 | 0.136 | 0 | 360 | 16.933 | SI | 0.01 | -0.13 | Nodo 232 | 0 | 0 | 0.028 | Nodo 232 | 0.015 | 0.838 | 0.201 | 0 | 360 | 16.933 | SI | 0.01
427 | 14 | _VIGAS_PRIN | 6.096 | 202 | 4 | -0.363 | Nodo 205 | 0.017 | 1.117 | 0.176 | 1.676 | 0 | 0 | N/A (No aplica) | 0 | -0.005 | Nodo 232 | 0 | 0 | -0.096 | Nodo 205 | 0.013 | 0.838 | 0.067 | 1.676 | 0 | 0 | N/A (No aplica) | 0
427 | 14 | _VIGAS_PRIN | 6.096 | 204 | 4 | 0.45 | Nodo 232 | 0.023 | 1.117 | 0.136 | 0 | 0 | 0 | N/A (No aplica) | 0 | -0.13 | Nodo 232 | 0 | 0 | 0.028 | Nodo 232 | 0.015 | 0.838 | 0.201 | 0 | 0 | 0 | N/A (No aplica) | 0
427 | 14 | _VIGAS_PRIN | 6.096 | 1401 | Viento | 0.533 | Nodo 205 | 0.279 | 0.698 | 1.002 | 1.676 | 0 | 0 | N/A (No aplica) | 0 | 2.776 | Nodo 205 | 0 | 0 | -0.382 | Nodo 205 | 0.016 | 0.838 | 0.27 | 1.676 | 0 | 0 | N/A (No aplica) | 0
427 | 14 | _VIGAS_PRIN | 6.096 | 1402 | Viento | 1.853 | Nodo 232 | 0.253 | 0.698 | 1.299 | 0 | 0 | 0 | N/A (No aplica) | 0 | -3.003 | Nodo 232 | 0 | 0 | -0.382 | Nodo 205 | 0.011 | 0.978 | 0.259 | 0 | 0 | 0 | N/A (No aplica) | 0
427 | 14 | _VIGAS_PRIN | 6.096 | 1403 | Viento | 0.78 | Nodo 232 | 0.021 | 1.117 | 0.155 | 0 | 0 | 0 | N/A (No aplica) | 0 | -0.25 | Nodo 232 | 0 | 0 | 18.819 | Nodo 205 | 0.653 | 0.838 | 2.825 | 1.676 | 0 | 0 | N/A (No aplica) | 0
427 | 14 | _VIGAS_PRIN | 6.096 | 1404 | Viento | 0.604 | Nodo 232 | 0.019 | 1.117 | 0.142 | 0 | 0 | 0 | N/A (No aplica) | 0 | -0.247 | Nodo 232 | 0 | 0 | -19.583 | Nodo 205 | 0.68 | 0.838 | 2.953 | 1.676 | 0 | 0 | N/A (No aplica) | 0
427 | 14 | _VIGAS_PRIN | 6.096 | 1501 | Sismo | 0.556 | Nodo 205 | 0 | 0 | 0.047 | 1.676 | 0 | 0 | N/A (No aplica) | 0 | 0.431 | Nodo 205 | 0 | 0 | 0.632 | Nodo 205 | 0 | 0 | 0.265 | 1.676 | 0 | 0 | N/A (No aplica) | 0
427 | 14 | _VIGAS_PRIN | 6.096 | 1502 | Sismo | 0.546 | Nodo 205 | 0 | 0 | 0.046 | 1.676 | 0 | 0 | N/A (No aplica) | 0 | 0.426 | Nodo 205 | 0 | 0 | -1.095 | Nodo 205 | 0 | 0 | 0.265 | 1.676 | 0 | 0 | N/A (No aplica) | 0
427 | 14 | _VIGAS_PRIN | 6.096 | 1503 | Sismo | 0.892 | Nodo 232 | 0 | 0 | 0.333 | 0 | 0 | 0 | N/A (No aplica) | 0 | -0.658 | Nodo 232 | 0 | 0 | 0.339 | Nodo 205 | 0 | 0 | 0.264 | 0 | 0 | 0 | N/A (No aplica) | 0
427 | 14 | _VIGAS_PRIN | 6.096 | 1504 | Sismo | 0.883 | Nodo 232 | 0 | 0 | 0.335 | 0 | 0 | 0 | N/A (No aplica) | 0 | -0.663 | Nodo 232 | 0 | 0 | -1.388 | Nodo 205 | 0 | 0 | 0.264 | 0 | 0 | 0 | N/A (No aplica) | 0
427 | 14 | _VIGAS_PRIN | 6.096 | 1505 | Sismo | 0.539 | Nodo 205 | 0 | 0 | 0.038 | 1.676 | 0 | 0 | N/A (No aplica) | 0 | 0.431 | Nodo 205 | 0 | 0 | 0.625 | Nodo 205 | 0 | 0 | 0.265 | 1.676 | 0 | 0 | N/A (No aplica) | 0
427 | 14 | _VIGAS_PRIN | 6.096 | 1506 | Sismo | 0.529 | Nodo 205 | 0 | 0 | 0.036 | 1.676 | 0 | 0 | N/A (No aplica) | 0 | 0.426 | Nodo 205 | 0 | 0 | -1.102 | Nodo 205 | 0 | 0 | 0.265 | 1.676 | 0 | 0 | N/A (No aplica) | 0
427 | 14 | _VIGAS_PRIN | 6.096 | 1507 | Sismo | 0.885 | Nodo 232 | 0 | 0 | 0.343 | 0 | 0 | 0 | N/A (No aplica) | 0 | -0.658 | Nodo 232 | 0 | 0 | 0.332 | Nodo 205 | 0 | 0 | 0.264 | 0 | 0 | 0 | N/A (No aplica) | 0
427 | 14 | _VIGAS_PRIN | 6.096 | 1508 | Sismo | 0.876 | Nodo 232 | 0 | 0 | 0.344 | 0 | 0 | 0 | N/A (No aplica) | 0 | -0.663 | Nodo 232 | 0 | 0 | -1.395 | Nodo 205 | 0 | 0 | 0.264 | 0 | 0 | 0 | N/A (No aplica) | 0
427 | 14 | _VIGAS_PRIN | 6.096 | 1509 | Sismo | 0.663 | Nodo 232 | 0 | 0 | 0.099 | 0 | 0 | 0 | N/A (No aplica) | 0 | -0.147 | Nodo 232 | 0 | 0 | 1.869 | Nodo 205 | 0 | 0 | 0.303 | 1.676 | 0 | 0 | N/A (No aplica) | 0
427 | 14 | _VIGAS_PRIN | 6.096 | 1510 | Sismo | 0.639 | Nodo 232 | 0 | 0 | 0.103 | 0 | 0 | 0 | N/A (No aplica) | 0 | -0.159 | Nodo 232 | 0 | 0 | -2.559 | Nodo 205 | 0 | 0 | 0.412 | 1.676 | 0 | 0 | N/A (No aplica) | 0
427 | 14 | _VIGAS_PRIN | 6.096 | 1511 | Sismo | 0.751 | Nodo 232 | 0 | 0 | 0.187 | 0 | 0 | 0 | N/A (No aplica) | 0 | -0.338 | Nodo 232 | 0 | 0 | 1.801 | Nodo 205 | 0 | 0 | 0.287 | 1.676 | 0 | 0 | N/A (No aplica) | 0
427 | 14 | _VIGAS_PRIN | 6.096 | 1512 | Sismo | 0.728 | Nodo 232 | 0 | 0 | 0.191 | 0 | 0 | 0 | N/A (No aplica) | 0 | -0.349 | Nodo 232 | 0 | 0 | -2.627 | Nodo 205 | 0 | 0 | 0.428 | 1.676 | 0 | 0 | N/A (No aplica) | 0
427 | 14 | _VIGAS_PRIN | 6.096 | 1513 | Sismo | 0.657 | Nodo 232 | 0 | 0 | 0.106 | 0 | 0 | 0 | N/A (No aplica) | 0 | -0.148 | Nodo 232 | 0 | 0 | 1.863 | Nodo 205 | 0 | 0 | 0.301 | 1.676 | 0 | 0 | N/A (No aplica) | 0
427 | 14 | _VIGAS_PRIN | 6.096 | 1514 | Sismo | 0.634 | Nodo 232 | 0 | 0 | 0.11 | 0 | 0 | 0 | N/A (No aplica) | 0 | -0.159 | Nodo 232 | 0 | 0 | -2.564 | Nodo 205 | 0 | 0 | 0.415 | 1.676 | 0 | 0 | N/A (No aplica) | 0
427 | 14 | _VIGAS_PRIN | 6.096 | 1515 | Sismo | 0.745 | Nodo 232 | 0 | 0 | 0.194 | 0 | 0 | 0 | N/A (No aplica) | 0 | -0.338 | Nodo 232 | 0 | 0 | 1.796 | Nodo 205 | 0 | 0 | 0.285 | 1.676 | 0 | 0 | N/A (No aplica) | 0
427 | 14 | _VIGAS_PRIN | 6.096 | 1516 | Sismo | 0.722 | Nodo 232 | 0 | 0 | 0.198 | 0 | 0 | 0 | N/A (No aplica) | 0 | -0.349 | Nodo 232 | 0 | 0 | -2.632 | Nodo 205 | 0 | 0 | 0.431 | 1.676 | 0 | 0 | N/A (No aplica) | 0
428 | 13 | _VIGAS_PRIN | 6.096 | 4 | 1 | -0.078 | Nodo 204 | 0.004 | 0.838 | 0.005 | 1.676 | 0 | 0 | N/A (No aplica) | 0 | -0.003 | Nodo 233 | 0 | 0 | 0.041 | Nodo 233 | 0 | 0.419 | 0.006 | 0 | 0 | 0 | N/A (No aplica) | 0
428 | 13 | _VIGAS_PRIN | 6.096 | 205 | 2 | -1.837 | Nodo 233 | 0.39 | 0.698 | 1.463 | 0 | 0 | 0 | N/A (No aplica) | 0 | 3.942 | Nodo 204 | 0 | 0 | 0.193 | Nodo 204 | 0.017 | 0.838 | 0.043 | 1.676 | 0 | 0 | N/A (No aplica) | 0
428 | 13 | _VIGAS_PRIN | 6.096 | 206 | 2 | 1.48 | Nodo 233 | 0.37 | 0.698 | 1.823 | 0 | 0 | 0 | N/A (No aplica) | 0 | -3.943 | Nodo 204 | 0 | 0 | 0.193 | Nodo 204 | 0.01 | 0.978 | 0.079 | 1.676 | 0 | 0 | N/A (No aplica) | 0
428 | 13 | _VIGAS_PRIN | 6.096 | 207 | 2 | -0.475 | Nodo 204 | 0.017 | 1.257 | 0.171 | 1.676 | 0 | 0 | N/A (No aplica) | 0 | 0.002 | Nodo 204 | 0 | 0 | 27.623 | Nodo 204 | 0.965 | 0.838 | 4.187 | 1.676 | 0 | 0 | N/A (No aplica) | 0
428 | 13 | _VIGAS_PRIN | 6.096 | 208 | 2 | -0.242 | Nodo 204 | 0.02 | 1.117 | 0.189 | 1.676 | 0 | 0 | N/A (No aplica) | 0 | -0.004 | Nodo 233 | 0 | 0 | -27.237 | Nodo 204 | 0.939 | 0.838 | 4.065 | 1.676 | 0 | 0 | N/A (No aplica) | 0
428 | 13 | _VIGAS_PRIN | 6.096 | 202 | 3 | -0.436 | Nodo 204 | 0.015 | 1.257 | 0.184 | 1.676 | 360 | 16.933 | SI | 0.01 | -0.006 | Nodo 233 | 0 | 0 | 0.228 | Nodo 204 | 0.013 | 0.978 | 0.055 | 1.676 | 360 | 16.933 | SI | 0
428 | 13 | _VIGAS_PRIN | 6.096 | 204 | 3 | 0.39 | Nodo 233 | 0.02 | 1.117 | 0.141 | 0 | 360 | 16.933 | SI | 0.01 | -0.13 | Nodo 233 | 0 | 0 | 0.699 | Nodo 204 | 0.015 | 0.838 | 0.201 | 0 | 360 | 16.933 | SI | 0.01
428 | 13 | _VIGAS_PRIN | 6.096 | 202 | 4 | -0.436 | Nodo 204 | 0.015 | 1.257 | 0.184 | 1.676 | 0 | 0 | N/A (No aplica) | 0 | -0.006 | Nodo 233 | 0 | 0 | 0.228 | Nodo 204 | 0.013 | 0.978 | 0.055 | 1.676 | 0 | 0 | N/A (No aplica) | 0
428 | 13 | _VIGAS_PRIN | 6.096 | 204 | 4 | 0.39 | Nodo 233 | 0.02 | 1.117 | 0.141 | 0 | 0 | 0 | N/A (No aplica) | 0 | -0.13 | Nodo 233 | 0 | 0 | 0.699 | Nodo 204 | 0.015 | 0.838 | 0.201 | 0 | 0 | 0 | N/A (No aplica) | 0
428 | 13 | _VIGAS_PRIN | 6.096 | 1401 | Viento | -0.517 | Nodo 233 | 0.278 | 0.698 | 0.999 | 0 | 0 | 0 | N/A (No aplica) | 0 | 2.775 | Nodo 204 | 0 | 0 | 0.478 | Nodo 204 | 0.016 | 0.838 | 0.27 | 1.676 | 0 | 0 | N/A (No aplica) | 0
428 | 13 | _VIGAS_PRIN | 6.096 | 1402 | Viento | 1.804 | Nodo 233 | 0.255 | 0.698 | 1.301 | 0 | 0 | 0 | N/A (No aplica) | 0 | -3.003 | Nodo 233 | 0 | 0 | 0.478 | Nodo 204 | 0.011 | 0.978 | 0.259 | 0 | 0 | 0 | N/A (No aplica) | 0
428 | 13 | _VIGAS_PRIN | 6.096 | 1403 | Viento | 0.556 | Nodo 233 | 0.017 | 1.117 | 0.144 | 0 | 0 | 0 | N/A (No aplica) | 0 | -0.247 | Nodo 233 | 0 | 0 | 19.68 | Nodo 204 | 0.68 | 0.838 | 2.946 | 1.676 | 0 | 0 | N/A (No aplica) | 0
428 | 13 | _VIGAS_PRIN | 6.096 | 1404 | Viento | 0.732 | Nodo 233 | 0.019 | 1.117 | 0.157 | 0 | 0 | 0 | N/A (No aplica) | 0 | -0.25 | Nodo 233 | 0 | 0 | -18.723 | Nodo 204 | 0.653 | 0.838 | 2.831 | 1.676 | 0 | 0 | N/A (No aplica) | 0
428 | 13 | _VIGAS_PRIN | 6.096 | 1501 | Sismo | 0.496 | Nodo 204 | 0 | 0 | 0.048 | 1.676 | 0 | 0 | N/A (No aplica) | 0 | 0.434 | Nodo 204 | 0 | 0 | 1.483 | Nodo 204 | 0 | 0 | 0.265 | 1.676 | 0 | 0 | N/A (No aplica) | 0
428 | 13 | _VIGAS_PRIN | 6.096 | 1502 | Sismo | 0.507 | Nodo 204 | 0 | 0 | 0.049 | 1.676 | 0 | 0 | N/A (No aplica) | 0 | 0.438 | Nodo 204 | 0 | 0 | -0.244 | Nodo 204 | 0 | 0 | 0.265 | 1.676 | 0 | 0 | N/A (No aplica) | 0
428 | 13 | _VIGAS_PRIN | 6.096 | 1503 | Sismo | 0.839 | Nodo 233 | 0 | 0 | 0.341 | 0 | 0 | 0 | N/A (No aplica) | 0 | -0.67 | Nodo 233 | 0 | 0 | 1.19 | Nodo 204 | 0 | 0 | 0.264 | 0 | 0 | 0 | N/A (No aplica) | 0
428 | 13 | _VIGAS_PRIN | 6.096 | 1504 | Sismo | 0.849 | Nodo 233 | 0 | 0 | 0.34 | 0 | 0 | 0 | N/A (No aplica) | 0 | -0.666 | Nodo 233 | 0 | 0 | -0.537 | Nodo 204 | 0 | 0 | 0.264 | 0 | 0 | 0 | N/A (No aplica) | 0
428 | 13 | _VIGAS_PRIN | 6.096 | 1505 | Sismo | 0.477 | Nodo 204 | 0 | 0 | 0.038 | 1.676 | 0 | 0 | N/A (No aplica) | 0 | 0.434 | Nodo 204 | 0 | 0 | 1.493 | Nodo 204 | 0 | 0 | 0.265 | 1.676 | 0 | 0 | N/A (No aplica) | 0
428 | 13 | _VIGAS_PRIN | 6.096 | 1506 | Sismo | 0.488 | Nodo 204 | 0 | 0 | 0.04 | 1.676 | 0 | 0 | N/A (No aplica) | 0 | 0.438 | Nodo 204 | 0 | 0 | -0.234 | Nodo 204 | 0 | 0 | 0.265 | 1.676 | 0 | 0 | N/A (No aplica) | 0
428 | 13 | _VIGAS_PRIN | 6.096 | 1507 | Sismo | 0.83 | Nodo 233 | 0 | 0 | 0.351 | 0 | 0 | 0 | N/A (No aplica) | 0 | -0.67 | Nodo 233 | 0 | 0 | 1.2 | Nodo 204 | 0 | 0 | 0.264 | 0 | 0 | 0 | N/A (No aplica) | 0
428 | 13 | _VIGAS_PRIN | 6.096 | 1508 | Sismo | 0.839 | Nodo 233 | 0 | 0 | 0.349 | 0 | 0 | 0 | N/A (No aplica) | 0 | -0.667 | Nodo 233 | 0 | 0 | -0.527 | Nodo 204 | 0 | 0 | 0.264 | 0 | 0 | 0 | N/A (No aplica) | 0
428 | 13 | _VIGAS_PRIN | 6.096 | 1509 | Sismo | 0.59 | Nodo 233 | 0 | 0 | 0.104 | 0 | 0 | 0 | N/A (No aplica) | 0 | -0.156 | Nodo 233 | 0 | 0 | 2.722 | Nodo 204 | 0 | 0 | 0.422 | 1.676 | 0 | 0 | N/A (No aplica) | 0
428 | 13 | _VIGAS_PRIN | 6.096 | 1510 | Sismo | 0.614 | Nodo 233 | 0 | 0 | 0.1 | 0 | 0 | 0 | N/A (No aplica) | 0 | -0.147 | Nodo 233 | 0 | 0 | -1.706 | Nodo 204 | 0 | 0 | 0.294 | 1.676 | 0 | 0 | N/A (No aplica) | 0
428 | 13 | _VIGAS_PRIN | 6.096 | 1511 | Sismo | 0.681 | Nodo 233 | 0 | 0 | 0.194 | 0 | 0 | 0 | N/A (No aplica) | 0 | -0.35 | Nodo 233 | 0 | 0 | 2.655 | Nodo 204 | 0 | 0 | 0.406 | 1.676 | 0 | 0 | N/A (No aplica) | 0
428 | 13 | _VIGAS_PRIN | 6.096 | 1512 | Sismo | 0.704 | Nodo 233 | 0 | 0 | 0.19 | 0 | 0 | 0 | N/A (No aplica) | 0 | -0.341 | Nodo 233 | 0 | 0 | -1.773 | Nodo 204 | 0 | 0 | 0.31 | 1.676 | 0 | 0 | N/A (No aplica) | 0
428 | 13 | _VIGAS_PRIN | 6.096 | 1513 | Sismo | 0.583 | Nodo 233 | 0 | 0 | 0.111 | 0 | 0 | 0 | N/A (No aplica) | 0 | -0.156 | Nodo 233 | 0 | 0 | 2.73 | Nodo 204 | 0 | 0 | 0.425 | 1.676 | 0 | 0 | N/A (No aplica) | 0
428 | 13 | _VIGAS_PRIN | 6.096 | 1514 | Sismo | 0.607 | Nodo 233 | 0 | 0 | 0.108 | 0 | 0 | 0 | N/A (No aplica) | 0 | -0.147 | Nodo 233 | 0 | 0 | -1.698 | Nodo 204 | 0 | 0 | 0.291 | 1.676 | 0 | 0 | N/A (No aplica) | 0
428 | 13 | _VIGAS_PRIN | 6.096 | 1515 | Sismo | 0.674 | Nodo 233 | 0 | 0 | 0.201 | 0 | 0 | 0 | N/A (No aplica) | 0 | -0.35 | Nodo 233 | 0 | 0 | 2.662 | Nodo 204 | 0 | 0 | 0.409 | 1.676 | 0 | 0 | N/A (No aplica) | 0
428 | 13 | _VIGAS_PRIN | 6.096 | 1516 | Sismo | 0.697 | Nodo 233 | 0 | 0 | 0.197 | 0 | 0 | 0 | N/A (No aplica) | 0 | -0.341 | Nodo 233 | 0 | 0 | -1.765 | Nodo 204 | 0 | 0 | 0.307 | 1.676 | 0 | 0 | N/A (No aplica) | 0
429 | 14 | _VIGAS_PRIN | 6.096 | 4 | 1 | -0.06 | Nodo 191 | 0.001 | 0.686 | 0.02 | 1.372 | 0 | 0 | N/A (No aplica) | 0 | 0.011 | Nodo 191 | 0 | 0 | 0.03 | Nodo 234 | 0 | 0.572 | 0.004 | 1.372 | 0 | 0 | N/A (No aplica) | 0
429 | 14 | _VIGAS_PRIN | 6.096 | 205 | 2 | 1.496 | Nodo 234 | 0.202 | 0.572 | 1.724 | 0 | 0 | 0 | N/A (No aplica) | 0 | 4.033 | Nodo 191 | 0 | 0 | -0.052 | Nodo 234 | 0.001 | 0.572 | 0.086 | 1.372 | 0 | 0 | N/A (No aplica) | 0
429 | 14 | _VIGAS_PRIN | 6.096 | 206 | 2 | -1.781 | Nodo 234 | 0.178 | 0.572 | 1.748 | 0 | 0 | 0 | N/A (No aplica) | 0 | -4.009 | Nodo 191 | 0 | 0 | -0.088 | Nodo 234 | 0.005 | 0.572 | 0.118 | 0 | 0 | 0 | N/A (No aplica) | 0
429 | 14 | _VIGAS_PRIN | 6.096 | 207 | 2 | 0.029 | Nodo 191 | 0.009 | 0.457 | 0.056 | 1.372 | 0 | 0 | N/A (No aplica) | 0 | 0.008 | Nodo 191 | 0 | 0 | 23.366 | Nodo 234 | 0.254 | 0.572 | 7.336 | 0 | 0 | 0 | N/A (No aplica) | 0
429 | 14 | _VIGAS_PRIN | 6.096 | 208 | 2 | -0.289 | Nodo 191 | 0.015 | 0.572 | 0.031 | 1.372 | 0 | 0 | N/A (No aplica) | 0 | 0.016 | Nodo 191 | 0 | 0 | -23.507 | Nodo 234 | 0.258 | 0.572 | 7.535 | 0 | 0 | 0 | N/A (No aplica) | 0
429 | 14 | _VIGAS_PRIN | 6.096 | 202 | 3 | -0.19 | Nodo 191 | 0.013 | 0.572 | 0.013 | 0.572 | 360 | 16.933 | SI | 0 | 0.023 | Nodo 191 | 0 | 0 | 0.056 | Nodo 191 | 0.002 | 0.572 | 0.096 | 1.372 | 360 | 16.933 | SI | 0.01
429 | 14 | _VIGAS_PRIN | 6.096 | 204 | 3 | 0.526 | Nodo 234 | 0.018 | 0.572 | 0.054 | 0 | 360 | 16.933 | SI | 0 | 0.446 | Nodo 191 | 0 | 0 | 0.122 | Nodo 191 | 0.001 | 0.572 | 0.174 | 1.372 | 360 | 16.933 | SI | 0.01
429 | 14 | _VIGAS_PRIN | 6.096 | 202 | 4 | -0.19 | Nodo 191 | 0.013 | 0.572 | 0.013 | 0.572 | 0 | 0 | N/A (No aplica) | 0 | 0.023 | Nodo 191 | 0 | 0 | 0.056 | Nodo 191 | 0.002 | 0.572 | 0.096 | 1.372 | 0 | 0 | N/A (No aplica) | 0
429 | 14 | _VIGAS_PRIN | 6.096 | 204 | 4 | 0.526 | Nodo 234 | 0.018 | 0.572 | 0.054 | 0 | 0 | 0 | N/A (No aplica) | 0 | 0.446 | Nodo 191 | 0 | 0 | 0.122 | Nodo 191 | 0.001 | 0.572 | 0.174 | 1.372 | 0 | 0 | N/A (No aplica) | 0
429 | 14 | _VIGAS_PRIN | 6.096 | 1401 | Viento | 1.89 | Nodo 234 | 0.15 | 0.572 | 1.257 | 0 | 0 | 0 | N/A (No aplica) | 0 | 3.321 | Nodo 191 | 0 | 0 | -0.311 | Nodo 234 | 0 | 0.572 | 0.278 | 1.372 | 0 | 0 | N/A (No aplica) | 0
429 | 14 | _VIGAS_PRIN | 6.096 | 1402 | Viento | 0.77 | Nodo 191 | 0.117 | 0.572 | 1.174 | 1.372 | 0 | 0 | N/A (No aplica) | 0 | -2.482 | Nodo 234 | 0 | 0 | -0.336 | Nodo 234 | 0.005 | 0.572 | 0.173 | 0 | 0 | 0 | N/A (No aplica) | 0
429 | 14 | _VIGAS_PRIN | 6.096 | 1403 | Viento | 0.824 | Nodo 234 | 0.014 | 0.572 | 0.014 | 0.572 | 0 | 0 | N/A (No aplica) | 0 | 0.503 | Nodo 191 | 0 | 0 | 16.082 | Nodo 234 | 0.177 | 0.572 | 5.107 | 0 | 0 | 0 | N/A (No aplica) | 0
429 | 14 | _VIGAS_PRIN | 6.096 | 1404 | Viento | 0.662 | Nodo 234 | 0.019 | 0.572 | 0.072 | 0 | 0 | 0 | N/A (No aplica) | 0 | 0.509 | Nodo 191 | 0 | 0 | -16.729 | Nodo 234 | 0.182 | 0.572 | 5.302 | 0 | 0 | 0 | N/A (No aplica) | 0
429 | 14 | _VIGAS_PRIN | 6.096 | 1501 | Sismo | 0.942 | Nodo 234 | 0 | 0 | 0.243 | 0 | 0 | 0 | N/A (No aplica) | 0 | 0.929 | Nodo 191 | 0 | 0 | 0.497 | Nodo 234 | 0 | 0 | 0.234 | 1.372 | 0 | 0 | N/A (No aplica) | 0
429 | 14 | _VIGAS_PRIN | 6.096 | 1502 | Sismo | 0.932 | Nodo 234 | 0 | 0 | 0.245 | 0 | 0 | 0 | N/A (No aplica) | 0 | 0.925 | Nodo 191 | 0 | 0 | -0.96 | Nodo 234 | 0 | 0 | 0.24 | 0 | 0 | 0 | N/A (No aplica) | 0
429 | 14 | _VIGAS_PRIN | 6.096 | 1503 | Sismo | 0.722 | Nodo 191 | 0 | 0 | 0.161 | 1.372 | 0 | 0 | N/A (No aplica) | 0 | -0.131 | Nodo 234 | 0 | 0 | 0.316 | Nodo 234 | 0 | 0 | 0.217 | 0 | 0 | 0 | N/A (No aplica) | 0
429 | 14 | _VIGAS_PRIN | 6.096 | 1504 | Sismo | 0.71 | Nodo 191 | 0 | 0 | 0.159 | 1.372 | 0 | 0 | N/A (No aplica) | 0 | -0.135 | Nodo 234 | 0 | 0 | -1.14 | Nodo 234 | 0 | 0 | 0.396 | 0 | 0 | 0 | N/A (No aplica) | 0
429 | 14 | _VIGAS_PRIN | 6.096 | 1505 | Sismo | 0.934 | Nodo 234 | 0 | 0 | 0.242 | 0 | 0 | 0 | N/A (No aplica) | 0 | 0.93 | Nodo 191 | 0 | 0 | 0.493 | Nodo 234 | 0 | 0 | 0.235 | 1.372 | 0 | 0 | N/A (No aplica) | 0
429 | 14 | _VIGAS_PRIN | 6.096 | 1506 | Sismo | 0.924 | Nodo 234 | 0 | 0 | 0.244 | 0 | 0 | 0 | N/A (No aplica) | 0 | 0.926 | Nodo 191 | 0 | 0 | -0.963 | Nodo 234 | 0 | 0 | 0.245 | 0 | 0 | 0 | N/A (No aplica) | 0
429 | 14 | _VIGAS_PRIN | 6.096 | 1507 | Sismo | 0.715 | Nodo 191 | 0 | 0 | 0.162 | 1.372 | 0 | 0 | N/A (No aplica) | 0 | -0.13 | Nodo 234 | 0 | 0 | 0.313 | Nodo 234 | 0 | 0 | 0.218 | 0 | 0 | 0 | N/A (No aplica) | 0
429 | 14 | _VIGAS_PRIN | 6.096 | 1508 | Sismo | 0.704 | Nodo 191 | 0 | 0 | 0.16 | 1.372 | 0 | 0 | N/A (No aplica) | 0 | -0.135 | Nodo 234 | 0 | 0 | -1.144 | Nodo 234 | 0 | 0 | 0.402 | 0 | 0 | 0 | N/A (No aplica) | 0
429 | 14 | _VIGAS_PRIN | 6.096 | 1509 | Sismo | 0.802 | Nodo 234 | 0 | 0 | 0.086 | 0 | 0 | 0 | N/A (No aplica) | 0 | 0.609 | Nodo 191 | 0 | 0 | 1.566 | Nodo 234 | 0 | 0 | 0.494 | 0 | 0 | 0 | N/A (No aplica) | 0
429 | 14 | _VIGAS_PRIN | 6.096 | 1510 | Sismo | 0.777 | Nodo 234 | 0 | 0 | 0.091 | 0 | 0 | 0 | N/A (No aplica) | 0 | 0.597 | Nodo 191 | 0 | 0 | -2.169 | Nodo 234 | 0 | 0 | 0.65 | 0 | 0 | 0 | N/A (No aplica) | 0
429 | 14 | _VIGAS_PRIN | 6.096 | 1511 | Sismo | 0.721 | Nodo 191 | 0 | 0 | 0.007 | 1.372 | 0 | 0 | N/A (No aplica) | 0 | 0.414 | Nodo 191 | 0 | 0 | 1.525 | Nodo 234 | 0 | 0 | 0.458 | 0 | 0 | 0 | N/A (No aplica) | 0
429 | 14 | _VIGAS_PRIN | 6.096 | 1512 | Sismo | 0.692 | Nodo 191 | 0 | 0 | 0.002 | 1.372 | 0 | 0 | N/A (No aplica) | 0 | 0.403 | Nodo 191 | 0 | 0 | -2.211 | Nodo 234 | 0 | 0 | 0.686 | 0 | 0 | 0 | N/A (No aplica) | 0
429 | 14 | _VIGAS_PRIN | 6.096 | 1513 | Sismo | 0.796 | Nodo 234 | 0 | 0 | 0.086 | 0 | 0 | 0 | N/A (No aplica) | 0 | 0.609 | Nodo 191 | 0 | 0 | 1.563 | Nodo 234 | 0 | 0 | 0.49 | 0 | 0 | 0 | N/A (No aplica) | 0
429 | 14 | _VIGAS_PRIN | 6.096 | 1514 | Sismo | 0.771 | Nodo 234 | 0 | 0 | 0.09 | 0 | 0 | 0 | N/A (No aplica) | 0 | 0.598 | Nodo 191 | 0 | 0 | -2.172 | Nodo 234 | 0 | 0 | 0.654 | 0 | 0 | 0 | N/A (No aplica) | 0
429 | 14 | _VIGAS_PRIN | 6.096 | 1515 | Sismo | 0.716 | Nodo 191 | 0 | 0 | 0.008 | 1.372 | 0 | 0 | N/A (No aplica) | 0 | 0.415 | Nodo 191 | 0 | 0 | 1.522 | Nodo 234 | 0 | 0 | 0.454 | 0 | 0 | 0 | N/A (No aplica) | 0
429 | 14 | _VIGAS_PRIN | 6.096 | 1516 | Sismo | 0.686 | Nodo 191 | 0 | 0 | 0.003 | 1.372 | 0 | 0 | N/A (No aplica) | 0 | 0.403 | Nodo 191 | 0 | 0 | -2.213 | Nodo 234 | 0 | 0 | 0.69 | 0 | 0 | 0 | N/A (No aplica) | 0
430 | 13 | _VIGAS_PRIN | 6.096 | 4 | 1 | -0.153 | Nodo 192 | 0.002 | 0.572 | 0.043 | 1.372 | 0 | 0 | N/A (No aplica) | 0 | 0.01 | Nodo 192 | 0 | 0 | 0.031 | Nodo 235 | 0 | 0.686 | 0.004 | 1.372 | 0 | 0 | N/A (No aplica) | 0
430 | 13 | _VIGAS_PRIN | 6.096 | 205 | 2 | 1.464 | Nodo 235 | 0.203 | 0.572 | 1.734 | 0 | 0 | 0 | N/A (No aplica) | 0 | 4.034 | Nodo 192 | 0 | 0 | 0.113 | Nodo 235 | 0.001 | 0.457 | 0.086 | 1.372 | 0 | 0 | N/A (No aplica) | 0
430 | 13 | _VIGAS_PRIN | 6.096 | 206 | 2 | -1.813 | Nodo 235 | 0.177 | 0.572 | 1.738 | 0 | 0 | 0 | N/A (No aplica) | 0 | -4.008 | Nodo 192 | 0 | 0 | 0.149 | Nodo 235 | 0.005 | 0.572 | 0.118 | 0 | 0 | 0 | N/A (No aplica) | 0
430 | 13 | _VIGAS_PRIN | 6.096 | 207 | 2 | -0.332 | Nodo 192 | 0.016 | 0.572 | 0.041 | 1.372 | 0 | 0 | N/A (No aplica) | 0 | 0.017 | Nodo 192 | 0 | 0 | 23.568 | Nodo 235 | 0.259 | 0.572 | 7.534 | 0 | 0 | 0 | N/A (No aplica) | 0
430 | 13 | _VIGAS_PRIN | 6.096 | 208 | 2 | -0.059 | Nodo 235 | 0.01 | 0.572 | 0.045 | 0 | 0 | 0 | N/A (No aplica) | 0 | 0.009 | Nodo 192 | 0 | 0 | -23.306 | Nodo 235 | 0.254 | 0.572 | 7.335 | 0 | 0 | 0 | N/A (No aplica) | 0
430 | 13 | _VIGAS_PRIN | 6.096 | 202 | 3 | -0.325 | Nodo 192 | 0.014 | 0.572 | 0.041 | 1.372 | 360 | 16.933 | SI | 0 | 0.023 | Nodo 192 | 0 | 0 | 0.162 | Nodo 235 | 0.002 | 0.457 | 0.102 | 0 | 360 | 16.933 | SI | 0.01
430 | 13 | _VIGAS_PRIN | 6.096 | 204 | 3 | 0.439 | Nodo 235 | 0.019 | 0.572 | 0.083 | 0 | 360 | 16.933 | SI | 0 | 0.445 | Nodo 192 | 0 | 0 | 0.624 | Nodo 235 | 0.001 | 0.457 | 0.174 | 1.372 | 360 | 16.933 | SI | 0.01
430 | 13 | _VIGAS_PRIN | 6.096 | 202 | 4 | -0.325 | Nodo 192 | 0.014 | 0.572 | 0.041 | 1.372 | 0 | 0 | N/A (No aplica) | 0 | 0.023 | Nodo 192 | 0 | 0 | 0.162 | Nodo 235 | 0.002 | 0.457 | 0.102 | 0 | 0 | 0 | N/A (No aplica) | 0
430 | 13 | _VIGAS_PRIN | 6.096 | 204 | 4 | 0.439 | Nodo 235 | 0.019 | 0.572 | 0.083 | 0 | 0 | 0 | N/A (No aplica) | 0 | 0.445 | Nodo 192 | 0 | 0 | 0.624 | Nodo 235 | 0.001 | 0.457 | 0.174 | 1.372 | 0 | 0 | N/A (No aplica) | 0
430 | 13 | _VIGAS_PRIN | 6.096 | 1401 | Viento | 1.823 | Nodo 235 | 0.15 | 0.572 | 1.279 | 0 | 0 | 0 | N/A (No aplica) | 0 | 3.32 | Nodo 192 | 0 | 0 | 0.402 | Nodo 235 | 0 | 0.343 | 0.278 | 1.372 | 0 | 0 | N/A (No aplica) | 0
430 | 13 | _VIGAS_PRIN | 6.096 | 1402 | Viento | 0.681 | Nodo 192 | 0.116 | 0.572 | 1.152 | 1.372 | 0 | 0 | N/A (No aplica) | 0 | -2.482 | Nodo 235 | 0 | 0 | 0.428 | Nodo 235 | 0.004 | 0.572 | 0.173 | 0 | 0 | 0 | N/A (No aplica) | 0
430 | 13 | _VIGAS_PRIN | 6.096 | 1403 | Viento | 0.595 | Nodo 235 | 0.02 | 0.572 | 0.094 | 0 | 0 | 0 | N/A (No aplica) | 0 | 0.509 | Nodo 192 | 0 | 0 | 16.821 | Nodo 235 | 0.181 | 0.572 | 5.305 | 0 | 0 | 0 | N/A (No aplica) | 0
430 | 13 | _VIGAS_PRIN | 6.096 | 1404 | Viento | 0.757 | Nodo 235 | 0.015 | 0.572 | 0.033 | 0 | 0 | 0 | N/A (No aplica) | 0 | 0.503 | Nodo 192 | 0 | 0 | -15.991 | Nodo 235 | 0.177 | 0.572 | 5.103 | 0 | 0 | 0 | N/A (No aplica) | 0
430 | 13 | _VIGAS_PRIN | 6.096 | 1501 | Sismo | 0.87 | Nodo 235 | 0 | 0 | 0.271 | 0 | 0 | 0 | N/A (No aplica) | 0 | 0.934 | Nodo 192 | 0 | 0 | 1.23 | Nodo 235 | 0 | 0 | 0.399 | 0 | 0 | 0 | N/A (No aplica) | 0
430 | 13 | _VIGAS_PRIN | 6.096 | 1502 | Sismo | 0.88 | Nodo 235 | 0 | 0 | 0.269 | 0 | 0 | 0 | N/A (No aplica) | 0 | 0.937 | Nodo 192 | 0 | 0 | -0.226 | Nodo 235 | 0 | 0 | 0.234 | 1.372 | 0 | 0 | N/A (No aplica) | 0
430 | 13 | _VIGAS_PRIN | 6.096 | 1503 | Sismo | 0.623 | Nodo 192 | 0 | 0 | 0.141 | 1.372 | 0 | 0 | N/A (No aplica) | 0 | -0.142 | Nodo 235 | 0 | 0 | 1.05 | Nodo 235 | 0 | 0 | 0.243 | 0 | 0 | 0 | N/A (No aplica) | 0
430 | 13 | _VIGAS_PRIN | 6.096 | 1504 | Sismo | 0.635 | Nodo 192 | 0 | 0 | 0.143 | 1.372 | 0 | 0 | N/A (No aplica) | 0 | -0.139 | Nodo 235 | 0 | 0 | -0.407 | Nodo 235 | 0 | 0 | 0.217 | 0 | 0 | 0 | N/A (No aplica) | 0
430 | 13 | _VIGAS_PRIN | 6.096 | 1505 | Sismo | 0.861 | Nodo 235 | 0 | 0 | 0.271 | 0 | 0 | 0 | N/A (No aplica) | 0 | 0.934 | Nodo 192 | 0 | 0 | 1.237 | Nodo 235 | 0 | 0 | 0.405 | 0 | 0 | 0 | N/A (No aplica) | 0
430 | 13 | _VIGAS_PRIN | 6.096 | 1506 | Sismo | 0.871 | Nodo 235 | 0 | 0 | 0.269 | 0 | 0 | 0 | N/A (No aplica) | 0 | 0.938 | Nodo 192 | 0 | 0 | -0.22 | Nodo 235 | 0 | 0 | 0.235 | 1.372 | 0 | 0 | N/A (No aplica) | 0
430 | 13 | _VIGAS_PRIN | 6.096 | 1507 | Sismo | 0.614 | Nodo 192 | 0 | 0 | 0.141 | 1.372 | 0 | 0 | N/A (No aplica) | 0 | -0.142 | Nodo 235 | 0 | 0 | 1.057 | Nodo 235 | 0 | 0 | 0.248 | 0 | 0 | 0 | N/A (No aplica) | 0
430 | 13 | _VIGAS_PRIN | 6.096 | 1508 | Sismo | 0.626 | Nodo 192 | 0 | 0 | 0.143 | 1.372 | 0 | 0 | N/A (No aplica) | 0 | -0.139 | Nodo 235 | 0 | 0 | -0.4 | Nodo 235 | 0 | 0 | 0.217 | 0 | 0 | 0 | N/A (No aplica) | 0
430 | 13 | _VIGAS_PRIN | 6.096 | 1509 | Sismo | 0.712 | Nodo 235 | 0 | 0 | 0.114 | 0 | 0 | 0 | N/A (No aplica) | 0 | 0.6 | Nodo 192 | 0 | 0 | 2.301 | Nodo 235 | 0 | 0 | 0.689 | 0 | 0 | 0 | N/A (No aplica) | 0
430 | 13 | _VIGAS_PRIN | 6.096 | 1510 | Sismo | 0.737 | Nodo 235 | 0 | 0 | 0.108 | 0 | 0 | 0 | N/A (No aplica) | 0 | 0.609 | Nodo 192 | 0 | 0 | -1.434 | Nodo 235 | 0 | 0 | 0.455 | 0 | 0 | 0 | N/A (No aplica) | 0
430 | 13 | _VIGAS_PRIN | 6.096 | 1511 | Sismo | 0.623 | Nodo 235 | 0 | 0 | 0.019 | 0 | 0 | 0 | N/A (No aplica) | 0 | 0.402 | Nodo 192 | 0 | 0 | 2.259 | Nodo 235 | 0 | 0 | 0.653 | 0 | 0 | 0 | N/A (No aplica) | 0
430 | 13 | _VIGAS_PRIN | 6.096 | 1512 | Sismo | 0.647 | Nodo 235 | 0 | 0 | 0.013 | 0 | 0 | 0 | N/A (No aplica) | 0 | 0.411 | Nodo 192 | 0 | 0 | -1.476 | Nodo 235 | 0 | 0 | 0.491 | 0 | 0 | 0 | N/A (No aplica) | 0
430 | 13 | _VIGAS_PRIN | 6.096 | 1513 | Sismo | 0.705 | Nodo 235 | 0 | 0 | 0.114 | 0 | 0 | 0 | N/A (No aplica) | 0 | 0.601 | Nodo 192 | 0 | 0 | 2.306 | Nodo 235 | 0 | 0 | 0.693 | 0 | 0 | 0 | N/A (No aplica) | 0
430 | 13 | _VIGAS_PRIN | 6.096 | 1514 | Sismo | 0.73 | Nodo 235 | 0 | 0 | 0.108 | 0 | 0 | 0 | N/A (No aplica) | 0 | 0.61 | Nodo 192 | 0 | 0 | -1.429 | Nodo 235 | 0 | 0 | 0.451 | 0 | 0 | 0 | N/A (No aplica) | 0
430 | 13 | _VIGAS_PRIN | 6.096 | 1515 | Sismo | 0.616 | Nodo 235 | 0 | 0 | 0.019 | 0 | 0 | 0 | N/A (No aplica) | 0 | 0.403 | Nodo 192 | 0 | 0 | 2.264 | Nodo 235 | 0 | 0 | 0.657 | 0 | 0 | 0 | N/A (No aplica) | 0
430 | 13 | _VIGAS_PRIN | 6.096 | 1516 | Sismo | 0.64 | Nodo 235 | 0 | 0 | 0.013 | 0 | 0 | 0 | N/A (No aplica) | 0 | 0.411 | Nodo 192 | 0 | 0 | -1.471 | Nodo 235 | 0 | 0 | 0.487 | 0 | 0 | 0 | N/A (No aplica) | 0
431 | 26 | _VIGAS_PRIN | 6.096 | 4 | 1 | -0.097 | Nodo 225 | 0.007 | 1.067 | 0.007 | 1.067 | 0 | 0 | N/A (No aplica) | 0 | -0.012 | Nodo 236 | 0 | 0 | 0.057 | Nodo 236 | 0.001 | 1.067 | 0.016 | 0 | 0 | 0 | N/A (No aplica) | 0
431 | 26 | _VIGAS_PRIN | 6.096 | 205 | 2 | -1.43 | Nodo 236 | 0.534 | 0.889 | 0.889 | 0 | 0 | 0 | N/A (No aplica) | 0 | 5.428 | Nodo 225 | 0 | 0 | 0.202 | Nodo 225 | 0.05 | 1.067 | 0.05 | 1.067 | 0 | 0 | N/A (No aplica) | 0
431 | 26 | _VIGAS_PRIN | 6.096 | 206 | 2 | 1.007 | Nodo 236 | 0.5 | 0.889 | 1.537 | 0 | 0 | 0 | N/A (No aplica) | 0 | -5.429 | Nodo 225 | 0 | 0 | 0.202 | Nodo 225 | 0.017 | 0.711 | 0.175 | 2.134 | 0 | 0 | N/A (No aplica) | 0
431 | 26 | _VIGAS_PRIN | 6.096 | 207 | 2 | -0.67 | Nodo 225 | 0.03 | 1.601 | 0.32 | 2.134 | 0 | 0 | N/A (No aplica) | 0 | -0.017 | Nodo 236 | 0 | 0 | 26.672 | Nodo 225 | 1.192 | 1.245 | 5.328 | 2.134 | 0 | 0 | N/A (No aplica) | 0
431 | 26 | _VIGAS_PRIN | 6.096 | 208 | 2 | -0.4 | Nodo 225 | 0.04 | 1.423 | 0.328 | 2.134 | 0 | 0 | N/A (No aplica) | 0 | 0.021 | Nodo 236 | 0 | 0 | -26.268 | Nodo 225 | 1.154 | 1.245 | 5.132 | 2.134 | 0 | 0 | N/A (No aplica) | 0
431 | 26 | _VIGAS_PRIN | 6.096 | 202 | 3 | -0.632 | Nodo 225 | 0.029 | 1.601 | 0.326 | 2.134 | 360 | 16.933 | SI | 0.02 | -0.01 | Nodo 236 | 0 | 0 | 0.253 | Nodo 225 | 0.019 | 1.245 | 0.092 | 2.134 | 360 | 16.933 | SI | 0.01
431 | 26 | _VIGAS_PRIN | 6.096 | 204 | 3 | 0.448 | Nodo 236 | 0.036 | 1.423 | 0.311 | 0 | 360 | 16.933 | SI | 0.02 | -0.163 | Nodo 236 | 0 | 0 | 0.74 | Nodo 225 | 0.026 | 1.067 | 0.257 | 0 | 360 | 16.933 | SI | 0.02
431 | 26 | _VIGAS_PRIN | 6.096 | 202 | 4 | -0.632 | Nodo 225 | 0.029 | 1.601 | 0.326 | 2.134 | 0 | 0 | N/A (No aplica) | 0 | -0.01 | Nodo 236 | 0 | 0 | 0.253 | Nodo 225 | 0.019 | 1.245 | 0.092 | 2.134 | 0 | 0 | N/A (No aplica) | 0
431 | 26 | _VIGAS_PRIN | 6.096 | 204 | 4 | 0.448 | Nodo 236 | 0.036 | 1.423 | 0.311 | 0 | 0 | 0 | N/A (No aplica) | 0 | -0.163 | Nodo 236 | 0 | 0 | 0.74 | Nodo 225 | 0.026 | 1.067 | 0.257 | 0 | 0 | 0 | N/A (No aplica) | 0
431 | 26 | _VIGAS_PRIN | 6.096 | 1401 | Viento | 0.409 | Nodo 225 | 0.383 | 0.889 | 0.536 | 2.134 | 0 | 0 | N/A (No aplica) | 0 | 3.835 | Nodo 225 | 0 | 0 | 0.496 | Nodo 225 | 0.041 | 1.067 | 0.342 | 2.134 | 0 | 0 | N/A (No aplica) | 0
431 | 26 | _VIGAS_PRIN | 6.096 | 1402 | Viento | 1.579 | Nodo 236 | 0.341 | 0.889 | 1.162 | 0 | 0 | 0 | N/A (No aplica) | 0 | -4.093 | Nodo 236 | 0 | 0 | 0.496 | Nodo 225 | 0.008 | 0.534 | 0.328 | 0 | 0 | 0 | N/A (No aplica) | 0
431 | 26 | _VIGAS_PRIN | 6.096 | 1403 | Viento | 0.629 | Nodo 236 | 0.034 | 1.423 | 0.31 | 0 | 0 | 0 | N/A (No aplica) | 0 | -0.313 | Nodo 236 | 0 | 0 | 19.025 | Nodo 225 | 0.84 | 1.245 | 3.755 | 2.134 | 0 | 0 | N/A (No aplica) | 0
431 | 26 | _VIGAS_PRIN | 6.096 | 1404 | Viento | 0.823 | Nodo 236 | 0.041 | 1.423 | 0.316 | 0 | 0 | 0 | N/A (No aplica) | 0 | -0.286 | Nodo 236 | 0 | 0 | -18.034 | Nodo 225 | 0.802 | 1.245 | 3.568 | 2.134 | 0 | 0 | N/A (No aplica) | 0
431 | 26 | _VIGAS_PRIN | 6.096 | 1501 | Sismo | 0.577 | Nodo 236 | 0 | 0 | 0.158 | 0 | 0 | 0 | N/A (No aplica) | 0 | 0.634 | Nodo 225 | 0 | 0 | 1.388 | Nodo 225 | 0 | 0 | 0.336 | 2.134 | 0 | 0 | N/A (No aplica) | 0
431 | 26 | _VIGAS_PRIN | 6.096 | 1502 | Sismo | 0.588 | Nodo 236 | 0 | 0 | 0.156 | 0 | 0 | 0 | N/A (No aplica) | 0 | 0.639 | Nodo 225 | 0 | 0 | -0.2 | Nodo 225 | 0 | 0 | 0.336 | 2.134 | 0 | 0 | N/A (No aplica) | 0
431 | 26 | _VIGAS_PRIN | 6.096 | 1503 | Sismo | 0.875 | Nodo 236 | 0 | 0 | 0.454 | 0 | 0 | 0 | N/A (No aplica) | 0 | -0.903 | Nodo 236 | 0 | 0 | 1.181 | Nodo 225 | 0 | 0 | 0.334 | 0 | 0 | 0 | N/A (No aplica) | 0
431 | 26 | _VIGAS_PRIN | 6.096 | 1504 | Sismo | 0.885 | Nodo 236 | 0 | 0 | 0.451 | 0 | 0 | 0 | N/A (No aplica) | 0 | -0.897 | Nodo 236 | 0 | 0 | -0.407 | Nodo 225 | 0 | 0 | 0.334 | 0 | 0 | 0 | N/A (No aplica) | 0
431 | 26 | _VIGAS_PRIN | 6.096 | 1505 | Sismo | 0.566 | Nodo 236 | 0 | 0 | 0.175 | 0 | 0 | 0 | N/A (No aplica) | 0 | 0.634 | Nodo 225 | 0 | 0 | 1.398 | Nodo 225 | 0 | 0 | 0.336 | 2.134 | 0 | 0 | N/A (No aplica) | 0
431 | 26 | _VIGAS_PRIN | 6.096 | 1506 | Sismo | 0.577 | Nodo 236 | 0 | 0 | 0.172 | 0 | 0 | 0 | N/A (No aplica) | 0 | 0.639 | Nodo 225 | 0 | 0 | -0.19 | Nodo 225 | 0 | 0 | 0.336 | 2.134 | 0 | 0 | N/A (No aplica) | 0
431 | 26 | _VIGAS_PRIN | 6.096 | 1507 | Sismo | 0.864 | Nodo 236 | 0 | 0 | 0.471 | 0 | 0 | 0 | N/A (No aplica) | 0 | -0.903 | Nodo 236 | 0 | 0 | 1.191 | Nodo 225 | 0 | 0 | 0.334 | 0 | 0 | 0 | N/A (No aplica) | 0
431 | 26 | _VIGAS_PRIN | 6.096 | 1508 | Sismo | 0.874 | Nodo 236 | 0 | 0 | 0.468 | 0 | 0 | 0 | N/A (No aplica) | 0 | -0.897 | Nodo 236 | 0 | 0 | -0.397 | Nodo 225 | 0 | 0 | 0.334 | 0 | 0 | 0 | N/A (No aplica) | 0
431 | 26 | _VIGAS_PRIN | 6.096 | 1509 | Sismo | 0.682 | Nodo 236 | 0 | 0 | 0.276 | 0 | 0 | 0 | N/A (No aplica) | 0 | -0.168 | Nodo 236 | 0 | 0 | 2.552 | Nodo 225 | 0 | 0 | 0.471 | 2.134 | 0 | 0 | N/A (No aplica) | 0
431 | 26 | _VIGAS_PRIN | 6.096 | 1510 | Sismo | 0.709 | Nodo 236 | 0 | 0 | 0.269 | 0 | 0 | 0 | N/A (No aplica) | 0 | 0.18 | Nodo 225 | 0 | 0 | -1.521 | Nodo 225 | 0 | 0 | 0.335 | 2.134 | 0 | 0 | N/A (No aplica) | 0
431 | 26 | _VIGAS_PRIN | 6.096 | 1511 | Sismo | 0.751 | Nodo 236 | 0 | 0 | 0.344 | 0 | 0 | 0 | N/A (No aplica) | 0 | -0.445 | Nodo 236 | 0 | 0 | 2.504 | Nodo 225 | 0 | 0 | 0.466 | 2.134 | 0 | 0 | N/A (No aplica) | 0
431 | 26 | _VIGAS_PRIN | 6.096 | 1512 | Sismo | 0.778 | Nodo 236 | 0 | 0 | 0.337 | 0 | 0 | 0 | N/A (No aplica) | 0 | -0.432 | Nodo 236 | 0 | 0 | -1.569 | Nodo 225 | 0 | 0 | 0.334 | 0 | 0 | 0 | N/A (No aplica) | 0
431 | 26 | _VIGAS_PRIN | 6.096 | 1513 | Sismo | 0.674 | Nodo 236 | 0 | 0 | 0.289 | 0 | 0 | 0 | N/A (No aplica) | 0 | -0.168 | Nodo 236 | 0 | 0 | 2.56 | Nodo 225 | 0 | 0 | 0.475 | 2.134 | 0 | 0 | N/A (No aplica) | 0
431 | 26 | _VIGAS_PRIN | 6.096 | 1514 | Sismo | 0.701 | Nodo 236 | 0 | 0 | 0.282 | 0 | 0 | 0 | N/A (No aplica) | 0 | 0.18 | Nodo 225 | 0 | 0 | -1.513 | Nodo 225 | 0 | 0 | 0.335 | 2.134 | 0 | 0 | N/A (No aplica) | 0
431 | 26 | _VIGAS_PRIN | 6.096 | 1515 | Sismo | 0.743 | Nodo 236 | 0 | 0 | 0.357 | 0 | 0 | 0 | N/A (No aplica) | 0 | -0.445 | Nodo 236 | 0 | 0 | 2.512 | Nodo 225 | 0 | 0 | 0.47 | 2.134 | 0 | 0 | N/A (No aplica) | 0
431 | 26 | _VIGAS_PRIN | 6.096 | 1516 | Sismo | 0.769 | Nodo 236 | 0 | 0 | 0.35 | 0 | 0 | 0 | N/A (No aplica) | 0 | -0.432 | Nodo 236 | 0 | 0 | -1.56 | Nodo 225 | 0 | 0 | 0.334 | 0 | 0 | 0 | N/A (No aplica) | 0
432 | 25 | _VIGAS_PRIN | 6.096 | 4 | 1 | -0.053 | Nodo 237 | 0.003 | 1.067 | 0.015 | 0 | 0 | 0 | N/A (No aplica) | 0 | -0.012 | Nodo 237 | 0 | 0 | 0.054 | Nodo 237 | 0 | 1.067 | 0.016 | 0 | 0 | 0 | N/A (No aplica) | 0
432 | 25 | _VIGAS_PRIN | 6.096 | 205 | 2 | -1.387 | Nodo 237 | 0.535 | 0.889 | 0.884 | 0 | 0 | 0 | N/A (No aplica) | 0 | 5.428 | Nodo 223 | 0 | 0 | -0.119 | Nodo 223 | 0.05 | 1.067 | 0.05 | 1.067 | 0 | 0 | N/A (No aplica) | 0
432 | 25 | _VIGAS_PRIN | 6.096 | 206 | 2 | 1.05 | Nodo 237 | 0.498 | 0.889 | 1.542 | 0 | 0 | 0 | N/A (No aplica) | 0 | -5.43 | Nodo 223 | 0 | 0 | -0.119 | Nodo 223 | 0.017 | 0.711 | 0.176 | 2.134 | 0 | 0 | N/A (No aplica) | 0
432 | 25 | _VIGAS_PRIN | 6.096 | 207 | 2 | -0.362 | Nodo 223 | 0.041 | 1.423 | 0.333 | 2.134 | 0 | 0 | N/A (No aplica) | 0 | 0.021 | Nodo 237 | 0 | 0 | 26.269 | Nodo 223 | 1.081 | 1.245 | 5.153 | 2.134 | 0 | 0 | N/A (No aplica) | 0
432 | 25 | _VIGAS_PRIN | 6.096 | 208 | 2 | -0.632 | Nodo 223 | 0.03 | 1.601 | 0.325 | 2.134 | 0 | 0 | N/A (No aplica) | 0 | -0.018 | Nodo 237 | 0 | 0 | -26.507 | Nodo 223 | 1.119 | 1.245 | 5.352 | 2.134 | 0 | 0 | N/A (No aplica) | 0
432 | 25 | _VIGAS_PRIN | 6.096 | 202 | 3 | -0.535 | Nodo 223 | 0.033 | 1.601 | 0.314 | 2.134 | 360 | 16.933 | SI | 0.02 | -0.01 | Nodo 237 | 0 | 0 | -0.068 | Nodo 223 | 0.019 | 1.245 | 0.103 | 2.134 | 360 | 16.933 | SI | 0.01
432 | 25 | _VIGAS_PRIN | 6.096 | 204 | 3 | 0.526 | Nodo 237 | 0.04 | 1.423 | 0.303 | 0 | 360 | 16.933 | SI | 0.02 | -0.164 | Nodo 237 | 0 | 0 | 0.099 | Nodo 237 | 0.025 | 1.067 | 0.257 | 0 | 360 | 16.933 | SI | 0.02
432 | 25 | _VIGAS_PRIN | 6.096 | 202 | 4 | -0.535 | Nodo 223 | 0.033 | 1.601 | 0.314 | 2.134 | 0 | 0 | N/A (No aplica) | 0 | -0.01 | Nodo 237 | 0 | 0 | -0.068 | Nodo 223 | 0.019 | 1.245 | 0.103 | 2.134 | 0 | 0 | N/A (No aplica) | 0
432 | 25 | _VIGAS_PRIN | 6.096 | 204 | 4 | 0.526 | Nodo 237 | 0.04 | 1.423 | 0.303 | 0 | 0 | 0 | N/A (No aplica) | 0 | -0.164 | Nodo 237 | 0 | 0 | 0.099 | Nodo 237 | 0.025 | 1.067 | 0.257 | 0 | 0 | 0 | N/A (No aplica) | 0
432 | 25 | _VIGAS_PRIN | 6.096 | 1401 | Viento | 0.476 | Nodo 223 | 0.386 | 0.889 | 0.539 | 2.134 | 0 | 0 | N/A (No aplica) | 0 | 3.835 | Nodo 223 | 0 | 0 | -0.361 | Nodo 223 | 0.041 | 1.067 | 0.342 | 2.134 | 0 | 0 | N/A (No aplica) | 0
432 | 25 | _VIGAS_PRIN | 6.096 | 1402 | Viento | 1.643 | Nodo 237 | 0.338 | 0.889 | 1.159 | 0 | 0 | 0 | N/A (No aplica) | 0 | -4.094 | Nodo 237 | 0 | 0 | -0.361 | Nodo 223 | 0.008 | 0.534 | 0.328 | 0 | 0 | 0 | N/A (No aplica) | 0
432 | 25 | _VIGAS_PRIN | 6.096 | 1403 | Viento | 0.887 | Nodo 237 | 0.044 | 1.423 | 0.312 | 0 | 0 | 0 | N/A (No aplica) | 0 | -0.287 | Nodo 237 | 0 | 0 | 18.11 | Nodo 223 | 0.751 | 1.245 | 3.577 | 2.134 | 0 | 0 | N/A (No aplica) | 0
432 | 25 | _VIGAS_PRIN | 6.096 | 1404 | Viento | 0.692 | Nodo 237 | 0.036 | 1.423 | 0.307 | 0 | 0 | 0 | N/A (No aplica) | 0 | -0.314 | Nodo 237 | 0 | 0 | -18.833 | Nodo 223 | 0.789 | 1.245 | 3.776 | 2.134 | 0 | 0 | N/A (No aplica) | 0
432 | 25 | _VIGAS_PRIN | 6.096 | 1501 | Sismo | 0.653 | Nodo 237 | 0 | 0 | 0.153 | 0 | 0 | 0 | N/A (No aplica) | 0 | 0.628 | Nodo 223 | 0 | 0 | 0.539 | Nodo 223 | 0 | 0 | 0.336 | 2.134 | 0 | 0 | N/A (No aplica) | 0
432 | 25 | _VIGAS_PRIN | 6.096 | 1502 | Sismo | 0.643 | Nodo 237 | 0 | 0 | 0.156 | 0 | 0 | 0 | N/A (No aplica) | 0 | 0.621 | Nodo 223 | 0 | 0 | -1.049 | Nodo 223 | 0 | 0 | 0.336 | 2.134 | 0 | 0 | N/A (No aplica) | 0
432 | 25 | _VIGAS_PRIN | 6.096 | 1503 | Sismo | 0.945 | Nodo 237 | 0 | 0 | 0.446 | 0 | 0 | 0 | N/A (No aplica) | 0 | -0.886 | Nodo 237 | 0 | 0 | 0.332 | Nodo 223 | 0 | 0 | 0.334 | 0 | 0 | 0 | N/A (No aplica) | 0
432 | 25 | _VIGAS_PRIN | 6.096 | 1504 | Sismo | 0.935 | Nodo 237 | 0 | 0 | 0.449 | 0 | 0 | 0 | N/A (No aplica) | 0 | -0.893 | Nodo 237 | 0 | 0 | -1.256 | Nodo 223 | 0 | 0 | 0.334 | 0 | 0 | 0 | N/A (No aplica) | 0
432 | 25 | _VIGAS_PRIN | 6.096 | 1505 | Sismo | 0.645 | Nodo 237 | 0 | 0 | 0.17 | 0 | 0 | 0 | N/A (No aplica) | 0 | 0.628 | Nodo 223 | 0 | 0 | 0.533 | Nodo 223 | 0 | 0 | 0.336 | 2.134 | 0 | 0 | N/A (No aplica) | 0
432 | 25 | _VIGAS_PRIN | 6.096 | 1506 | Sismo | 0.634 | Nodo 237 | 0 | 0 | 0.173 | 0 | 0 | 0 | N/A (No aplica) | 0 | 0.621 | Nodo 223 | 0 | 0 | -1.055 | Nodo 223 | 0 | 0 | 0.336 | 2.134 | 0 | 0 | N/A (No aplica) | 0
432 | 25 | _VIGAS_PRIN | 6.096 | 1507 | Sismo | 0.936 | Nodo 237 | 0 | 0 | 0.463 | 0 | 0 | 0 | N/A (No aplica) | 0 | -0.886 | Nodo 237 | 0 | 0 | 0.326 | Nodo 223 | 0 | 0 | 0.334 | 0 | 0 | 0 | N/A (No aplica) | 0
432 | 25 | _VIGAS_PRIN | 6.096 | 1508 | Sismo | 0.926 | Nodo 237 | 0 | 0 | 0.467 | 0 | 0 | 0 | N/A (No aplica) | 0 | -0.893 | Nodo 237 | 0 | 0 | -1.262 | Nodo 223 | 0 | 0 | 0.334 | 0 | 0 | 0 | N/A (No aplica) | 0
432 | 25 | _VIGAS_PRIN | 6.096 | 1509 | Sismo | 0.773 | Nodo 237 | 0 | 0 | 0.265 | 0 | 0 | 0 | N/A (No aplica) | 0 | 0.179 | Nodo 223 | 0 | 0 | 1.701 | Nodo 223 | 0 | 0 | 0.335 | 2.134 | 0 | 0 | N/A (No aplica) | 0
432 | 25 | _VIGAS_PRIN | 6.096 | 1510 | Sismo | 0.746 | Nodo 237 | 0 | 0 | 0.273 | 0 | 0 | 0 | N/A (No aplica) | 0 | -0.173 | Nodo 237 | 0 | 0 | -2.371 | Nodo 223 | 0 | 0 | 0.473 | 2.134 | 0 | 0 | N/A (No aplica) | 0
432 | 25 | _VIGAS_PRIN | 6.096 | 1511 | Sismo | 0.84 | Nodo 237 | 0 | 0 | 0.333 | 0 | 0 | 0 | N/A (No aplica) | 0 | -0.428 | Nodo 237 | 0 | 0 | 1.653 | Nodo 223 | 0 | 0 | 0.334 | 0 | 0 | 0 | N/A (No aplica) | 0
432 | 25 | _VIGAS_PRIN | 6.096 | 1512 | Sismo | 0.813 | Nodo 237 | 0 | 0 | 0.341 | 0 | 0 | 0 | N/A (No aplica) | 0 | -0.445 | Nodo 237 | 0 | 0 | -2.419 | Nodo 223 | 0 | 0 | 0.477 | 2.134 | 0 | 0 | N/A (No aplica) | 0
432 | 25 | _VIGAS_PRIN | 6.096 | 1513 | Sismo | 0.766 | Nodo 237 | 0 | 0 | 0.278 | 0 | 0 | 0 | N/A (No aplica) | 0 | 0.179 | Nodo 223 | 0 | 0 | 1.696 | Nodo 223 | 0 | 0 | 0.335 | 2.134 | 0 | 0 | N/A (No aplica) | 0
432 | 25 | _VIGAS_PRIN | 6.096 | 1514 | Sismo | 0.739 | Nodo 237 | 0 | 0 | 0.286 | 0 | 0 | 0 | N/A (No aplica) | 0 | -0.173 | Nodo 237 | 0 | 0 | -2.376 | Nodo 223 | 0 | 0 | 0.477 | 2.134 | 0 | 0 | N/A (No aplica) | 0
432 | 25 | _VIGAS_PRIN | 6.096 | 1515 | Sismo | 0.833 | Nodo 237 | 0 | 0 | 0.346 | 0 | 0 | 0 | N/A (No aplica) | 0 | -0.427 | Nodo 237 | 0 | 0 | 1.648 | Nodo 223 | 0 | 0 | 0.334 | 0 | 0 | 0 | N/A (No aplica) | 0
432 | 25 | _VIGAS_PRIN | 6.096 | 1516 | Sismo | 0.807 | Nodo 237 | 0 | 0 | 0.354 | 0 | 0 | 0 | N/A (No aplica) | 0 | -0.445 | Nodo 237 | 0 | 0 | -2.424 | Nodo 223 | 0 | 0 | 0.481 | 2.134 | 0 | 0 | N/A (No aplica) | 0
433 | 25 | _VIGAS_PRIN | 6.096 | 4 | 1 | -0.07 | Nodo 209 | 0.001 | 0.686 | 0.019 | 0.914 | 0 | 0 | N/A (No aplica) | 0 | 0.028 | Nodo 209 | 0 | 0 | 0.046 | Nodo 238 | 0 | 0.381 | 0.007 | 0.914 | 0 | 0 | N/A (No aplica) | 0
433 | 25 | _VIGAS_PRIN | 6.096 | 205 | 2 | 1.05 | Nodo 238 | 0.078 | 0.381 | 1.284 | 0 | 0 | 0 | N/A (No aplica) | 0 | 5.484 | Nodo 209 | 0 | 0 | 0.056 | Nodo 238 | 0.006 | 0.381 | 0.055 | 0.914 | 0 | 0 | N/A (No aplica) | 0
433 | 25 | _VIGAS_PRIN | 6.096 | 206 | 2 | -1.376 | Nodo 238 | 0.063 | 0.381 | 1.332 | 0 | 0 | 0 | N/A (No aplica) | 0 | -5.479 | Nodo 209 | 0 | 0 | -0.097 | Nodo 238 | 0.006 | 0.381 | 0.141 | 0 | 0 | 0 | N/A (No aplica) | 0
433 | 25 | _VIGAS_PRIN | 6.096 | 207 | 2 | 0.032 | Nodo 209 | 0.006 | 0.305 | 0.047 | 0.914 | 0 | 0 | N/A (No aplica) | 0 | -0.02 | Nodo 209 | 0 | 0 | 21.316 | Nodo 238 | 0.037 | 0.381 | 3.773 | 0 | 0 | 0 | N/A (No aplica) | 0
433 | 25 | _VIGAS_PRIN | 6.096 | 208 | 2 | -0.312 | Nodo 238 | 0.009 | 0.305 | 0.009 | 0.305 | 0 | 0 | N/A (No aplica) | 0 | 0.025 | Nodo 209 | 0 | 0 | -21.357 | Nodo 238 | 0.037 | 0.381 | 3.901 | 0 | 0 | 0 | N/A (No aplica) | 0
433 | 25 | _VIGAS_PRIN | 6.096 | 202 | 3 | -0.214 | Nodo 238 | 0.009 | 0.381 | 0.009 | 0.381 | 360 | 16.933 | SI | 0 | 0.03 | Nodo 209 | 0 | 0 | 0.088 | Nodo 209 | 0 | 0.381 | 0.062 | 0.914 | 360 | 16.933 | SI | 0
433 | 25 | _VIGAS_PRIN | 6.096 | 204 | 3 | 0.567 | Nodo 238 | 0.01 | 0.381 | 0.01 | 0.381 | 360 | 16.933 | SI | 0 | 0.468 | Nodo 209 | 0 | 0 | 0.168 | Nodo 209 | 0.001 | 0.381 | 0.118 | 0.914 | 360 | 16.933 | SI | 0.01
433 | 25 | _VIGAS_PRIN | 6.096 | 202 | 4 | -0.214 | Nodo 238 | 0.009 | 0.381 | 0.009 | 0.381 | 0 | 0 | N/A (No aplica) | 0 | 0.03 | Nodo 209 | 0 | 0 | 0.088 | Nodo 209 | 0 | 0.381 | 0.062 | 0.914 | 0 | 0 | N/A (No aplica) | 0
433 | 25 | _VIGAS_PRIN | 6.096 | 204 | 4 | 0.567 | Nodo 238 | 0.01 | 0.381 | 0.01 | 0.381 | 0 | 0 | N/A (No aplica) | 0 | 0.468 | Nodo 209 | 0 | 0 | 0.168 | Nodo 209 | 0.001 | 0.381 | 0.118 | 0.914 | 0 | 0 | N/A (No aplica) | 0
433 | 25 | _VIGAS_PRIN | 6.096 | 1401 | Viento | 1.674 | Nodo 238 | 0.058 | 0.381 | 0.914 | 0 | 0 | 0 | N/A (No aplica) | 0 | 4.358 | Nodo 209 | 0 | 0 | -0.213 | Nodo 238 | 0.004 | 0.381 | 0.185 | 0.914 | 0 | 0 | N/A (No aplica) | 0
433 | 25 | _VIGAS_PRIN | 6.096 | 1402 | Viento | 0.893 | Nodo 209 | 0.041 | 0.381 | 0.917 | 0.914 | 0 | 0 | N/A (No aplica) | 0 | -3.434 | Nodo 238 | 0 | 0 | -0.321 | Nodo 238 | 0.004 | 0.381 | 0.118 | 0 | 0 | 0 | N/A (No aplica) | 0
433 | 25 | _VIGAS_PRIN | 6.096 | 1403 | Viento | 0.947 | Nodo 209 | 0.007 | 0.457 | 0.017 | 0.914 | 0 | 0 | N/A (No aplica) | 0 | 0.505 | Nodo 209 | 0 | 0 | 14.668 | Nodo 238 | 0.026 | 0.381 | 2.623 | 0 | 0 | 0 | N/A (No aplica) | 0
433 | 25 | _VIGAS_PRIN | 6.096 | 1404 | Viento | 0.721 | Nodo 238 | 0.01 | 0.457 | 0.014 | 0 | 0 | 0 | N/A (No aplica) | 0 | 0.537 | Nodo 209 | 0 | 0 | -15.202 | Nodo 238 | 0.026 | 0.381 | 2.749 | 0 | 0 | 0 | N/A (No aplica) | 0
433 | 25 | _VIGAS_PRIN | 6.096 | 1501 | Sismo | 0.981 | Nodo 238 | 0 | 0 | 0.156 | 0 | 0 | 0 | N/A (No aplica) | 0 | 1.121 | Nodo 209 | 0 | 0 | 0.425 | Nodo 238 | 0 | 0 | 0.157 | 0.914 | 0 | 0 | N/A (No aplica) | 0
433 | 25 | _VIGAS_PRIN | 6.096 | 1502 | Sismo | 0.969 | Nodo 238 | 0 | 0 | 0.156 | 0 | 0 | 0 | N/A (No aplica) | 0 | 1.114 | Nodo 209 | 0 | 0 | -0.884 | Nodo 238 | 0 | 0 | 0.157 | 0.914 | 0 | 0 | N/A (No aplica) | 0
433 | 25 | _VIGAS_PRIN | 6.096 | 1503 | Sismo | 0.848 | Nodo 209 | 0 | 0 | 0.158 | 0.914 | 0 | 0 | N/A (No aplica) | 0 | -0.218 | Nodo 238 | 0 | 0 | 0.351 | Nodo 238 | 0 | 0 | 0.146 | 0 | 0 | 0 | N/A (No aplica) | 0
433 | 25 | _VIGAS_PRIN | 6.096 | 1504 | Sismo | 0.836 | Nodo 209 | 0 | 0 | 0.158 | 0.914 | 0 | 0 | N/A (No aplica) | 0 | -0.224 | Nodo 238 | 0 | 0 | -0.958 | Nodo 238 | 0 | 0 | 0.18 | 0 | 0 | 0 | N/A (No aplica) | 0
433 | 25 | _VIGAS_PRIN | 6.096 | 1505 | Sismo | 0.973 | Nodo 238 | 0 | 0 | 0.155 | 0 | 0 | 0 | N/A (No aplica) | 0 | 1.121 | Nodo 209 | 0 | 0 | 0.424 | Nodo 238 | 0 | 0 | 0.158 | 0.914 | 0 | 0 | N/A (No aplica) | 0
433 | 25 | _VIGAS_PRIN | 6.096 | 1506 | Sismo | 0.961 | Nodo 238 | 0 | 0 | 0.155 | 0 | 0 | 0 | N/A (No aplica) | 0 | 1.114 | Nodo 209 | 0 | 0 | -0.885 | Nodo 238 | 0 | 0 | 0.158 | 0.914 | 0 | 0 | N/A (No aplica) | 0
433 | 25 | _VIGAS_PRIN | 6.096 | 1507 | Sismo | 0.841 | Nodo 209 | 0 | 0 | 0.159 | 0.914 | 0 | 0 | N/A (No aplica) | 0 | -0.218 | Nodo 238 | 0 | 0 | 0.35 | Nodo 238 | 0 | 0 | 0.146 | 0 | 0 | 0 | N/A (No aplica) | 0
433 | 25 | _VIGAS_PRIN | 6.096 | 1508 | Sismo | 0.828 | Nodo 209 | 0 | 0 | 0.159 | 0.914 | 0 | 0 | N/A (No aplica) | 0 | -0.224 | Nodo 238 | 0 | 0 | -0.959 | Nodo 238 | 0 | 0 | 0.183 | 0 | 0 | 0 | N/A (No aplica) | 0
433 | 25 | _VIGAS_PRIN | 6.096 | 1509 | Sismo | 0.878 | Nodo 238 | 0 | 0 | 0.035 | 0 | 0 | 0 | N/A (No aplica) | 0 | 0.667 | Nodo 209 | 0 | 0 | 1.421 | Nodo 238 | 0 | 0 | 0.188 | 0 | 0 | 0 | N/A (No aplica) | 0
433 | 25 | _VIGAS_PRIN | 6.096 | 1510 | Sismo | 0.847 | Nodo 238 | 0 | 0 | 0.036 | 0 | 0 | 0 | N/A (No aplica) | 0 | 0.651 | Nodo 209 | 0 | 0 | -1.937 | Nodo 238 | 0 | 0 | 0.301 | 0 | 0 | 0 | N/A (No aplica) | 0
433 | 25 | _VIGAS_PRIN | 6.096 | 1511 | Sismo | 0.848 | Nodo 209 | 0 | 0 | 0.038 | 0.914 | 0 | 0 | N/A (No aplica) | 0 | 0.391 | Nodo 209 | 0 | 0 | 1.403 | Nodo 238 | 0 | 0 | 0.177 | 0 | 0 | 0 | N/A (No aplica) | 0
433 | 25 | _VIGAS_PRIN | 6.096 | 1512 | Sismo | 0.816 | Nodo 209 | 0 | 0 | 0.037 | 0.914 | 0 | 0 | N/A (No aplica) | 0 | 0.375 | Nodo 209 | 0 | 0 | -1.954 | Nodo 238 | 0 | 0 | 0.312 | 0 | 0 | 0 | N/A (No aplica) | 0
433 | 25 | _VIGAS_PRIN | 6.096 | 1513 | Sismo | 0.871 | Nodo 238 | 0 | 0 | 0.034 | 0 | 0 | 0 | N/A (No aplica) | 0 | 0.667 | Nodo 209 | 0 | 0 | 1.42 | Nodo 238 | 0 | 0 | 0.186 | 0 | 0 | 0 | N/A (No aplica) | 0
433 | 25 | _VIGAS_PRIN | 6.096 | 1514 | Sismo | 0.84 | Nodo 238 | 0 | 0 | 0.035 | 0 | 0 | 0 | N/A (No aplica) | 0 | 0.651 | Nodo 209 | 0 | 0 | -1.937 | Nodo 238 | 0 | 0 | 0.304 | 0 | 0 | 0 | N/A (No aplica) | 0
433 | 25 | _VIGAS_PRIN | 6.096 | 1515 | Sismo | 0.843 | Nodo 209 | 0 | 0 | 0.039 | 0.914 | 0 | 0 | N/A (No aplica) | 0 | 0.391 | Nodo 209 | 0 | 0 | 1.403 | Nodo 238 | 0 | 0 | 0.175 | 0 | 0 | 0 | N/A (No aplica) | 0
433 | 25 | _VIGAS_PRIN | 6.096 | 1516 | Sismo | 0.811 | Nodo 209 | 0 | 0 | 0.037 | 0.914 | 0 | 0 | N/A (No aplica) | 0 | 0.375 | Nodo 209 | 0 | 0 | -1.954 | Nodo 238 | 0 | 0 | 0.314 | 0 | 0 | 0 | N/A (No aplica) | 0
434 | 26 | _VIGAS_PRIN | 6.096 | 4 | 1 | -0.178 | Nodo 212 | 0.001 | 0.229 | 0.035 | 0.914 | 0 | 0 | N/A (No aplica) | 0 | 0.027 | Nodo 212 | 0 | 0 | 0.048 | Nodo 212 | 0 | 0 | 0.007 | 0.914 | 0 | 0 | N/A (No aplica) | 0
434 | 26 | _VIGAS_PRIN | 6.096 | 205 | 2 | 1.007 | Nodo 239 | 0.079 | 0.381 | 1.29 | 0 | 0 | 0 | N/A (No aplica) | 0 | 5.485 | Nodo 212 | 0 | 0 | 0.04 | Nodo 212 | 0.006 | 0.305 | 0.055 | 0.914 | 0 | 0 | N/A (No aplica) | 0
434 | 26 | _VIGAS_PRIN | 6.096 | 206 | 2 | -1.419 | Nodo 239 | 0.063 | 0.381 | 1.325 | 0 | 0 | 0 | N/A (No aplica) | 0 | -5.478 | Nodo 212 | 0 | 0 | 0.18 | Nodo 239 | 0.006 | 0.305 | 0.141 | 0 | 0 | 0 | N/A (No aplica) | 0
434 | 26 | _VIGAS_PRIN | 6.096 | 207 | 2 | -0.36 | Nodo 212 | 0.009 | 0.457 | 0.009 | 0.457 | 0 | 0 | N/A (No aplica) | 0 | 0.026 | Nodo 212 | 0 | 0 | 21.423 | Nodo 239 | 0.035 | 0.381 | 3.884 | 0 | 0 | 0 | N/A (No aplica) | 0
434 | 26 | _VIGAS_PRIN | 6.096 | 208 | 2 | -0.057 | Nodo 239 | 0.007 | 0.457 | 0.04 | 0 | 0 | 0 | N/A (No aplica) | 0 | -0.019 | Nodo 212 | 0 | 0 | -21.217 | Nodo 239 | 0.035 | 0.381 | 3.756 | 0 | 0 | 0 | N/A (No aplica) | 0
434 | 26 | _VIGAS_PRIN | 6.096 | 202 | 3 | -0.366 | Nodo 212 | 0.009 | 0.381 | 0.018 | 0.914 | 360 | 16.933 | SI | 0 | 0.031 | Nodo 212 | 0 | 0 | 0.151 | Nodo 239 | 0 | 0.609 | 0.064 | 0 | 360 | 16.933 | SI | 0
434 | 26 | _VIGAS_PRIN | 6.096 | 204 | 3 | 0.452 | Nodo 239 | 0.01 | 0.381 | 0.025 | 0 | 360 | 16.933 | SI | 0 | 0.468 | Nodo 212 | 0 | 0 | 0.621 | Nodo 239 | 0.001 | 0.381 | 0.118 | 0.914 | 360 | 16.933 | SI | 0.01
434 | 26 | _VIGAS_PRIN | 6.096 | 202 | 4 | -0.366 | Nodo 212 | 0.009 | 0.381 | 0.018 | 0.914 | 0 | 0 | N/A (No aplica) | 0 | 0.031 | Nodo 212 | 0 | 0 | 0.151 | Nodo 239 | 0 | 0.609 | 0.064 | 0 | 0 | 0 | N/A (No aplica) | 0
434 | 26 | _VIGAS_PRIN | 6.096 | 204 | 4 | 0.452 | Nodo 239 | 0.01 | 0.381 | 0.025 | 0 | 0 | 0 | N/A (No aplica) | 0 | 0.468 | Nodo 212 | 0 | 0 | 0.621 | Nodo 239 | 0.001 | 0.381 | 0.118 | 0.914 | 0 | 0 | N/A (No aplica) | 0
434 | 26 | _VIGAS_PRIN | 6.096 | 1401 | Viento | 1.586 | Nodo 239 | 0.059 | 0.381 | 0.929 | 0 | 0 | 0 | N/A (No aplica) | 0 | 4.359 | Nodo 212 | 0 | 0 | 0.343 | Nodo 239 | 0.004 | 0.305 | 0.185 | 0.914 | 0 | 0 | N/A (No aplica) | 0
434 | 26 | _VIGAS_PRIN | 6.096 | 1402 | Viento | 0.79 | Nodo 212 | 0.04 | 0.381 | 0.902 | 0.914 | 0 | 0 | N/A (No aplica) | 0 | -3.433 | Nodo 239 | 0 | 0 | 0.45 | Nodo 239 | 0.004 | 0.305 | 0.118 | 0 | 0 | 0 | N/A (No aplica) | 0
434 | 26 | _VIGAS_PRIN | 6.096 | 1403 | Viento | 0.633 | Nodo 239 | 0.01 | 0.381 | 0.029 | 0 | 0 | 0 | N/A (No aplica) | 0 | 0.537 | Nodo 212 | 0 | 0 | 15.321 | Nodo 239 | 0.025 | 0.381 | 2.738 | 0 | 0 | 0 | N/A (No aplica) | 0
434 | 26 | _VIGAS_PRIN | 6.096 | 1404 | Viento | 0.844 | Nodo 212 | 0.009 | 0.305 | 0.009 | 0.305 | 0 | 0 | N/A (No aplica) | 0 | 0.506 | Nodo 212 | 0 | 0 | -14.527 | Nodo 239 | 0.025 | 0.381 | 2.61 | 0 | 0 | 0 | N/A (No aplica) | 0
434 | 26 | _VIGAS_PRIN | 6.096 | 1501 | Sismo | 0.885 | Nodo 239 | 0 | 0 | 0.174 | 0 | 0 | 0 | N/A (No aplica) | 0 | 1.127 | Nodo 212 | 0 | 0 | 1.086 | Nodo 239 | 0 | 0 | 0.181 | 0 | 0 | 0 | N/A (No aplica) | 0
434 | 26 | _VIGAS_PRIN | 6.096 | 1502 | Sismo | 0.897 | Nodo 239 | 0 | 0 | 0.173 | 0 | 0 | 0 | N/A (No aplica) | 0 | 1.131 | Nodo 212 | 0 | 0 | -0.223 | Nodo 239 | 0 | 0 | 0.157 | 0.914 | 0 | 0 | N/A (No aplica) | 0
434 | 26 | _VIGAS_PRIN | 6.096 | 1503 | Sismo | 0.734 | Nodo 212 | 0 | 0 | 0.145 | 0.914 | 0 | 0 | N/A (No aplica) | 0 | -0.234 | Nodo 239 | 0 | 0 | 1.012 | Nodo 239 | 0 | 0 | 0.145 | 0 | 0 | 0 | N/A (No aplica) | 0
434 | 26 | _VIGAS_PRIN | 6.096 | 1504 | Sismo | 0.746 | Nodo 212 | 0 | 0 | 0.146 | 0.914 | 0 | 0 | N/A (No aplica) | 0 | -0.229 | Nodo 239 | 0 | 0 | -0.298 | Nodo 239 | 0 | 0 | 0.145 | 0 | 0 | 0 | N/A (No aplica) | 0
434 | 26 | _VIGAS_PRIN | 6.096 | 1505 | Sismo | 0.874 | Nodo 239 | 0 | 0 | 0.173 | 0 | 0 | 0 | N/A (No aplica) | 0 | 1.127 | Nodo 212 | 0 | 0 | 1.091 | Nodo 239 | 0 | 0 | 0.184 | 0 | 0 | 0 | N/A (No aplica) | 0
434 | 26 | _VIGAS_PRIN | 6.096 | 1506 | Sismo | 0.886 | Nodo 239 | 0 | 0 | 0.172 | 0 | 0 | 0 | N/A (No aplica) | 0 | 1.132 | Nodo 212 | 0 | 0 | -0.218 | Nodo 239 | 0 | 0 | 0.158 | 0.914 | 0 | 0 | N/A (No aplica) | 0
434 | 26 | _VIGAS_PRIN | 6.096 | 1507 | Sismo | 0.724 | Nodo 212 | 0 | 0 | 0.146 | 0.914 | 0 | 0 | N/A (No aplica) | 0 | -0.234 | Nodo 239 | 0 | 0 | 1.017 | Nodo 239 | 0 | 0 | 0.146 | 0 | 0 | 0 | N/A (No aplica) | 0
434 | 26 | _VIGAS_PRIN | 6.096 | 1508 | Sismo | 0.737 | Nodo 212 | 0 | 0 | 0.147 | 0.914 | 0 | 0 | N/A (No aplica) | 0 | -0.229 | Nodo 239 | 0 | 0 | -0.292 | Nodo 239 | 0 | 0 | 0.146 | 0 | 0 | 0 | N/A (No aplica) | 0
434 | 26 | _VIGAS_PRIN | 6.096 | 1509 | Sismo | 0.76 | Nodo 239 | 0 | 0 | 0.052 | 0 | 0 | 0 | N/A (No aplica) | 0 | 0.656 | Nodo 212 | 0 | 0 | 2.082 | Nodo 239 | 0 | 0 | 0.312 | 0 | 0 | 0 | N/A (No aplica) | 0
434 | 26 | _VIGAS_PRIN | 6.096 | 1510 | Sismo | 0.791 | Nodo 239 | 0 | 0 | 0.05 | 0 | 0 | 0 | N/A (No aplica) | 0 | 0.668 | Nodo 212 | 0 | 0 | -1.275 | Nodo 239 | 0 | 0 | 0.177 | 0 | 0 | 0 | N/A (No aplica) | 0
434 | 26 | _VIGAS_PRIN | 6.096 | 1511 | Sismo | 0.714 | Nodo 212 | 0 | 0 | 0.022 | 0.914 | 0 | 0 | N/A (No aplica) | 0 | 0.375 | Nodo 212 | 0 | 0 | 2.065 | Nodo 239 | 0 | 0 | 0.302 | 0 | 0 | 0 | N/A (No aplica) | 0
434 | 26 | _VIGAS_PRIN | 6.096 | 1512 | Sismo | 0.746 | Nodo 212 | 0 | 0 | 0.024 | 0.914 | 0 | 0 | N/A (No aplica) | 0 | 0.387 | Nodo 212 | 0 | 0 | -1.292 | Nodo 239 | 0 | 0 | 0.187 | 0 | 0 | 0 | N/A (No aplica) | 0
434 | 26 | _VIGAS_PRIN | 6.096 | 1513 | Sismo | 0.752 | Nodo 239 | 0 | 0 | 0.051 | 0 | 0 | 0 | N/A (No aplica) | 0 | 0.656 | Nodo 212 | 0 | 0 | 2.086 | Nodo 239 | 0 | 0 | 0.315 | 0 | 0 | 0 | N/A (No aplica) | 0
434 | 26 | _VIGAS_PRIN | 6.096 | 1514 | Sismo | 0.782 | Nodo 239 | 0 | 0 | 0.049 | 0 | 0 | 0 | N/A (No aplica) | 0 | 0.668 | Nodo 212 | 0 | 0 | -1.271 | Nodo 239 | 0 | 0 | 0.174 | 0 | 0 | 0 | N/A (No aplica) | 0
434 | 26 | _VIGAS_PRIN | 6.096 | 1515 | Sismo | 0.706 | Nodo 212 | 0 | 0 | 0.023 | 0.914 | 0 | 0 | N/A (No aplica) | 0 | 0.375 | Nodo 212 | 0 | 0 | 2.069 | Nodo 239 | 0 | 0 | 0.304 | 0 | 0 | 0 | N/A (No aplica) | 0
434 | 26 | _VIGAS_PRIN | 6.096 | 1516 | Sismo | 0.739 | Nodo 212 | 0 | 0 | 0.025 | 0.914 | 0 | 0 | N/A (No aplica) | 0 | 0.387 | Nodo 212 | 0 | 0 | -1.288 | Nodo 239 | 0 | 0 | 0.185 | 0 | 0 | 0 | N/A (No aplica) | 0

## Verificación Deflexiones
Physical Member ID | Analytical Member ID | Longitud de miembro (m) | Caso de carga crítico | Max DY (mm) | Dist. Critica (m) | Factor L/X | Deflexión Permisible (mm) | Cumple Norma | Relación Deflexión
| 53 | 3.505 | 202 | 0.1 | 1.753 | 360 | 9.736 | SI | 0.01
| 60 | 3.505 | 202 | 0.103 | 3.505 | 360 | 9.736 | SI | 0.01
| 65 | 3.505 | 202 | 0.187 | 1.753 | 360 | 9.736 | SI | 0.02
| 66 | 3.505 | 202 | 0.103 | 3.505 | 360 | 9.736 | SI | 0.01
| 71 | 3.505 | 202 | 0.187 | 1.753 | 360 | 9.736 | SI | 0.02
| 72 | 3.505 | 202 | 0.168 | 3.505 | 360 | 9.736 | SI | 0.02
| 77 | 3.505 | 202 | 0.187 | 1.753 | 360 | 9.736 | SI | 0.02
| 78 | 3.505 | 202 | 0.114 | 1.753 | 360 | 9.736 | SI | 0.01
| 83 | 3.505 | 202 | 0.1 | 1.753 | 360 | 9.736 | SI | 0.01
| 84 | 3.505 | 202 | 0.106 | 3.505 | 360 | 9.736 | SI | 0.01
| 97 | 6.096 | 202 | 0.437 | 3.048 | 360 | 16.933 | SI | 0.03
27 |  | 6.096 | 202 | 2.313 | 3.048 | 360 | 16.933 | SI | 0.14
| 99 | 6.096 | 202 | 0.437 | 3.048 | 360 | 16.933 | SI | 0.03
28 |  | 6.096 | 202 | 2.313 | 3.048 | 360 | 16.933 | SI | 0.14
12 |  | 6.096 | 204 | 0.356 | 3.048 | 360 | 16.933 | SI | 0.02
25 |  | 6.096 | 202 | 0.321 | 0 | 360 | 16.933 | SI | 0.02
11 |  | 6.096 | 204 | 0.44 | 0 | 360 | 16.933 | SI | 0.03
26 |  | 6.096 | 202 | 0.283 | 0 | 360 | 16.933 | SI | 0.02
| 105 | 6.096 | 202 | 0.437 | 3.048 | 360 | 16.933 | SI | 0.03
23 |  | 6.096 | 202 | 0.713 | 3.048 | 360 | 16.933 | SI | 0.04
| 107 | 6.096 | 202 | 0.437 | 3.048 | 360 | 16.933 | SI | 0.03
24 |  | 6.096 | 202 | 0.684 | 3.048 | 360 | 16.933 | SI | 0.04
| 109 | 6.096 | 202 | 0.437 | 3.048 | 360 | 16.933 | SI | 0.03
21 |  | 6.096 | 202 | 2.344 | 3.048 | 360 | 16.933 | SI | 0.14
| 111 | 6.096 | 202 | 0.437 | 3.048 | 360 | 16.933 | SI | 0.03
22 |  | 6.096 | 202 | 2.66 | 0 | 360 | 16.933 | SI | 0.16
| 135 | 3.505 | 202 | 0.089 | 3.505 | 360 | 9.736 | SI | 0.01
| 136 | 3.505 | 202 | 0.101 | 1.753 | 360 | 9.736 | SI | 0.01
| 137 | 3.505 | 202 | 0.146 | 3.505 | 360 | 9.736 | SI | 0.02
| 138 | 3.505 | 202 | 0.101 | 1.753 | 360 | 9.736 | SI | 0.01
| 139 | 3.505 | 202 | 0.092 | 3.505 | 360 | 9.736 | SI | 0.01
16 |  | 6.096 | 202 | 2.309 | 3.048 | 360 | 16.933 | SI | 0.14
15 |  | 6.096 | 202 | 2.309 | 3.048 | 360 | 16.933 | SI | 0.14
14 |  | 6.096 | 202 | 0.18 | 0 | 360 | 16.933 | SI | 0.01
13 |  | 6.096 | 202 | 0.152 | 0 | 360 | 16.933 | SI | 0.01
17 |  | 6.096 | 202 | 2.265 | 3.048 | 360 | 16.933 | SI | 0.13
18 |  | 6.096 | 202 | 2.29 | 0 | 360 | 16.933 | SI | 0.14
19 |  | 6.096 | 202 | 2.306 | 0 | 360 | 16.933 | SI | 0.14
20 |  | 6.096 | 202 | 2.306 | 0 | 360 | 16.933 | SI | 0.14
37 |  | 3.506 | 202 | 0.168 | 1.753 | 360 | 9.739 | SI | 0.02
43 |  | 3.506 | 202 | 0.247 | 1.753 | 360 | 9.739 | SI | 0.03
49 |  | 3.506 | 202 | 0.285 | 1.753 | 360 | 9.739 | SI | 0.03
55 |  | 3.506 | 202 | 0.25 | 1.753 | 360 | 9.739 | SI | 0.03
61 |  | 3.506 | 202 | 0.17 | 1.753 | 360 | 9.739 | SI | 0.02
29 |  | 6.096 | 202 | 3.755 | 1.016 | 360 | 16.933 | SI | 0.22
36 |  | 6.096 | 202 | 3.755 | 1.016 | 360 | 16.933 | SI | 0.22
30 |  | 6.096 | 202 | 0.432 | 0 | 360 | 16.933 | SI | 0.03
35 |  | 6.096 | 202 | 0.429 | 1.016 | 360 | 16.933 | SI | 0.03
31 |  | 6.096 | 202 | 3.742 | 1.016 | 360 | 16.933 | SI | 0.22
34 |  | 6.096 | 202 | 3.73 | 1.016 | 360 | 16.933 | SI | 0.22
32 |  | 6.096 | 202 | 3.722 | 1.016 | 360 | 16.933 | SI | 0.22
33 |  | 6.096 | 202 | 3.722 | 1.016 | 360 | 16.933 | SI | 0.22
| 191 | 3.505 | 202 | 0.455 | 1.753 | 360 | 9.736 | SI | 0.05
| 194 | 3.505 | 202 | 0.395 | 1.753 | 360 | 9.736 | SI | 0.04
| 197 | 3.505 | 202 | 0.128 | 3.505 | 360 | 9.736 | SI | 0.01
| 200 | 3.505 | 202 | 0.395 | 1.753 | 360 | 9.736 | SI | 0.04
| 203 | 3.505 | 202 | 0.394 | 1.753 | 360 | 9.736 | SI | 0.04
| 206 | 3.505 | 202 | 0.391 | 1.753 | 360 | 9.736 | SI | 0.04
| 209 | 3.505 | 202 | 0.395 | 1.753 | 360 | 9.736 | SI | 0.04
| 212 | 3.505 | 202 | 0.395 | 1.753 | 360 | 9.736 | SI | 0.04
39 |  | 3.506 | 202 | 2.635 | 1.753 | 360 | 9.739 | SI | 0.27
41 |  | 3.506 | 202 | 2.635 | 1.753 | 360 | 9.739 | SI | 0.27
| 221 | 1.016 | 202 | 6.064 | 1.016 | 360 | 2.822 | NO | 2.15
| 223 | 1.016 | 202 | 0.82 | 1.016 | 360 | 2.822 | SI | 0.29
| 225 | 1.016 | 202 | 2.816 | 0 | 360 | 2.822 | SI | 1
| 227 | 1.016 | 202 | 2.848 | 1.016 | 360 | 2.822 | NO | 1.01
38 |  | 3.506 | 202 | 2.476 | 1.753 | 360 | 9.739 | SI | 0.25
| 230 | 1.016 | 202 | 0.788 | 0 | 360 | 2.822 | SI | 0.28
40 |  | 3.506 | 202 | 2.476 | 1.753 | 360 | 9.739 | SI | 0.25
| 233 | 1.016 | 202 | 5.952 | 0 | 360 | 2.822 | NO | 2.11
42 |  | 3.506 | 202 | 2.476 | 1.753 | 360 | 9.739 | SI | 0.25
| 241 | 2.026 | 202 | 3.587 | 0 | 360 | 5.628 | SI | 0.64
| 242 | 2.026 | 202 | 3.703 | 2.026 | 360 | 5.628 | SI | 0.66
| 243 | 2.026 | 202 | 5.208 | 0 | 360 | 5.628 | SI | 0.93
| 244 | 2.026 | 202 | 5.324 | 2.026 | 360 | 5.628 | SI | 0.95
| 245 | 2.026 | 202 | 1.657 | 0 | 360 | 5.628 | SI | 0.29
| 246 | 2.026 | 202 | 1.541 | 0 | 360 | 5.628 | SI | 0.27
| 247 | 2.026 | 202 | 1.572 | 0 | 360 | 5.628 | SI | 0.28
| 248 | 2.026 | 202 | 1.688 | 2.026 | 360 | 5.628 | SI | 0.3
| 249 | 2.026 | 202 | 5.176 | 0 | 360 | 5.628 | SI | 0.92
| 250 | 2.026 | 202 | 3.592 | 0 | 360 | 5.628 | SI | 0.64
| 251 | 2.026 | 202 | 5.292 | 0 | 360 | 5.628 | SI | 0.94
| 252 | 2.026 | 202 | 3.476 | 0 | 360 | 5.628 | SI | 0.62
45 |  | 3.506 | 202 | 2.626 | 1.753 | 360 | 9.739 | SI | 0.27
47 |  | 3.506 | 202 | 2.642 | 1.753 | 360 | 9.739 | SI | 0.27
| 259 | 1.016 | 202 | 2.309 | 1.016 | 360 | 2.822 | SI | 0.82
| 262 | 1.016 | 202 | 0.058 | 1.016 | 360 | 2.822 | SI | 0.02
| 263 | 1.016 | 202 | 0.578 | 0 | 360 | 2.822 | SI | 0.2
| 264 | 1.016 | 202 | 0.587 | 1.016 | 360 | 2.822 | SI | 0.21
44 |  | 3.506 | 202 | 2.467 | 1.753 | 360 | 9.739 | SI | 0.25
| 267 | 1.016 | 202 | 0.05 | 0 | 360 | 2.822 | SI | 0.02
46 |  | 3.506 | 202 | 2.473 | 1.753 | 360 | 9.739 | SI | 0.25
| 271 | 1.016 | 202 | 2.294 | 0 | 360 | 2.822 | SI | 0.81
48 |  | 3.506 | 202 | 2.496 | 1.753 | 360 | 9.739 | SI | 0.26
| 280 | 2.026 | 202 | 0.158 | 0 | 360 | 5.628 | SI | 0.03
| 281 | 2.026 | 202 | 0.1 | 1.013 | 360 | 5.628 | SI | 0.02
| 282 | 2.026 | 202 | 2.957 | 2.026 | 360 | 5.628 | SI | 0.53
| 283 | 2.026 | 202 | 3.054 | 2.026 | 360 | 5.628 | SI | 0.54
| 284 | 2.026 | 202 | 2.415 | 0 | 360 | 5.628 | SI | 0.43
| 285 | 2.026 | 202 | 2.306 | 0 | 360 | 5.628 | SI | 0.41
| 286 | 2.026 | 202 | 2.313 | 2.026 | 360 | 5.628 | SI | 0.41
| 287 | 2.026 | 202 | 2.422 | 2.026 | 360 | 5.628 | SI | 0.43
| 288 | 2.026 | 202 | 2.918 | 0 | 360 | 5.628 | SI | 0.52
| 289 | 2.026 | 202 | 0.101 | 1.013 | 360 | 5.628 | SI | 0.02
| 290 | 2.026 | 202 | 3.074 | 0 | 360 | 5.628 | SI | 0.55
| 291 | 2.026 | 202 | 0.202 | 2.026 | 360 | 5.628 | SI | 0.04
51 |  | 3.506 | 202 | 2.66 | 1.753 | 360 | 9.739 | SI | 0.27
53 |  | 3.506 | 202 | 2.648 | 1.753 | 360 | 9.739 | SI | 0.27
| 298 | 1.016 | 202 | 5.964 | 1.016 | 360 | 2.822 | NO | 2.11
| 301 | 1.016 | 202 | 0.8 | 1.016 | 360 | 2.822 | SI | 0.28
| 302 | 1.016 | 202 | 2.836 | 0 | 360 | 2.822 | NO | 1
| 303 | 1.016 | 202 | 2.828 | 1.016 | 360 | 2.822 | NO | 1
50 |  | 3.506 | 202 | 2.507 | 1.753 | 360 | 9.739 | SI | 0.26
| 306 | 1.016 | 202 | 0.808 | 0 | 360 | 2.822 | SI | 0.29
52 |  | 3.506 | 202 | 2.496 | 1.753 | 360 | 9.739 | SI | 0.26
| 310 | 1.016 | 202 | 5.97 | 0 | 360 | 2.822 | NO | 2.12
54 |  | 3.506 | 202 | 2.484 | 1.753 | 360 | 9.739 | SI | 0.26
| 319 | 2.026 | 202 | 3.457 | 2.026 | 360 | 5.628 | SI | 0.61
| 320 | 2.026 | 202 | 3.636 | 2.026 | 360 | 5.628 | SI | 0.65
| 321 | 2.026 | 202 | 5.157 | 2.026 | 360 | 5.628 | SI | 0.92
| 322 | 2.026 | 202 | 5.336 | 2.026 | 360 | 5.628 | SI | 0.95
| 323 | 2.026 | 202 | 1.695 | 0 | 360 | 5.628 | SI | 0.3
| 324 | 2.026 | 202 | 1.541 | 0 | 360 | 5.628 | SI | 0.27
| 325 | 2.026 | 202 | 1.533 | 2.026 | 360 | 5.628 | SI | 0.27
| 326 | 2.026 | 202 | 1.688 | 2.026 | 360 | 5.628 | SI | 0.3
| 327 | 2.026 | 202 | 5.188 | 0 | 360 | 5.628 | SI | 0.92
| 328 | 2.026 | 202 | 3.618 | 0 | 360 | 5.628 | SI | 0.64
| 329 | 2.026 | 202 | 5.319 | 0 | 360 | 5.628 | SI | 0.95
| 330 | 2.026 | 202 | 3.487 | 0 | 360 | 5.628 | SI | 0.62
57 |  | 3.506 | 202 | 2.637 | 1.753 | 360 | 9.739 | SI | 0.27
59 |  | 3.506 | 202 | 2.637 | 1.753 | 360 | 9.739 | SI | 0.27
| 337 | 1.016 | 202 | 5.95 | 1.016 | 360 | 2.822 | NO | 2.11
| 340 | 1.016 | 202 | 0.787 | 1.016 | 360 | 2.822 | SI | 0.28
| 341 | 1.016 | 202 | 2.849 | 0 | 360 | 2.822 | NO | 1.01
| 342 | 1.016 | 202 | 2.815 | 1.016 | 360 | 2.822 | SI | 1
56 |  | 3.506 | 202 | 2.478 | 1.753 | 360 | 9.739 | SI | 0.25
| 345 | 1.016 | 202 | 0.821 | 0 | 360 | 2.822 | SI | 0.29
58 |  | 3.506 | 202 | 2.478 | 1.753 | 360 | 9.739 | SI | 0.25
| 349 | 1.016 | 202 | 6.063 | 0 | 360 | 2.822 | NO | 2.15
60 |  | 3.506 | 202 | 2.478 | 1.753 | 360 | 9.739 | SI | 0.25
| 358 | 2.026 | 202 | 3.472 | 2.026 | 360 | 5.628 | SI | 0.62
| 359 | 2.026 | 202 | 3.592 | 2.026 | 360 | 5.628 | SI | 0.64
| 360 | 2.026 | 202 | 5.174 | 2.026 | 360 | 5.628 | SI | 0.92
| 361 | 2.026 | 202 | 5.293 | 2.026 | 360 | 5.628 | SI | 0.94
| 362 | 2.026 | 202 | 1.691 | 0 | 360 | 5.628 | SI | 0.3
| 363 | 2.026 | 202 | 1.572 | 0 | 360 | 5.628 | SI | 0.28
| 364 | 2.026 | 202 | 1.537 | 2.026 | 360 | 5.628 | SI | 0.27
| 365 | 2.026 | 202 | 1.656 | 2.026 | 360 | 5.628 | SI | 0.29
| 366 | 2.026 | 202 | 5.208 | 0 | 360 | 5.628 | SI | 0.93
| 367 | 2.026 | 202 | 3.705 | 0 | 360 | 5.628 | SI | 0.66
| 368 | 2.026 | 202 | 5.327 | 0 | 360 | 5.628 | SI | 0.95
| 369 | 2.026 | 202 | 3.586 | 0 | 360 | 5.628 | SI | 0.64

## Verificación Deflexiones H
Physical Member ID | Analytical Member ID | Longitud de miembro (m) | Caso de carga crítico | Max DH (mm) | Dist. Critica (m) | Factor L/X | Deflexión Permisible (mm) | Cumple Norma | Relación Deflexión
| 53 | 3.505 | 204 | 0.404 | 3.505 | 360 |  | SI | 0.04
| 60 | 3.505 | 204 | 0.403 | 3.505 | 360 |  | SI | 0.04
| 65 | 3.505 | 204 | 0.411 | 3.505 | 360 |  | SI | 0.04
| 66 | 3.505 | 204 | 0.402 | 3.505 | 360 |  | SI | 0.04
| 71 | 3.505 | 204 | 0.411 | 3.505 | 360 |  | SI | 0.04
| 72 | 3.505 | 204 | 0.402 | 3.505 | 360 |  | SI | 0.04
| 77 | 3.505 | 204 | 0.412 | 3.505 | 360 |  | SI | 0.04
| 78 | 3.505 | 204 | 0.402 | 3.505 | 360 |  | SI | 0.04
| 83 | 3.505 | 204 | 0.404 | 3.505 | 360 |  | SI | 0.04
| 84 | 3.505 | 204 | 0.403 | 3.505 | 360 |  | SI | 0.04
| 97 | 6.096 | 204 | 0.682 | 0 | 360 |  | SI | 0.04
27 |  | 6.096 | 204 | 0.348 | 0 | 360 |  | SI | 0.02
| 99 | 6.096 | 204 | 0.682 | 0 | 360 |  | SI | 0.04
28 |  | 6.096 | 204 | 0.348 | 0 | 360 |  | SI | 0.02
12 |  | 6.096 | 204 | 0.353 | 0 | 360 |  | SI | 0.02
25 |  | 6.096 | 204 | 0.257 | 2.134 | 360 |  | SI | 0.02
11 |  | 6.096 | 204 | 0.353 | 0 | 360 |  | SI | 0.02
26 |  | 6.096 | 204 | 0.257 | 2.134 | 360 |  | SI | 0.02
| 105 | 6.096 | 204 | 0.676 | 6.096 | 360 |  | SI | 0.04
23 |  | 6.096 | 204 | 0.35 | 3.048 | 360 |  | SI | 0.02
| 107 | 6.096 | 204 | 0.676 | 6.096 | 360 |  | SI | 0.04
24 |  | 6.096 | 204 | 0.35 | 3.048 | 360 |  | SI | 0.02
| 109 | 6.096 | 204 | 0.682 | 6.096 | 360 |  | SI | 0.04
21 |  | 6.096 | 204 | 0.351 | 3.048 | 360 |  | SI | 0.02
| 111 | 6.096 | 204 | 0.682 | 6.096 | 360 |  | SI | 0.04
22 |  | 6.096 | 204 | 0.351 | 3.048 | 360 |  | SI | 0.02
| 135 | 3.505 | 204 | 0.404 | 3.505 | 360 |  | SI | 0.04
| 136 | 3.505 | 204 | 0.403 | 3.505 | 360 |  | SI | 0.04
| 137 | 3.505 | 204 | 0.403 | 3.505 | 360 |  | SI | 0.04
| 138 | 3.505 | 204 | 0.404 | 3.505 | 360 |  | SI | 0.04
| 139 | 3.505 | 204 | 0.404 | 3.505 | 360 |  | SI | 0.04
16 |  | 6.096 | 204 | 0.354 | 0 | 360 |  | SI | 0.02
15 |  | 6.096 | 204 | 0.354 | 0 | 360 |  | SI | 0.02
14 |  | 6.096 | 202 | 0.104 | 0 | 360 |  | SI | 0.01
13 |  | 6.096 | 202 | 0.094 | 1.372 | 360 |  | SI | 0.01
17 |  | 6.096 | 204 | 0.356 | 3.048 | 360 |  | SI | 0.02
18 |  | 6.096 | 204 | 0.356 | 3.048 | 360 |  | SI | 0.02
19 |  | 6.096 | 204 | 0.353 | 3.048 | 360 |  | SI | 0.02
20 |  | 6.096 | 204 | 0.353 | 3.048 | 360 |  | SI | 0.02
37 |  | 3.506 | 204 | 0.196 | 1.753 | 360 |  | SI | 0.02
43 |  | 3.506 | 204 | 0.193 | 1.753 | 360 |  | SI | 0.02
49 |  | 3.506 | 204 | 0.193 | 1.753 | 360 |  | SI | 0.02
55 |  | 3.506 | 204 | 0.192 | 1.753 | 360 |  | SI | 0.02
61 |  | 3.506 | 204 | 0.196 | 1.753 | 360 |  | SI | 0.02
29 |  | 6.096 | 204 | 0.117 | 0 | 360 |  | SI | 0.01
36 |  | 6.096 | 204 | 0.117 | 0 | 360 |  | SI | 0.01
30 |  | 6.096 | 204 | 0.118 | 0 | 360 |  | SI | 0.01
35 |  | 6.096 | 204 | 0.118 | 0 | 360 |  | SI | 0.01
31 |  | 6.096 | 204 | 0.117 | 1.016 | 360 |  | SI | 0.01
34 |  | 6.096 | 204 | 0.118 | 1.016 | 360 |  | SI | 0.01
32 |  | 6.096 | 204 | 0.117 | 1.016 | 360 |  | SI | 0.01
33 |  | 6.096 | 204 | 0.117 | 1.016 | 360 |  | SI | 0.01
| 191 | 3.505 | 204 | 0.401 | 3.505 | 360 |  | SI | 0.04
| 194 | 3.505 | 204 | 0.401 | 3.505 | 360 |  | SI | 0.04
| 197 | 3.505 | 204 | 0.402 | 3.505 | 360 |  | SI | 0.04
| 200 | 3.505 | 204 | 0.401 | 3.505 | 360 |  | SI | 0.04
| 203 | 3.505 | 204 | 0.401 | 3.505 | 360 |  | SI | 0.04
| 206 | 3.505 | 204 | 0.401 | 3.505 | 360 |  | SI | 0.04
| 209 | 3.505 | 204 | 0.401 | 3.505 | 360 |  | SI | 0.04
| 212 | 3.505 | 204 | 0.401 | 3.505 | 360 |  | SI | 0.04
39 |  | 3.506 | 204 | 0.201 | 1.753 | 360 |  | SI | 0.02
41 |  | 3.506 | 204 | 0.201 | 1.753 | 360 |  | SI | 0.02
| 221 | 1.016 | 204 | 0.116 | 0 | 360 |  | SI | 0.04
| 223 | 1.016 | 204 | 0.116 | 0 | 360 |  | SI | 0.04
| 225 | 1.016 | 204 | 0.115 | 0 | 360 |  | SI | 0.04
| 227 | 1.016 | 204 | 0.116 | 0 | 360 |  | SI | 0.04
38 |  | 3.506 | 204 | 0.201 | 1.753 | 360 |  | SI | 0.02
| 230 | 1.016 | 204 | 0.116 | 0 | 360 |  | SI | 0.04
40 |  | 3.506 | 204 | 0.201 | 1.753 | 360 |  | SI | 0.02
| 233 | 1.016 | 204 | 0.115 | 0 | 360 |  | SI | 0.04
42 |  | 3.506 | 204 | 0.201 | 1.753 | 360 |  | SI | 0.02
| 241 | 2.026 | 204 | 0.201 | 2.026 | 360 |  | SI | 0.04
| 242 | 2.026 | 204 | 0.201 | 2.026 | 360 |  | SI | 0.04
| 243 | 2.026 | 204 | 0.201 | 2.026 | 360 |  | SI | 0.04
| 244 | 2.026 | 204 | 0.201 | 2.026 | 360 |  | SI | 0.04
| 245 | 2.026 | 204 | 0.201 | 0 | 360 |  | SI | 0.04
| 246 | 2.026 | 204 | 0.201 | 2.026 | 360 |  | SI | 0.04
| 247 | 2.026 | 204 | 0.201 | 2.026 | 360 |  | SI | 0.04
| 248 | 2.026 | 204 | 0.201 | 2.026 | 360 |  | SI | 0.04
| 249 | 2.026 | 204 | 0.201 | 2.026 | 360 |  | SI | 0.04
| 250 | 2.026 | 204 | 0.201 | 0 | 360 |  | SI | 0.04
| 251 | 2.026 | 204 | 0.201 | 0 | 360 |  | SI | 0.04
| 252 | 2.026 | 204 | 0.201 | 2.026 | 360 |  | SI | 0.04
45 |  | 3.506 | 204 | 0.201 | 1.753 | 360 |  | SI | 0.02
47 |  | 3.506 | 204 | 0.201 | 1.753 | 360 |  | SI | 0.02
| 259 | 1.016 | 204 | 0.111 | 0 | 360 |  | SI | 0.04
| 262 | 1.016 | 204 | 0.108 | 1.016 | 360 |  | SI | 0.04
| 263 | 1.016 | 204 | 0.111 | 1.016 | 360 |  | SI | 0.04
| 264 | 1.016 | 204 | 0.111 | 0 | 360 |  | SI | 0.04
44 |  | 3.506 | 204 | 0.202 | 1.753 | 360 |  | SI | 0.02
| 267 | 1.016 | 204 | 0.108 | 1.016 | 360 |  | SI | 0.04
46 |  | 3.506 | 204 | 0.203 | 1.753 | 360 |  | SI | 0.02
| 271 | 1.016 | 204 | 0.111 | 1.016 | 360 |  | SI | 0.04
48 |  | 3.506 | 204 | 0.202 | 1.753 | 360 |  | SI | 0.02
| 280 | 2.026 | 204 | 0.202 | 0 | 360 |  | SI | 0.04
| 281 | 2.026 | 204 | 0.202 | 2.026 | 360 |  | SI | 0.04
| 282 | 2.026 | 204 | 0.202 | 0 | 360 |  | SI | 0.04
| 283 | 2.026 | 204 | 0.202 | 2.026 | 360 |  | SI | 0.04
| 284 | 2.026 | 204 | 0.203 | 0 | 360 |  | SI | 0.04
| 285 | 2.026 | 204 | 0.203 | 2.026 | 360 |  | SI | 0.04
| 286 | 2.026 | 204 | 0.203 | 0 | 360 |  | SI | 0.04
| 287 | 2.026 | 204 | 0.203 | 2.026 | 360 |  | SI | 0.04
| 288 | 2.026 | 204 | 0.202 | 2.026 | 360 |  | SI | 0.04
| 289 | 2.026 | 204 | 0.202 | 0 | 360 |  | SI | 0.04
| 290 | 2.026 | 204 | 0.202 | 0 | 360 |  | SI | 0.04
| 291 | 2.026 | 204 | 0.202 | 2.026 | 360 |  | SI | 0.04
51 |  | 3.506 | 204 | 0.201 | 1.753 | 360 |  | SI | 0.02
53 |  | 3.506 | 204 | 0.201 | 1.753 | 360 |  | SI | 0.02
| 298 | 1.016 | 204 | 0.115 | 1.016 | 360 |  | SI | 0.04
| 301 | 1.016 | 204 | 0.116 | 1.016 | 360 |  | SI | 0.04
| 302 | 1.016 | 204 | 0.117 | 1.016 | 360 |  | SI | 0.04
| 303 | 1.016 | 204 | 0.115 | 1.016 | 360 |  | SI | 0.04
50 |  | 3.506 | 204 | 0.201 | 1.753 | 360 |  | SI | 0.02
| 306 | 1.016 | 204 | 0.116 | 1.016 | 360 |  | SI | 0.04
52 |  | 3.506 | 204 | 0.201 | 1.753 | 360 |  | SI | 0.02
| 310 | 1.016 | 204 | 0.117 | 1.016 | 360 |  | SI | 0.04
54 |  | 3.506 | 204 | 0.2 | 1.753 | 360 |  | SI | 0.02
| 319 | 2.026 | 204 | 0.202 | 0 | 360 |  | SI | 0.04
| 320 | 2.026 | 204 | 0.2 | 2.026 | 360 |  | SI | 0.04
| 321 | 2.026 | 204 | 0.202 | 0 | 360 |  | SI | 0.04
| 322 | 2.026 | 204 | 0.2 | 2.026 | 360 |  | SI | 0.04
| 323 | 2.026 | 204 | 0.202 | 0 | 360 |  | SI | 0.04
| 324 | 2.026 | 204 | 0.2 | 2.026 | 360 |  | SI | 0.04
| 325 | 2.026 | 204 | 0.202 | 0 | 360 |  | SI | 0.04
| 326 | 2.026 | 204 | 0.199 | 2.026 | 360 |  | SI | 0.04
| 327 | 2.026 | 204 | 0.199 | 2.026 | 360 |  | SI | 0.04
| 328 | 2.026 | 204 | 0.202 | 0 | 360 |  | SI | 0.04
| 329 | 2.026 | 204 | 0.202 | 0 | 360 |  | SI | 0.04
| 330 | 2.026 | 204 | 0.199 | 2.026 | 360 |  | SI | 0.04
57 |  | 3.506 | 204 | 0.201 | 1.753 | 360 |  | SI | 0.02
59 |  | 3.506 | 204 | 0.201 | 1.753 | 360 |  | SI | 0.02
| 337 | 1.016 | 204 | 0.117 | 1.016 | 360 |  | SI | 0.04
| 340 | 1.016 | 204 | 0.117 | 1.016 | 360 |  | SI | 0.04
| 341 | 1.016 | 204 | 0.117 | 1.016 | 360 |  | SI | 0.04
| 342 | 1.016 | 204 | 0.117 | 1.016 | 360 |  | SI | 0.04
56 |  | 3.506 | 204 | 0.201 | 1.753 | 360 |  | SI | 0.02
| 345 | 1.016 | 204 | 0.117 | 1.016 | 360 |  | SI | 0.04
58 |  | 3.506 | 204 | 0.201 | 1.753 | 360 |  | SI | 0.02
| 349 | 1.016 | 204 | 0.117 | 1.016 | 360 |  | SI | 0.04
60 |  | 3.506 | 204 | 0.201 | 1.753 | 360 |  | SI | 0.02
| 358 | 2.026 | 204 | 0.202 | 0 | 360 |  | SI | 0.04
| 359 | 2.026 | 204 | 0.199 | 2.026 | 360 |  | SI | 0.04
| 360 | 2.026 | 204 | 0.202 | 0 | 360 |  | SI | 0.04
| 361 | 2.026 | 204 | 0.199 | 2.026 | 360 |  | SI | 0.04
| 362 | 2.026 | 204 | 0.202 | 0 | 360 |  | SI | 0.04
| 363 | 2.026 | 204 | 0.2 | 2.026 | 360 |  | SI | 0.04
| 364 | 2.026 | 204 | 0.202 | 0 | 360 |  | SI | 0.04
| 365 | 2.026 | 204 | 0.2 | 2.026 | 360 |  | SI | 0.04
| 366 | 2.026 | 204 | 0.199 | 2.026 | 360 |  | SI | 0.04
| 367 | 2.026 | 204 | 0.202 | 0 | 360 |  | SI | 0.04
| 368 | 2.026 | 204 | 0.202 | 0 | 360 |  | SI | 0.04
| 369 | 2.026 | 204 | 0.199 | 2.026 | 360 |  | SI | 0.04
5.628

## Viento
Miembro Físico | Miembro Analítico | Longitud X (m) | Caso de Carga X | Max DX (mm) | Nodo crítico X | Factor (L/X) | Deflexión permisible X (mm) | Cumple Norma DX | Relación Deflexión DX | Longitud Z (m) | Caso de Carga Z | Max DZ (mm) | Nodo crítico Z | Factor (L/X) | Deflexión permisible Z (mm) | Cumple Norma DZ | Relación Deflexión DZ
1 |  | 0.457 | 1401 | 0.532 | 67 | 100 | 4.57 | SI | 0.12 | 4.267 | 1404 | 7.63 | 1 | 100 | 42.67 | SI | 0.18
10 |  | 0.457 | 1401 | 0.532 | 68 | 100 | 4.57 | SI | 0.12 | 4.267 | 1403 | 7.706 | 2 | 100 | 42.67 | SI | 0.18
9 |  | 0.457 | 1401 | 0.528 | 218 | 100 | 4.57 | SI | 0.12 | 4.115 | 1404 | 8.738 | 229 | 100 | 41.15 | SI | 0.21
8 |  | 0.457 | 1401 | 0.529 | 217 | 100 | 4.57 | SI | 0.12 | 4.115 | 1403 | 8.812 | 228 | 100 | 41.15 | SI | 0.21
7 |  | 0.457 | 1401 | 0.515 | 39 | 100 | 4.57 | SI | 0.11 | 4.115 | 1404 | 8.872 | 231 | 100 | 41.15 | SI | 0.22
6 |  | 0.457 | 1401 | 0.515 | 40 | 100 | 4.57 | SI | 0.11 | 4.115 | 1403 | 8.924 | 230 | 100 | 41.15 | SI | 0.22
5 |  | 0.914 | 1402 | 1.067 | 47 | 100 | 9.14 | SI | 0.12 | 4.267 | 1404 | 8.313 | 43 | 100 | 42.67 | SI | 0.19
4 |  | 0.914 | 1402 | 1.066 | 48 | 100 | 9.14 | SI | 0.12 | 4.267 | 1403 | 8.386 | 44 | 100 | 42.67 | SI | 0.2
2 |  | 0.914 | 1402 | 1.083 | 53 | 100 | 9.14 | SI | 0.12 | 4.267 | 1404 | 7.217 | 49 | 100 | 42.67 | SI | 0.17
3 |  | 0.914 | 1402 | 1.082 | 54 | 100 | 9.14 | SI | 0.12 | 4.267 | 1403 | 7.284 | 50 | 100 | 42.67 | SI | 0.17
| 400 | 0.457 | 1402 | 0.034 | 210 | 100 | 4.57 | SI | 0.01 | 0.457 | 1403 | 0.296 | 210 | 100 | 4.57 | SI | 0.06
| 401 | 0.457 | 1402 | 0.034 | 220 | 100 | 4.57 | SI | 0.01 | 0.457 | 1404 | 0.227 | 220 | 100 | 4.57 | SI | 0.05
| 402 | 0.457 | 1402 | 0.033 | 199 | 100 | 4.57 | SI | 0.01 | 0.457 | 1403 | 0.243 | 199 | 100 | 4.57 | SI | 0.05
| 403 | 0.457 | 1402 | 0.033 | 200 | 100 | 4.57 | SI | 0.01 | 0.457 | 1404 | 0.226 | 200 | 100 | 4.57 | SI | 0.05
| 404 | 0.457 | 1401 | 0.023 | 221 | 100 | 4.57 | SI | 0.01 | 0.457 | 1403 | 0.105 | 221 | 100 | 4.57 | SI | 0.02
| 405 | 0.457 | 1402 | 0.025 | 208 | 100 | 4.57 | SI | 0.01 | 0.457 | 1404 | 0.081 | 208 | 100 | 4.57 | SI | 0.02
| 0 | 0 | 0 | 0 | 0 | 0 | 0 | N/A | 0 | 0.457 | 1403 | 0.245 | 207 | 100 | 4.57 | SI | 0.05
| 407 | 0.457 | 1402 | 0.024 | 202 | 100 | 4.57 | SI | 0.01 | 0.457 | 1404 | 0.225 | 202 | 100 | 4.57 | SI | 0.05
| 408 | 0.457 | 1401 | 0.329 | 223 | 100 | 4.57 | SI | 0.07 | 0.457 | 1403 | 0.247 | 223 | 100 | 4.57 | SI | 0.05
| 409 | 0.457 | 1401 | 0.326 | 225 | 100 | 4.57 | SI | 0.07 | 0.457 | 1404 | 0.175 | 225 | 100 | 4.57 | SI | 0.04
| 410 | 0.457 | 1401 | 0.432 | 205 | 100 | 4.57 | SI | 0.09 | 0.457 | 1403 | 0.219 | 205 | 100 | 4.57 | SI | 0.05
| 411 | 0.457 | 1401 | 0.43 | 204 | 100 | 4.57 | SI | 0.09 | 0.457 | 1404 | 0.206 | 204 | 100 | 4.57 | SI | 0.05
| 412 | 0.457 | 1401 | 0.029 | 222 | 100 | 4.57 | SI | 0.01 | 0.457 | 1403 | 0.247 | 222 | 100 | 4.57 | SI | 0.05
| 413 | 0.457 | 1401 | 0.029 | 224 | 100 | 4.57 | SI | 0.01 | 0.457 | 1404 | 0.228 | 224 | 100 | 4.57 | SI | 0.05
| 414 | 0.457 | 1401 | 0.028 | 203 | 100 | 4.57 | SI | 0.01 | 0.457 | 1403 | 0.244 | 203 | 100 | 4.57 | SI | 0.05
| 415 | 0.457 | 1401 | 0.028 | 206 | 100 | 4.57 | SI | 0.01 | 0.457 | 1404 | 0.227 | 206 | 100 | 4.57 | SI | 0.05

## Sismo
Miembro Físico | Miembro Analítico | Longitud X (m) | Caso de Carga X | Max DX (mm) | Nodo crítico X | Factor (L/X) | Deflexión permisible X (mm) | Cumple Norma DX | Relación Deflexión DX | Longitud Z (m) | Caso de Carga Z | Max DZ (mm) | Nodo crítico Z | Factor (L/X) | Deflexión permisible Z (mm) | Cumple Norma DZ | Relación Deflexión DZ
1 |  | 4.267 | 1501 | 1.191 | 1 | 0.016 | 68.272 | SI | 0.02 | 4.267 | 1510 | 1.046 | 1 | 0.016 | 68.272 | SI | 0.02
10 |  | 4.267 | 1501 | 1.19 | 2 | 0.016 | 68.272 | SI | 0.02 | 4.267 | 1509 | 1.161 | 2 | 0.016 | 68.272 | SI | 0.02
9 |  | 0.152 | 1503 | 0.038 | 31 | 0.016 | 2.432 | SI | 0.02 | 0.914 | 1509 | 0.223 | 183 | 0.016 | 14.624 | SI | 0.02
8 |  | 0.152 | 1503 | 0.039 | 32 | 0.016 | 2.432 | SI | 0.02 | 0.914 | 1509 | 0.248 | 187 | 0.016 | 14.624 | SI | 0.02
7 |  | 0.152 | 1501 | 0.034 | 37 | 0.016 | 2.432 | SI | 0.01 | 0.914 | 1509 | 0.225 | 182 | 0.016 | 14.624 | SI | 0.02
6 |  | 0.152 | 1501 | 0.034 | 38 | 0.016 | 2.432 | SI | 0.01 | 0.914 | 1509 | 0.25 | 184 | 0.016 | 14.624 | SI | 0.02
5 |  | 4.267 | 1501 | 1.559 | 43 | 0.016 | 68.272 | SI | 0.02 | 4.267 | 1510 | 1.19 | 43 | 0.016 | 68.272 | SI | 0.02
4 |  | 4.267 | 1501 | 1.559 | 44 | 0.016 | 68.272 | SI | 0.02 | 4.267 | 1509 | 1.222 | 44 | 0.016 | 68.272 | SI | 0.02
2 |  | 4.267 | 1501 | 2.471 | 49 | 0.016 | 68.272 | SI | 0.04 | 4.267 | 1510 | 1.087 | 49 | 0.016 | 68.272 | SI | 0.02
3 |  | 4.267 | 1501 | 2.471 | 50 | 0.016 | 68.272 | SI | 0.04 | 4.267 | 1509 | 1.087 | 50 | 0.016 | 68.272 | SI | 0.02
| 0 | 0 | 0 | 0 | 0 | 0 | 0 | N/A | 0 | 0.457 | 1513 | 0.261 | 210 | 0.016 | 7.312 | SI | 0.04
| 0 | 0 | 0 | 0 | 0 | 0 | 0 | N/A | 0 | 0.457 | 1512 | 0.184 | 220 | 0.016 | 7.312 | SI | 0.03
| 0 | 0 | 0 | 0 | 0 | 0 | 0 | N/A | 0 | 0.457 | 1501 | 0.186 | 199 | 0.016 | 7.312 | SI | 0.03
| 0 | 0 | 0 | 0 | 0 | 0 | 0 | N/A | 0 | 0.457 | 1516 | 0.184 | 200 | 0.016 | 7.312 | SI | 0.03
| 0 | 0 | 0 | 0 | 0 | 0 | 0 | N/A | 0 | 0.457 | 1509 | 0.037 | 221 | 0.016 | 7.312 | SI | 0.01
| 0 | 0 | 0 | 0 | 0 | 0 | 0 | N/A | 0 | 0 | 0 | 0 | 0 | 0 | 0 | N/A | 0
| 0 | 0 | 0 | 0 | 0 | 0 | 0 | N/A | 0 | 0.457 | 1505 | 0.191 | 207 | 0.016 | 7.312 | SI | 0.03
| 0 | 0 | 0 | 0 | 0 | 0 | 0 | N/A | 0 | 0.457 | 1501 | 0.136 | 202 | 0.016 | 7.312 | SI | 0.02
| 408 | 0.457 | 1501 | 0.063 | 223 | 0.016 | 7.312 | SI | 0.01 | 0.457 | 1513 | 0.189 | 223 | 0.016 | 7.312 | SI | 0.03
| 409 | 0.457 | 1501 | 0.061 | 225 | 0.016 | 7.312 | SI | 0.01 | 0.457 | 1501 | 0.141 | 225 | 0.016 | 7.312 | SI | 0.02
| 410 | 0.457 | 1501 | 0.081 | 205 | 0.016 | 7.312 | SI | 0.01 | 0.457 | 1513 | 0.188 | 205 | 0.016 | 7.312 | SI | 0.03
| 411 | 0.457 | 1501 | 0.08 | 204 | 0.016 | 7.312 | SI | 0.01 | 0.457 | 1501 | 0.144 | 204 | 0.016 | 7.312 | SI | 0.02
| 0 | 0 | 0 | 0 | 0 | 0 | 0 | N/A | 0 | 0.457 | 1503 | 0.187 | 222 | 0.016 | 7.312 | SI | 0.03
| 0 | 0 | 0 | 0 | 0 | 0 | 0 | N/A | 0 | 0.457 | 1514 | 0.185 | 224 | 0.016 | 7.312 | SI | 0.03
| 0 | 0 | 0 | 0 | 0 | 0 | 0 | N/A | 0 | 0.457 | 1503 | 0.184 | 203 | 0.016 | 7.312 | SI | 0.03
| 0 | 0 | 0 | 0 | 0 | 0 | 0 | N/A | 0 | 0.457 | 1514 | 0.184 | 206 | 0.016 | 7.312 | SI | 0.03

## Ratios
ID del elemento | Perfil | Código de diseño | Caso de carga crítico | Sección crítica (m) | Ratio crítico | Estado de diseño
1 | W14X132 | 360-22 L | 1305 | 0 | 0.395 | PASS
2 | W14X132 | 360-22 L | 1307 | 0 | 0.409 | PASS
3 | W14X132 | 360-22 L | 1224 | 0.457 | 0.12 | PASS
4 | W14X132 | 360-22 L | 1305 | 0.457 | 0.118 | PASS
53 | W12X50 | 360-22 L | 1225 | 0 | 0.502 | PASS
60 | W12X50 | 360-22 L | 1213 | 0 | 0.282 | PASS
61 | W14X132 | 360-22 L | 1305 | 0 | 0.454 | PASS
62 | W14X132 | 360-22 L | 1307 | 0 | 0.471 | PASS
63 | W14X132 | 360-22 L | 1224 | 0.457 | 0.153 | PASS
64 | W14X132 | 360-22 L | 1225 | 0.457 | 0.149 | PASS
65 | W12X50 | 360-22 L | 1224 | 3.505 | 0.628 | PASS
66 | W12X50 | 360-22 L | 1213 | 0 | 0.258 | PASS
67 | W14X132 | 360-22 L | 1305 | 0 | 0.459 | PASS
68 | W14X132 | 360-22 L | 1307 | 0 | 0.476 | PASS
69 | W14X132 | 360-22 L | 1224 | 0.457 | 0.156 | PASS
70 | W14X132 | 360-22 L | 1225 | 0.457 | 0.15 | PASS
71 | W12X50 | 360-22 L | 1225 | 0 | 0.636 | PASS
72 | W12X50 | 360-22 L | 1213 | 0 | 0.266 | PASS
73 | W14X132 | 360-22 L | 1305 | 0 | 0.43 | PASS
74 | W14X132 | 360-22 L | 1307 | 0 | 0.446 | PASS
75 | W14X132 | 360-22 L | 1224 | 0.457 | 0.144 | PASS
76 | W14X132 | 360-22 L | 1225 | 0.457 | 0.14 | PASS
77 | W12X50 | 360-22 L | 1225 | 0 | 0.539 | PASS
78 | W12X50 | 360-22 L | 1212 | 3.505 | 0.27 | PASS
79 | W14X132 | 360-22 L | 1305 | 0 | 0.375 | PASS
80 | W14X132 | 360-22 L | 1307 | 0 | 0.389 | PASS
81 | W14X132 | 360-22 L | 1224 | 0.457 | 0.115 | PASS
82 | W14X132 | 360-22 L | 1305 | 0.457 | 0.116 | PASS
83 | W12X50 | 360-22 L | 1225 | 0 | 0.472 | PASS
84 | W12X50 | 360-22 L | 1212 | 3.505 | 0.266 | PASS
97 | W12X50 | 360-22 L | 1225 | 3.048 | 0.175 | PASS
98 | W12X50 | 360-22 L | 1225 | 3.048 | 0.315 | PASS
99 | W12X50 | 360-22 L | 1224 | 3.048 | 0.175 | PASS
100 | W12X50 | 360-22 L | 1224 | 3.048 | 0.315 | PASS
101 | W12X50 | 360-22 L | 1225 | 3.048 | 0.345 | PASS
102 | W12X50 | 360-22 L | 1214 | 0.914 | 0.264 | PASS
103 | W12X50 | 360-22 L | 1224 | 3.048 | 0.348 | PASS
104 | W12X50 | 360-22 L | 1214 | 0.914 | 0.263 | PASS
105 | W12X50 | 360-22 L | 1225 | 3.048 | 0.18 | PASS
106 | W12X50 | 360-22 L | 1225 | 3.048 | 0.26 | PASS
107 | W12X50 | 360-22 L | 1224 | 3.048 | 0.18 | PASS
108 | W12X50 | 360-22 L | 1224 | 3.048 | 0.26 | PASS
109 | W12X50 | 360-22 L | 1225 | 3.048 | 0.176 | PASS
110 | W12X50 | 360-22 L | 1225 | 3.048 | 0.32 | PASS
111 | W12X50 | 360-22 L | 1224 | 3.048 | 0.176 | PASS
112 | W12X50 | 360-22 L | 1224 | 3.048 | 0.328 | PASS
121 | W14X132 | 360-22 L | 1305 | 0.457 | 0.089 | PASS
122 | W14X132 | 360-22 L | 1229 | 0.457 | 0.083 | PASS
123 | W14X132 | 360-22 L | 1305 | 0.457 | 0.105 | PASS
124 | W14X132 | 360-22 L | 1224 | 0.457 | 0.105 | PASS
125 | W14X132 | 360-22 L | 1225 | 0.457 | 0.101 | PASS
126 | W14X132 | 360-22 L | 1224 | 0.457 | 0.108 | PASS
127 | W14X132 | 360-22 L | 1305 | 0.457 | 0.101 | PASS
128 | W14X132 | 360-22 L | 1224 | 0.457 | 0.1 | PASS
129 | W14X132 | 360-22 L | 1305 | 0.457 | 0.087 | PASS
130 | W14X132 | 360-22 L | 1217 | 0.457 | 0.083 | PASS
135 | W12X50 | 360-22 L | 1224 | 3.505 | 0.365 | PASS
136 | W12X50 | 360-22 L | 1225 | 0 | 0.366 | PASS
137 | W12X50 | 360-22 L | 1225 | 0 | 0.375 | PASS
138 | W12X50 | 360-22 L | 1225 | 0 | 0.366 | PASS
139 | W12X50 | 360-22 L | 1225 | 0 | 0.341 | PASS
142 | W12X50 | 360-22 L | 1213 | 3.048 | 0.311 | PASS
143 | W12X50 | 360-22 L | 1212 | 3.048 | 0.311 | PASS
144 | W12X50 | 360-22 L | 1226 | 1.372 | 0.32 | PASS
145 | W12X50 | 360-22 L | 1226 | 1.372 | 0.319 | PASS
146 | W12X50 | 360-22 L | 1213 | 3.048 | 0.311 | PASS
147 | W12X50 | 360-22 L | 1212 | 3.048 | 0.311 | PASS
148 | W12X50 | 360-22 L | 1225 | 3.048 | 0.31 | PASS
149 | W12X50 | 360-22 L | 1224 | 3.048 | 0.31 | PASS
154 | W12X50 | 360-22 L | 1213 | 0 | 0.221 | PASS
155 | W12X50 | 360-22 L | 1213 | 0 | 0.189 | PASS
156 | W12X50 | 360-22 L | 1213 | 0 | 0.196 | PASS
157 | W12X50 | 360-22 L | 1213 | 0 | 0.199 | PASS
158 | W12X50 | 360-22 L | 1213 | 0 | 0.205 | PASS
159 | W12X50 | 360-22 L | 1203 | 1.016 | 0.143 | PASS
160 | W12X50 | 360-22 L | 1203 | 1.016 | 0.143 | PASS
161 | W12X50 | 360-22 L | 1226 | 1.016 | 0.294 | PASS
162 | W12X50 | 360-22 L | 1226 | 1.016 | 0.293 | PASS
163 | W12X50 | 360-22 L | 1212 | 1.016 | 0.171 | PASS
164 | W12X50 | 360-22 L | 1213 | 1.016 | 0.171 | PASS
165 | W12X50 | 360-22 L | 1212 | 1.016 | 0.144 | PASS
166 | W12X50 | 360-22 L | 1213 | 1.016 | 0.144 | PASS
167 | W14X132 | 360-22 L | 1213 | 0.914 | 0.07 | PASS
168 | W14X132 | 360-22 L | 1225 | 0.914 | 0.061 | PASS
169 | W14X132 | 360-22 L | 1213 | 0.914 | 0.063 | PASS
170 | W14X132 | 360-22 L | 1213 | 0.914 | 0.067 | PASS
171 | W14X132 | 360-22 L | 1213 | 0.914 | 0.065 | PASS
172 | W14X132 | 360-22 L | 1212 | 0.914 | 0.07 | PASS
173 | W14X132 | 360-22 L | 1212 | 0.914 | 0.072 | PASS
174 | W14X132 | 360-22 L | 1212 | 0.914 | 0.071 | PASS
175 | W14X132 | 360-22 L | 1224 | 0.914 | 0.066 | PASS
176 | W14X132 | 360-22 L | 1212 | 0.914 | 0.075 | PASS
189 | W12X50 | 360-22 L | 1225 | 0 | 0.32 | PASS
190 | W12X50 | 360-22 L | 1224 | 0 | 0.328 | PASS
191 | W12X50 | 360-22 L | 1222 | 1.753 | 0.096 | PASS
192 | W12X50 | 360-22 L | 1225 | 0 | 0.311 | PASS
193 | W12X50 | 360-22 L | 1224 | 0 | 0.311 | PASS
194 | W12X50 | 360-22 L | 1211 | 1.753 | 0.09 | PASS
195 | W12X50 | 360-22 L | 1225 | 0 | 0.26 | PASS
196 | W12X50 | 360-22 L | 1224 | 0 | 0.26 | PASS
197 | W12X50 | 360-22 L | 1222 | 1.753 | 0.058 | PASS
198 | W12X50 | 360-22 L | 1213 | 0 | 0.311 | PASS
199 | W12X50 | 360-22 L | 1212 | 0 | 0.311 | PASS
200 | W12X50 | 360-22 L | 1210 | 1.753 | 0.09 | PASS
201 | W12X50 | 360-22 L | 1215 | 1.676 | 0.428 | PASS
202 | W12X50 | 360-22 L | 1215 | 1.676 | 0.428 | PASS
203 | W12X50 | 360-22 L | 1223 | 1.753 | 0.09 | PASS
204 | W12X50 | 360-22 L | 1304 | 2.134 | 0.36 | PASS
205 | W12X50 | 360-22 L | 1304 | 2.134 | 0.359 | PASS
206 | W12X50 | 360-22 L | 1223 | 1.753 | 0.091 | PASS
207 | W12X50 | 360-22 L | 1225 | 0 | 0.315 | PASS
208 | W12X50 | 360-22 L | 1224 | 0 | 0.315 | PASS
209 | W12X50 | 360-22 L | 1223 | 1.753 | 0.091 | PASS
210 | W12X50 | 360-22 L | 1213 | 0 | 0.311 | PASS
211 | W12X50 | 360-22 L | 1212 | 0 | 0.311 | PASS
212 | W12X50 | 360-22 L | 1211 | 1.753 | 0.09 | PASS
213 | W12X50 | 360-22 L | 1203 | 1.016 | 0.256 | PASS
214 | W12X50 | 360-22 L | 1203 | 1.016 | 0.256 | PASS
215 | W10X15 | 360-22 L | 1211 | 1.753 | 0.291 | PASS
216 | W12X50 | 360-22 L | 1203 | 0 | 0.227 | PASS
217 | W12X50 | 360-22 L | 1203 | 0 | 0.227 | PASS
218 | W10X15 | 360-22 L | 1211 | 1.753 | 0.291 | PASS
219 | W12X50 | 360-22 L | 1212 | 1.753 | 0.22 | PASS
220 | W10X15 | 360-22 L | 1211 | 0 | 0.291 | PASS
221 | W10X15 | 360-22 L | 1213 | 0.508 | 0.036 | PASS
222 | W10X15 | 360-22 L | 1211 | 0 | 0.291 | PASS
223 | W10X15 | 360-22 L | 1212 | 0.508 | 0.036 | PASS
224 | W12X50 | 360-22 L | 1212 | 1.753 | 0.187 | PASS
225 | W10X15 | 360-22 L | 1212 | 0.508 | 0.036 | PASS
226 | W12X50 | 360-22 L | 1203 | 1.016 | 0.227 | PASS
227 | W10X15 | 360-22 L | 1213 | 0.508 | 0.036 | PASS
228 | W10X15 | 360-22 L | 1211 | 1.753 | 0.278 | PASS
229 | W12X50 | 360-22 L | 1203 | 0 | 0.256 | PASS
230 | W10X15 | 360-22 L | 1212 | 0.508 | 0.036 | PASS
231 | W10X15 | 360-22 L | 1211 | 1.753 | 0.279 | PASS
232 | W12X50 | 360-22 L | 1224 | 0 | 0.16 | PASS
233 | W10X15 | 360-22 L | 1212 | 0.508 | 0.036 | PASS
234 | W10X15 | 360-22 L | 1211 | 1.753 | 0.278 | PASS
235 | W12X50 | 360-22 L | 1203 | 1.016 | 0.227 | PASS
236 | W10X15 | 360-22 L | 1211 | 0 | 0.278 | PASS
237 | W12X50 | 360-22 L | 1203 | 0 | 0.256 | PASS
238 | W10X15 | 360-22 L | 1211 | 0 | 0.279 | PASS
239 | W12X50 | 360-22 L | 1225 | 0 | 0.16 | PASS
240 | W10X15 | 360-22 L | 1211 | 0 | 0.278 | PASS
241 | L60606 | 360-22 L | 1212 | 1.182 | 0.263 | PASS
242 | L60606 | 360-22 L | 1213 | 0.844 | 0.262 | PASS
243 | L60606 | 360-22 L | 1224 | 1.182 | 0.228 | PASS
244 | L60606 | 360-22 L | 1225 | 0.844 | 0.227 | PASS
245 | L60606 | 360-22 L | 1307 | 0.844 | 0.197 | PASS
246 | L60606 | 360-22 L | 1225 | 0.844 | 0.196 | PASS
247 | L60606 | 360-22 L | 1224 | 1.182 | 0.159 | PASS
248 | L60606 | 360-22 L | 1225 | 0.844 | 0.158 | PASS
249 | L60606 | 360-22 L | 1225 | 0.844 | 0.127 | PASS
250 | L60606 | 360-22 L | 1212 | 0.844 | 0.096 | PASS
251 | L60606 | 360-22 L | 1307 | 0.844 | 0.129 | PASS
252 | L60606 | 360-22 L | 1213 | 0.844 | 0.095 | PASS
253 | W12X50 | 360-22 L | 1222 | 0 | 0.228 | PASS
254 | W10X15 | 360-22 L | 1210 | 1.753 | 0.29 | PASS
255 | W12X50 | 360-22 L | 1215 | 1.016 | 0.378 | PASS
256 | W10X15 | 360-22 L | 1222 | 1.753 | 0.29 | PASS
257 | W12X50 | 360-22 L | 1222 | 0 | 0.226 | PASS
258 | W10X15 | 360-22 L | 1210 | 0 | 0.29 | PASS
259 | W10X15 | 360-22 L | 1212 | 0.508 | 0.036 | PASS
260 | W12X50 | 360-22 L | 1215 | 1.016 | 0.378 | PASS
261 | W10X15 | 360-22 L | 1222 | 0 | 0.29 | PASS
262 | W10X15 | 360-22 L | 1212 | 0.508 | 0.036 | PASS
263 | W10X15 | 360-22 L | 1212 | 0.508 | 0.036 | PASS
264 | W10X15 | 360-22 L | 1212 | 0.508 | 0.036 | PASS
265 | W12X50 | 360-22 L | 1226 | 0 | 0.382 | PASS
266 | W10X15 | 360-22 L | 1211 | 1.753 | 0.275 | PASS
267 | W10X15 | 360-22 L | 1212 | 0.508 | 0.036 | PASS
268 | W12X50 | 360-22 L | 1211 | 1.016 | 0.226 | PASS
269 | W10X15 | 360-22 L | 1223 | 1.753 | 0.274 | PASS
270 | W12X50 | 360-22 L | 1212 | 1.753 | 0.192 | PASS
271 | W10X15 | 360-22 L | 1212 | 0.508 | 0.036 | PASS
272 | W12X50 | 360-22 L | 1215 | 0 | 0.293 | PASS
273 | W10X15 | 360-22 L | 1222 | 1.753 | 0.282 | PASS
274 | W12X50 | 360-22 L | 1226 | 0 | 0.381 | PASS
275 | W10X15 | 360-22 L | 1211 | 0 | 0.275 | PASS
276 | W12X50 | 360-22 L | 1211 | 1.016 | 0.225 | PASS
277 | W10X15 | 360-22 L | 1223 | 0 | 0.274 | PASS
278 | W12X50 | 360-22 L | 1215 | 0 | 0.292 | PASS
279 | W10X15 | 360-22 L | 1222 | 0 | 0.282 | PASS
280 | L60606 | 360-22 L | 1307 | 0.844 | 0.151 | PASS
281 | L60606 | 360-22 L | 1229 | 0.844 | 0.15 | PASS
282 | L60606 | 360-22 L | 1212 | 0.844 | 0.112 | PASS
283 | L60606 | 360-22 L | 1213 | 0.844 | 0.11 | PASS
284 | L60606 | 360-22 L | 1224 | 0.844 | 0.077 | PASS
285 | L60606 | 360-22 L | 1225 | 0.844 | 0.076 | PASS
286 | L60606 | 360-22 L | 1211 | 0.844 | 0.068 | PASS
287 | L60606 | 360-22 L | 1211 | 0.844 | 0.067 | PASS
288 | L60606 | 360-22 L | 1222 | 1.182 | 0.083 | PASS
289 | L60606 | 360-22 L | 1306 | 0.844 | 0.079 | PASS
290 | L60606 | 360-22 L | 1222 | 1.182 | 0.084 | PASS
291 | L60606 | 360-22 L | 1306 | 0.844 | 0.079 | PASS
292 | W12X50 | 360-22 L | 1203 | 1.016 | 0.256 | PASS
293 | W10X15 | 360-22 L | 1222 | 1.753 | 0.292 | PASS
294 | W12X50 | 360-22 L | 1203 | 0 | 0.227 | PASS
295 | W10X15 | 360-22 L | 1222 | 1.753 | 0.292 | PASS
296 | W12X50 | 360-22 L | 1203 | 1.016 | 0.256 | PASS
297 | W10X15 | 360-22 L | 1222 | 0 | 0.292 | PASS
298 | W10X15 | 360-22 L | 1212 | 0.508 | 0.036 | PASS
299 | W12X50 | 360-22 L | 1203 | 0 | 0.227 | PASS
300 | W10X15 | 360-22 L | 1222 | 0 | 0.292 | PASS
301 | W10X15 | 360-22 L | 1212 | 0.508 | 0.036 | PASS
302 | W10X15 | 360-22 L | 1225 | 0.508 | 0.037 | PASS
303 | W10X15 | 360-22 L | 1212 | 0.508 | 0.036 | PASS
304 | W12X50 | 360-22 L | 1203 | 1.016 | 0.227 | PASS
305 | W10X15 | 360-22 L | 1222 | 1.753 | 0.286 | PASS
306 | W10X15 | 360-22 L | 1212 | 0.508 | 0.036 | PASS
307 | W12X50 | 360-22 L | 1203 | 0 | 0.256 | PASS
308 | W10X15 | 360-22 L | 1222 | 1.753 | 0.286 | PASS
309 | W12X50 | 360-22 L | 1212 | 1.753 | 0.197 | PASS
310 | W10X15 | 360-22 L | 1225 | 0.508 | 0.037 | PASS
311 | W12X50 | 360-22 L | 1203 | 0 | 0.143 | PASS
312 | W10X15 | 360-22 L | 1222 | 1.753 | 0.285 | PASS
313 | W12X50 | 360-22 L | 1203 | 1.016 | 0.228 | PASS
314 | W10X15 | 360-22 L | 1222 | 0 | 0.286 | PASS
315 | W12X50 | 360-22 L | 1203 | 0 | 0.256 | PASS
316 | W10X15 | 360-22 L | 1222 | 0 | 0.286 | PASS
317 | W12X50 | 360-22 L | 1203 | 0 | 0.143 | PASS
318 | W10X15 | 360-22 L | 1222 | 0 | 0.285 | PASS
319 | L60606 | 360-22 L | 1210 | 1.182 | 0.045 | PASS
320 | L60606 | 360-22 L | 1210 | 1.182 | 0.046 | PASS
321 | L60606 | 360-22 L | 1306 | 0.844 | 0.06 | PASS
322 | L60606 | 360-22 L | 1306 | 0.844 | 0.06 | PASS
323 | L60606 | 360-22 L | 1213 | 1.182 | 0.061 | PASS
324 | L60606 | 360-22 L | 1212 | 1.182 | 0.062 | PASS
325 | L60606 | 360-22 L | 1213 | 1.182 | 0.102 | PASS
326 | L60606 | 360-22 L | 1307 | 1.182 | 0.103 | PASS
327 | L60606 | 360-22 L | 1212 | 1.182 | 0.13 | PASS
328 | L60606 | 360-22 L | 1225 | 1.182 | 0.167 | PASS
329 | L60606 | 360-22 L | 1213 | 1.182 | 0.129 | PASS
330 | L60606 | 360-22 L | 1224 | 1.182 | 0.168 | PASS
331 | W12X50 | 360-22 L | 1203 | 1.016 | 0.255 | PASS
332 | W10X15 | 360-22 L | 1222 | 1.753 | 0.291 | PASS
333 | W12X50 | 360-22 L | 1203 | 0 | 0.227 | PASS
334 | W10X15 | 360-22 L | 1222 | 1.753 | 0.291 | PASS
335 | W12X50 | 360-22 L | 1203 | 1.016 | 0.255 | PASS
336 | W10X15 | 360-22 L | 1222 | 0 | 0.291 | PASS
337 | W10X15 | 360-22 L | 1225 | 0.508 | 0.037 | PASS
338 | W12X50 | 360-22 L | 1203 | 0 | 0.227 | PASS
339 | W10X15 | 360-22 L | 1222 | 0 | 0.291 | PASS
340 | W10X15 | 360-22 L | 1224 | 0.508 | 0.036 | PASS
341 | W10X15 | 360-22 L | 1225 | 0.508 | 0.036 | PASS
342 | W10X15 | 360-22 L | 1225 | 0.508 | 0.037 | PASS
343 | W12X50 | 360-22 L | 1203 | 1.016 | 0.227 | PASS
344 | W10X15 | 360-22 L | 1222 | 1.753 | 0.282 | PASS
345 | W10X15 | 360-22 L | 1224 | 0.508 | 0.036 | PASS
346 | W12X50 | 360-22 L | 1203 | 0 | 0.255 | PASS
347 | W10X15 | 360-22 L | 1222 | 1.753 | 0.279 | PASS
348 | W12X50 | 360-22 L | 1212 | 1.753 | 0.202 | PASS
349 | W10X15 | 360-22 L | 1225 | 0.508 | 0.036 | PASS
350 | W12X50 | 360-22 L | 1203 | 0 | 0.142 | PASS
351 | W10X15 | 360-22 L | 1222 | 1.753 | 0.278 | PASS
352 | W12X50 | 360-22 L | 1203 | 1.016 | 0.227 | PASS
353 | W10X15 | 360-22 L | 1222 | 0 | 0.282 | PASS
354 | W12X50 | 360-22 L | 1203 | 0 | 0.255 | PASS
355 | W10X15 | 360-22 L | 1222 | 0 | 0.279 | PASS
356 | W12X50 | 360-22 L | 1203 | 0 | 0.142 | PASS
357 | W10X15 | 360-22 L | 1222 | 0 | 0.278 | PASS
358 | L60606 | 360-22 L | 1213 | 1.182 | 0.06 | PASS
359 | L60606 | 360-22 L | 1212 | 1.182 | 0.061 | PASS
360 | L60606 | 360-22 L | 1225 | 1.182 | 0.097 | PASS
361 | L60606 | 360-22 L | 1224 | 1.182 | 0.098 | PASS
362 | L60606 | 360-22 L | 1213 | 1.182 | 0.125 | PASS
363 | L60606 | 360-22 L | 1212 | 1.182 | 0.126 | PASS
364 | L60606 | 360-22 L | 1225 | 1.182 | 0.165 | PASS
365 | L60606 | 360-22 L | 1224 | 1.182 | 0.166 | PASS
366 | L60606 | 360-22 L | 1212 | 1.182 | 0.196 | PASS
367 | L60606 | 360-22 L | 1225 | 1.182 | 0.231 | PASS
368 | L60606 | 360-22 L | 1213 | 1.182 | 0.195 | PASS
369 | L60606 | 360-22 L | 1224 | 1.182 | 0.231 | PASS
370 | W14X132 | 360-22 L | 1224 | 0.914 | 0.225 | PASS
371 | W14X132 | 360-22 L | 1225 | 0.914 | 0.253 | PASS
372 | W14X132 | 360-22 L | 1225 | 0.914 | 0.271 | PASS
373 | W14X132 | 360-22 L | 1225 | 0.914 | 0.267 | PASS
374 | W14X132 | 360-22 L | 1224 | 0.914 | 0.275 | PASS
375 | W14X132 | 360-22 L | 1225 | 0.914 | 0.222 | PASS
376 | W14X132 | 360-22 L | 1224 | 0.914 | 0.214 | PASS
377 | W14X132 | 360-22 L | 1224 | 0.914 | 0.27 | PASS
378 | W14X132 | 360-22 L | 1225 | 0.914 | 0.211 | PASS
379 | W14X132 | 360-22 L | 1224 | 0.914 | 0.256 | PASS
380 | W14X132 | 360-22 L | 1224 | 0.457 | 0.153 | PASS
381 | W14X132 | 360-22 L | 1225 | 0.457 | 0.184 | PASS
382 | W14X132 | 360-22 L | 1224 | 0.457 | 0.19 | PASS
383 | W14X132 | 360-22 L | 1225 | 0.457 | 0.171 | PASS
384 | W14X132 | 360-22 L | 1225 | 0.457 | 0.182 | PASS
385 | W14X132 | 360-22 L | 1224 | 0.457 | 0.186 | PASS
386 | W14X132 | 360-22 L | 1305 | 0.457 | 0.155 | PASS
387 | W14X132 | 360-22 L | 1305 | 0.457 | 0.15 | PASS
388 | W14X132 | 360-22 L | 1224 | 0.457 | 0.175 | PASS
389 | W14X132 | 360-22 L | 1224 | 0.457 | 0.146 | PASS
390 | W14X132 | 360-22 L | 1225 | 0.457 | 0.113 | PASS
391 | W14X132 | 360-22 L | 1224 | 0.457 | 0.107 | PASS
392 | W14X132 | 360-22 L | 1224 | 0.457 | 0.12 | PASS
393 | W14X132 | 360-22 L | 1225 | 0.457 | 0.112 | PASS
394 | W14X132 | 360-22 L | 1305 | 0.457 | 0.102 | PASS
395 | W14X132 | 360-22 L | 1224 | 0.457 | 0.118 | PASS
396 | W14X132 | 360-22 L | 1224 | 0.457 | 0.102 | PASS
397 | W14X132 | 360-22 L | 1224 | 0.457 | 0.115 | PASS
398 | W14X132 | 360-22 L | 1225 | 0.457 | 0.111 | PASS
399 | W14X132 | 360-22 L | 1305 | 0.457 | 0.107 | PASS
400 | W8X40 | 360-22 L | 1213 | 0.457 | 0.021 | PASS
401 | W8X40 | 360-22 L | 1212 | 0.457 | 0.021 | PASS
402 | W8X40 | 360-22 L | 1225 | 0.457 | 0.021 | PASS
403 | W8X40 | 360-22 L | 1224 | 0.457 | 0.021 | PASS
404 | W8X40 | 360-22 L | 1213 | 0.457 | 0.02 | PASS
405 | W8X40 | 360-22 L | 1307 | 0.457 | 0.021 | PASS
406 | W8X40 | 360-22 L | 1225 | 0.457 | 0.021 | PASS
407 | W8X40 | 360-22 L | 1224 | 0.457 | 0.021 | PASS
408 | W8X40 | 360-22 L | 1213 | 0.457 | 0.038 | PASS
409 | W8X40 | 360-22 L | 1210 | 0 | 0.02 | PASS
410 | W8X40 | 360-22 L | 1213 | 0.457 | 0.025 | PASS
411 | W8X40 | 360-22 L | 1212 | 0.457 | 0.025 | PASS
412 | W8X40 | 360-22 L | 1213 | 0.457 | 0.021 | PASS
413 | W8X40 | 360-22 L | 1212 | 0.457 | 0.021 | PASS
414 | W8X40 | 360-22 L | 1225 | 0.457 | 0.021 | PASS
415 | W8X40 | 360-22 L | 1224 | 0.457 | 0.021 | PASS
416 | W12X50 | 360-22 L | 1224 | 0 | 0.348 | PASS
417 | W12X50 | 360-22 L | 1225 | 0 | 0.346 | PASS
419 | W14X132 | 360-22 L | 1307 | 0 | 0.445 | PASS
420 | W14X132 | 360-22 L | 1225 | 0 | 0.43 | PASS
421 | W14X132 | 360-22 L | 1307 | 0 | 0.451 | PASS
422 | W14X132 | 360-22 L | 1225 | 0 | 0.436 | PASS
423 | W10X45 | 360-22 L | 1306 | 0 | 0.454 | PASS
424 | W10X45 | 360-22 L | 1210 | 0 | 0.42 | PASS
425 | W10X45 | 360-22 L | 1306 | 0 | 0.455 | PASS
426 | W10X45 | 360-22 L | 1210 | 0 | 0.419 | PASS
427 | W12X50 | 360-22 L | 1226 | 0 | 0.436 | PASS
428 | W12X50 | 360-22 L | 1226 | 0 | 0.436 | PASS
429 | W12X50 | 360-22 L | 1215 | 0 | 0.33 | PASS
430 | W12X50 | 360-22 L | 1215 | 0 | 0.329 | PASS
431 | W12X50 | 360-22 L | 1226 | 0 | 0.366 | PASS
432 | W12X50 | 360-22 L | 1226 | 0 | 0.366 | PASS
433 | W12X50 | 360-22 L | 1304 | 0 | 0.293 | PASS
434 | W12X50 | 360-22 L | 1304 | 0 | 0.293 | PASS
435 | W12X58 | 360-22 L | 1211 | 1.94 | 0.309 | PASS
436 | W12X58 | 360-22 L | 1211 | 1.94 | 0.308 | PASS
437 | W12X58 | 360-22 L | 1222 | 1.94 | 0.309 | PASS
438 | W12X58 | 360-22 L | 1222 | 1.94 | 0.307 | PASS
439 | W12X58 | 360-22 L | 1222 | 1.293 | 0.278 | PASS
440 | W12X58 | 360-22 L | 1222 | 1.293 | 0.274 | PASS
441 | W12X58 | 360-22 L | 1211 | 1.293 | 0.276 | PASS
442 | W12X58 | 360-22 L | 1211 | 1.293 | 0.274 | PASS
443 | W12X58 | 360-22 L | 1211 | 1.707 | 0.272 | PASS
444 | W12X58 | 360-22 L | 1211 | 1.707 | 0.271 | PASS
445 | W12X58 | 360-22 L | 1222 | 1.707 | 0.275 | PASS
446 | W12X58 | 360-22 L | 1222 | 1.707 | 0.27 | PASS

## Reacciones
Nodo | Caso | FX (kN) | FY (kN) | FZ (kN) | MX (kN-m) | MY (kN-m) | MZ (kN-m) | Componente Crítico
1 | 1 | 0 | 45.48 | 0.08 | -0.12 | 0 | 0 | FY
1 | 2 | 0.04 | 30.68 | 0.59 | 0.99 | 0 | 0 | FY
1 | 3 | 0.04 | 30.69 | 0.6 | 1 | 0 | 0 | FY
1 | 4 | -0.04 | 26.16 | -0.07 | -0.46 | 0 | 0 | FY
1 | 5 | 1.66 | 0 | 1.96 | 5.68 | 0 | 0 | MX
1 | 6 | 0.06 | -2.69 | -2.25 | -6.95 | -0.01 | 0 | MX
1 | 8 | 0.65 | -1.1 | 0 | 0 | -0.11 | 0 | FY
1 | 9 | -0.65 | 1.1 | 0 | 0 | 0.11 | 0 | FY
1 | 10 | -0.08 | -248.02 | -138.36 | -421.05 | 0 | 0 | MX
1 | 11 | 0.08 | 248.02 | 138.36 | 421.05 | 0 | 0 | MX
1 | 12 | 0.24 | -0.66 | -0.3 | -0.98 | 0 | 0 | MX
1 | 13 | 0 | -6.65 | -3.01 | -9.92 | 0 | 0 | MX
1 | 14 | 0 | -0.76 | -0.01 | -0.01 | 0 | 0 | FY
1 | 15 | 0 | -1.38 | -14.92 | -16.45 | 0 | 0 | MX
1 | 16 | 9.83 | 0 | 0 | 0 | 0 | 0 | FX
2 | 1 | 0 | 83.21 | -0.08 | -0.4 | 0 | 0 | FY
2 | 2 | 0.05 | 30.7 | -0.6 | -1.01 | 0 | 0 | FY
2 | 3 | 0.04 | 30.69 | -0.6 | -1 | 0 | 0 | FY
2 | 4 | -0.04 | 61.79 | -0.06 | -0.44 | 0 | 0 | FY
2 | 5 | 1.66 | 0 | -1.96 | -5.68 | 0 | 0 | MX
2 | 6 | 0.06 | 2.69 | -2.25 | -6.95 | 0.01 | 0 | MX
2 | 8 | 0.65 | -1.1 | 0 | 0 | 0.11 | 0 | FY
2 | 9 | -0.65 | 1.1 | 0 | 0 | -0.11 | 0 | FY
2 | 10 | 0.08 | 248.02 | -142.58 | -425 | 0 | 0 | MX
2 | 11 | -0.08 | -248.02 | 142.58 | 425 | 0 | 0 | MX
2 | 12 | 0.24 | 0.65 | -0.3 | -0.98 | 0 | 0 | MX
2 | 13 | 0 | 6.65 | -3.01 | -9.92 | 0 | 0 | MX
2 | 14 | 0 | -1.14 | 0.01 | 0.01 | 0 | 0 | FY
2 | 15 | 0 | 1.38 | -14.92 | -16.45 | 0 | 0 | MX
2 | 16 | 9.83 | 0 | 0 | 0 | 0 | 0 | FX
31 | 1 | 2.48 | 75.99 | 0.08 | -0.12 | 0 | 0 | FY
31 | 2 | 0.16 | 61.41 | 1.19 | 2.01 | -0.01 | 0 | FY
31 | 3 | 0.15 | 61.39 | 1.19 | 2 | -0.01 | 0 | FY
31 | 4 | -0.06 | 51.94 | -0.08 | -0.5 | 0 | 0 | FY
31 | 5 | 2.21 | 0 | 1.96 | 5.68 | 0 | 0 | MX
31 | 6 | -4.18 | -9.65 | -2.23 | -6.92 | 0 | 0 | FY
31 | 8 | -298.43 | -584.77 | 0.11 | 0.16 | 0 | 0 | FY
31 | 9 | 298.43 | 584.77 | -0.11 | -0.16 | 0 | 0 | FY
31 | 10 | -1.02 | -241.51 | -170.36 | -493.41 | 0.76 | 0 | MX
31 | 11 | 1.02 | 241.51 | 170.36 | 493.41 | -0.76 | 0 | MX
31 | 12 | -6.25 | -13.87 | -0.17 | -0.54 | 0 | 0 | FY
31 | 13 | -0.13 | -6.84 | -3.48 | -11.29 | 0.02 | 0 | MX
31 | 14 | -0.03 | -1.37 | -0.01 | -0.02 | 0 | 0 | FY
31 | 15 | 0 | -1.38 | -14.91 | -16.44 | 0 | 0 | MX
31 | 16 | 22.4 | 15.48 | 0 | 0 | 0 | 0 | FX
32 | 1 | 2.56 | 113.72 | -0.08 | -0.4 | 0 | 0 | FY
32 | 2 | 0.14 | 61.36 | -1.18 | -1.99 | 0.01 | 0 | FY
32 | 3 | 0.15 | 61.39 | -1.19 | -2 | 0.01 | 0 | FY
32 | 4 | 0.3 | 88.31 | -0.06 | -0.47 | 0 | 0 | FY
32 | 5 | 2.21 | 0 | -1.96 | -5.68 | 0 | 0 | MX
32 | 6 | -4.16 | -4.27 | -2.27 | -6.97 | 0 | 0 | MX
32 | 8 | -298.43 | -584.77 | -0.11 | -0.16 | 0 | 0 | FY
32 | 9 | 298.43 | 584.77 | 0.11 | 0.16 | 0 | 0 | FY
32 | 10 | 1.02 | 241.51 | -174.56 | -497.34 | 0.76 | 0 | MX
32 | 11 | -1.02 | -241.51 | 174.56 | 497.34 | -0.76 | 0 | MX
32 | 12 | -6.37 | -14.02 | -0.17 | -0.54 | 0 | 0 | FY
32 | 13 | 0.1 | 6.81 | -3.48 | -11.29 | 0.02 | 0 | MX
32 | 14 | -0.03 | -1.75 | 0.01 | 0.02 | 0 | 0 | FY
32 | 15 | 0 | 1.38 | -14.91 | -16.44 | 0 | 0 | MX
32 | 16 | 22.4 | 15.48 | 0 | 0 | 0 | 0 | FX
37 | 1 | -2.47 | 75.99 | 0.08 | -0.12 | 0 | 0 | FY
37 | 2 | -0.11 | 56.27 | 1.2 | 2.03 | 0.01 | 0 | FY
37 | 3 | -0.12 | 56.27 | 1.19 | 2 | 0.01 | 0 | FY
37 | 4 | -0.23 | 53.58 | 0.21 | 0.16 | 0 | 0 | FY
37 | 5 | -0.29 | 0 | 1.96 | 5.68 | 0 | 0 | MX
37 | 6 | -4.17 | 4.27 | -2.27 | -6.97 | 0 | 0 | MX
37 | 8 | -298.61 | 584.77 | -0.11 | -0.16 | 0 | 0 | FY
37 | 9 | 298.61 | -584.77 | 0.11 | 0.16 | 0 | 0 | FY
37 | 10 | -0.18 | -243.43 | -172.33 | -500.06 | -0.74 | 0 | MX
37 | 11 | 0.18 | 243.43 | 172.33 | 500.06 | 0.74 | 0 | MX
37 | 12 | -6.25 | 13.85 | -0.02 | -0.08 | 0 | 0 | FY
37 | 13 | -0.12 | -6.81 | -3.53 | -11.46 | -0.02 | 0 | MX
37 | 14 | 0.03 | -1.32 | -0.01 | -0.02 | 0 | 0 | FY
37 | 15 | 0 | -1.38 | -14.91 | -16.44 | 0 | 0 | MX
37 | 16 | 22.43 | -15.48 | 0 | 0 | 0 | 0 | FX
38 | 1 | -2.54 | 113.72 | -0.08 | -0.4 | 0 | 0 | FY
38 | 2 | -0.12 | 56.27 | -1.18 | -1.97 | -0.01 | 0 | FY
38 | 3 | -0.12 | 56.27 | -1.19 | -2 | -0.01 | 0 | FY
38 | 4 | -0.09 | 135.7 | 0.23 | 0.19 | 0 | 0 | FY
38 | 5 | -0.29 | 0 | -1.96 | -5.68 | 0 | 0 | MX
38 | 6 | -4.18 | 9.65 | -2.23 | -6.92 | 0 | 0 | FY
38 | 8 | -298.61 | 584.77 | 0.11 | 0.16 | 0 | 0 | FY
38 | 9 | 298.61 | -584.77 | -0.11 | -0.16 | 0 | 0 | FY
38 | 10 | 0.18 | 243.43 | -176.54 | -504.02 | -0.74 | 0 | MX
38 | 11 | -0.18 | -243.43 | 176.54 | 504.02 | 0.74 | 0 | MX
38 | 12 | -6.37 | 14.07 | -0.02 | -0.08 | 0 | 0 | FY
38 | 13 | 0.09 | 6.84 | -3.53 | -11.46 | -0.02 | 0 | MX
38 | 14 | 0.03 | -1.7 | 0.01 | 0.02 | 0 | 0 | FY
38 | 15 | 0 | 1.38 | -14.91 | -16.44 | 0 | 0 | MX
38 | 16 | 22.43 | -15.48 | 0 | 0 | 0 | 0 | FX
43 | 1 | -0.01 | 67.7 | 0.08 | -0.12 | 0 | 0 | FY
43 | 2 | -0.04 | 57.46 | 1.18 | 2 | 0 | 0 | FY
43 | 3 | -0.04 | 56.27 | 1.19 | 2.01 | 0 | 0 | FY
43 | 4 | 0.04 | 52.32 | -0.07 | -0.45 | 0 | 0 | FY
43 | 5 | -1.28 | 0 | 1.96 | 5.68 | 0 | 0 | MX
43 | 6 | 0.06 | -2.69 | -2.25 | -6.95 | -0.03 | 0 | MX
43 | 8 | 0.11 | 0 | 0 | 0 | -0.11 | 0 | FX
43 | 9 | -0.11 | 0 | 0 | 0 | 0.11 | 0 | FX
43 | 10 | -0.08 | -240.05 | -154.12 | -463.61 | 0 | 0 | MX
43 | 11 | 0.08 | 240.05 | 154.12 | 463.61 | 0 | 0 | MX
43 | 12 | 0.23 | 0.37 | 0.18 | 0.58 | 0 | 0 | MX
43 | 13 | 0 | -6.71 | -3.39 | -11.01 | 0 | 0 | MX
43 | 14 | 0 | -1.25 | -0.01 | -0.02 | 0 | 0 | FY
43 | 15 | 0 | -1.38 | -14.92 | -16.45 | 0 | 0 | MX
43 | 16 | 9.92 | 0 | 0 | 0 | 0 | 0 | FX
44 | 1 | -0.01 | 105.43 | -0.08 | -0.4 | 0 | 0 | FY
44 | 2 | -0.04 | 59.75 | -1.2 | -2.02 | 0 | 0 | FY
44 | 3 | -0.04 | 56.27 | -1.19 | -2.01 | 0 | 0 | FY
44 | 4 | 0.04 | 87.93 | -0.05 | -0.42 | 0 | 0 | FY
44 | 5 | -1.28 | 0 | -1.96 | -5.68 | 0 | 0 | MX
44 | 6 | 0.06 | 2.69 | -2.25 | -6.95 | 0.03 | 0 | MX
44 | 8 | 0.11 | 0 | 0 | 0 | 0.11 | 0 | FX
44 | 9 | -0.11 | 0 | 0 | 0 | -0.11 | 0 | FX
44 | 10 | 0.08 | 240.05 | -158.33 | -467.56 | 0 | 0 | MX
44 | 11 | -0.08 | -240.05 | 158.33 | 467.56 | 0 | 0 | MX
44 | 12 | 0.24 | -0.38 | 0.18 | 0.58 | 0 | 0 | MX
44 | 13 | 0 | 6.71 | -3.39 | -11.01 | 0 | 0 | MX
44 | 14 | 0 | -1.65 | 0.01 | 0.02 | 0 | 0 | FY
44 | 15 | 0 | 1.38 | -14.92 | -16.45 | 0 | 0 | MX
44 | 16 | 9.92 | 0 | 0 | 0 | 0 | 0 | FX
49 | 1 | -0.01 | 45.48 | 0.08 | -0.12 | 0 | 0 | FY
49 | 2 | -0.04 | 31.9 | 0.6 | 1.02 | 0 | 0 | FY
49 | 3 | -0.04 | 30.69 | 0.6 | 1 | 0 | 0 | FY
49 | 4 | 0.04 | 26.23 | -0.04 | -0.36 | 0 | 0 | FY
49 | 5 | -2.3 | 0 | 1.96 | 5.68 | 0 | 0 | MX
49 | 6 | 0.04 | -2.69 | -2.25 | -6.95 | -0.01 | 0 | MX
49 | 8 | -0.44 | 1.1 | 0 | 0 | -0.11 | 0 | FY
49 | 9 | 0.44 | -1.1 | 0 | 0 | 0.11 | 0 | FY
49 | 10 | -0.1 | -230.63 | -131.67 | -398.46 | 0 | 0 | MX
49 | 11 | 0.1 | 230.63 | 131.67 | 398.46 | 0 | 0 | MX
49 | 12 | 0.22 | 0.73 | 0.32 | 1.07 | 0 | 0 | MX
49 | 13 | 0 | -6.49 | -2.96 | -9.74 | 0 | 0 | MX
49 | 14 | 0 | -0.77 | -0.01 | -0.01 | 0 | 0 | FY
49 | 15 | 0 | -1.38 | -14.91 | -16.45 | 0 | 0 | MX
49 | 16 | 10 | 0 | 0 | 0 | 0 | 0 | FX
50 | 1 | -0.01 | 83.21 | -0.08 | -0.4 | 0 | 0 | FY
50 | 2 | -0.04 | 34.16 | -0.6 | -0.99 | 0 | 0 | FY
50 | 3 | -0.04 | 30.69 | -0.6 | -1 | 0 | 0 | FY
50 | 4 | 0.04 | 61.71 | -0.03 | -0.34 | 0 | 0 | FY
50 | 5 | -2.3 | 0 | -1.96 | -5.68 | 0 | 0 | MX
50 | 6 | 0.04 | 2.69 | -2.25 | -6.95 | 0.01 | 0 | MX
50 | 8 | -0.44 | 1.1 | 0 | 0 | 0.11 | 0 | FY
50 | 9 | 0.44 | -1.1 | 0 | 0 | -0.11 | 0 | FY
50 | 10 | 0.1 | 230.63 | -135.88 | -402.41 | 0 | 0 | MX
50 | 11 | -0.1 | -230.63 | 135.88 | 402.41 | 0 | 0 | MX
50 | 12 | 0.23 | -0.72 | 0.32 | 1.07 | 0 | 0 | MX
50 | 13 | 0 | 6.49 | -2.96 | -9.73 | 0 | 0 | MX
50 | 14 | 0 | -1.17 | 0.01 | 0.01 | 0 | 0 | FY
50 | 15 | 0 | 1.38 | -14.91 | -16.45 | 0 | 0 | MX
50 | 16 | 10 | 0 | 0 | 0 | 0 | 0 | FX

## Cómputos
Tipo de Perfil | Perfil | Longitud Total (m) | Peso Total (kN)
ST | W14X132 | 79.248 | 152.391
ST | W12X50 | 293.218 | 212.169
ST | W10X15 | 94.488 | 20.652
ST | L60606 | 97.237 | 21.108
ST | W8X40 | 7.315 | 4.242
ST | W10X45 | 20.483 | 13.502
ST | W12X58 | 19.76 | 16.648